## Базовый ИЛ
При формировании инфраструктурных листов для оснащения кластеров необходимо учитывать требования национального режима в соответствии с требованиями ст. 14 Федерального закона № 44-ФЗ и ст. 3.1-4 Федерального закона № 223-ФЗ, устанавливающие запрет и ограничение закупок товаров, происходящих из иностранных государств, работ, услуг, соответственно выполняемых, оказываемых иностранными лицами, а также преимущество в отношении товаров российского происхождения (в том числе поставляемых при выполнении закупаемых работ, оказании закупаемых услуг)
1. | Зона под вид работ | Электроника и схемотехника
Количество рабочих мест зоны: |  | 12
Код и наименование профессий или специальностей согласно ФГОС СПО |  | 11.02.17 Разработка электронных устройств и систем 13.01.10 Электромонтер по ремонту и обслуживанию электрооборудования (по отраслям) 13.02.01 Тепловые электрические станции 13.02.02 Теплоснабжение и теплотехническое оборудование 13.02.12 Электрические станции, сети, их релейная защита и автоматизация 13.02.13 Эксплуатация и обслуживание электрического и электромеханического оборудования (по отраслям) 15.01.05 Сварщик (ручной и частично механизированной сварки (наплавки) 15.01.37 Слесарь-наладчик контрольно-измерительных приборов и автоматики 18.02.12 Технология аналитического контроля химических соединений 23.02.04 Техническая эксплуатация подъемно-транспортных строительных дорожных машин и оборудования (по отраслям)
Требования к обеспечению зоны (коммуникации, площадь, сети, количество рабочих мест и др.):
Площадь зоны: ____ кв.м.
Освещение: _____ (вид освещения и источника)
Интернет: Подключение к _______ интернету (проводному и/или беспроводному)
Электричество: Подключения к сети ___ В (220 и/или 380)
Контур заземления для электропитания и сети слаботочных подключений: ___ (требуется или не требуется)
Покрытие пола: ___ (вид покрытия)
Подведение/ отведение ГХВС: ___ (требуется или не требуется)
Подведение сжатого воздуха: ___ (требуется или не требуется)
Общая зона
№ | Наименование | Краткие (рамочные) технические характеристики | Вид |  |  | Итоговое количество (шт.)
1 | Интерактивная сенсорная панель | Заполняются образовательной организацией в соответствии с потребностями | Оборудование IT |  |  | 1
2 | МФУ | Заполняются образовательной организацией в соответствии с потребностями | Оборудование IT |  |  | 1
Рабочее место учащегося № |  |  | 1
Количество рабочих мест: |  |  | 6
№ | Наименование | Краткие (рамочные) технические характеристики | Вид | Количество (шт.) | Количество раб. мест | Итоговое количество (шт.)
1 | Стол компьютерный | Заполняются образовательной организацией в соответствии с потребностями | Мебель | 1 | на 1 р.м. | 6
2 | Стул компьютерный | Заполняются образовательной организацией в соответствии с потребностями | Мебель | 1 | на 1 р.м. | 6
3 | Компьютер (системный блок, монитор, клавиатура, мышь) | Заполняются образовательной организацией в соответствии с потребностями * Технические характеристики компьютера зависят от требований программного обеспечения, которое будет на нем использоваться | Оборудование IT | 1 | на 1 р.м. | 6
4 | Программное обеспечение для разработки и моделирования цифровых электрических схем | Заполняются образовательной организацией в соответствии с потребностями 1 лицензия на 1 рабочее место бессрочная | Программное обеспечение | 1 | на 1 р.м. | 6
Рабочее место учащегося № |  |  | 2
Количество рабочих мест: |  |  | 6
№ | Наименование | Краткие (рамочные) технические характеристики | Вид | Количество (шт.) | Количество раб. мест | Итоговое количество (шт.)
1 | Стенд «Электрические и магнитные цепи, основы электроники» | Заполняются образовательной организацией в соответствии с потребностями | Оборудование | 1 | на 1 р.м. | 6
2 | Стул | Заполняются образовательной организацией в соответствии с потребностями | Мебель | 1 | на 1 р.м. | 6
Рабочее место преподавателя/мастера производственного обучения
№ | Наименование | Краткие (рамочные) технические характеристики | Вид |  |  | Итоговое количество (шт.)
1 | Компьютер (системный блок, монитор, клавиатура, мышь) | Заполняются образовательной организацией в соответствии с потребностями | Оборудование IT |  |  | 1
2 | Стол | Заполняются образовательной организацией в соответствии с потребностями | Мебель |  |  | 1
3 | Стул | Заполняются образовательной организацией в соответствии с потребностями | Мебель |  |  | 1
Охрана труда и техника безопасности
№ | Наименование | Краткие (рамочные) технические характеристики | Вид |  |  | Итоговое количество (шт.)
1 | Аптечка | Заполняются образовательной организацией в соответствии с потребностями | Охрана труда |  |  | 1
2 | Кулер | Заполняются образовательной организацией в соответствии с потребностями | Охрана труда |  |  | 1
3 | Маски медицинские одноразовые | Заполняются образовательной организацией в соответствии с потребностями | Техника безопасности |  |  | 12
4 | Огнетушитель | Заполняются образовательной организацией в соответствии с потребностями | Охрана труда |  |  | 1
5 | Перчатки | Заполняются образовательной организацией в соответствии с потребностями | Техника безопасности |  |  | 12
6 | Санитайзер | Заполняются образовательной организацией в соответствии с потребностями | Охрана труда |  |  | 1

## Вариативная часть
№ | Наименование | Краткие (рамочные) технические характеристики | Вид | Итоговое количество (шт.)
Мебель
1 | Доска магнитно-маркерная | Заполняются образовательной организацией в соответствии с потребностями | Мебель | 1
2 | Доска магнитно-меловая | Заполняются образовательной организацией в соответствии с потребностями | Мебель | 1
3 | Корзина для мусора | Заполняются образовательной организацией в соответствии с потребностями | Мебель | 1
4 | Стеллаж | Заполняются образовательной организацией в соответствии с потребностями | Мебель | 1
5 | Стол | Заполняются образовательной организацией в соответствии с потребностями | Мебель | 1
6 | Стул | Заполняются образовательной организацией в соответствии с потребностями | Мебель | 1
7 | Тумба | Заполняются образовательной организацией в соответствии с потребностями | Мебель | 1
8 | Шкаф для документов | Заполняются образовательной организацией в соответствии с потребностями | Мебель | 1
9 | Шкаф для одежды | Заполняются образовательной организацией в соответствии с потребностями | Мебель | 1
Оборудование IT
1 | Акустическая система | Заполняются образовательной организацией в соответствии с потребностями | Оборудование IT | 1
2 | Веб-камера | Заполняются образовательной организацией в соответствии с потребностями | Оборудование IT | 1
3 | Компьютер (системный блок, монитор, клавиатура, мышь) | Заполняются образовательной организацией в соответствии с потребностями | Оборудование IT | 1
4 | МФУ | Заполняются образовательной организацией в соответствии с потребностями | Оборудование IT | 1
5 | Мышь компьютерная | Заполняются образовательной организацией в соответствии с потребностями | Оборудование IT | 1
6 | Ноутбук | Заполняются образовательной организацией в соответствии с потребностями | Оборудование IT | 1
7 | Проектор | Заполняются образовательной организацией в соответствии с потребностями | Оборудование IT | 1
8 | Экран для проектора | Заполняются образовательной организацией в соответствии с потребностями | Оборудование | 1
9 | Тележка для зарядки и хранения ноутбуков | Заполняются образовательной организацией в соответствии с потребностями * Количество ячеек для зарядки ноутбуков зависит от количества ноутбуков в Зоне по виду работ | Оборудование IT | 1
Учебное оборудование и программное обеспечение
1 | Комплект модульного лабораторного оборудования «Оперативные переключения в распределительных устройствах электрических станций и подстанций» | Заполняются образовательной организацией в соответствии с потребностями | Оборудование | 1
2 | Комплект модульного лабораторного оборудования «Программирование реле ONI» | Заполняются образовательной организацией в соответствии с потребностями | Оборудование | 1
3 | Комплект модульного оборудования «Определение повреждени кабельной линии» | Заполняются образовательной организацией в соответствии с потребностями | Оборудование | 1
4 | Комплект учебного оборудования «Электотехника и основы электроники» | Заполняются образовательной организацией в соответствии с потребностями | Оборудование | 1
5 | Лабораторный стенд «Релейная защита и автоматика на основе программируемого контроллера» | Заполняются образовательной организацией в соответствии с потребностями | Оборудование | 1
6 | Лабораторный стенд «Электробезопасность в системах электроснабжения» | Заполняются образовательной организацией в соответствии с потребностями | Оборудование | 1
7 | Лабораторный стенд «Электробезопасность в электроустановках до 1000 в» | Заполняются образовательной организацией в соответствии с потребностями | Оборудование | 1
8 | Модульный учебный лабораторный стенд по направлению «Электротехника и электроника» | Заполняются образовательной организацией в соответствии с потребностями | Оборудование | 1
9 | Учебно-лабораторный кейс «Электротехника и основы электроники» | Заполняются образовательной организацией в соответствии с потребностями | Оборудование | 1
10 | Учебный лабораторный стенд «Аппараты релейной защиты и автоматики электрических станций сетей и систем» | Заполняются образовательной организацией в соответствии с потребностями | Оборудование | 1
11 | Учебный лабораторный стенд «Основы цифровой и микропроцессорной техники» | Заполняются образовательной организацией в соответствии с потребностями | Оборудование | 1
12 | Учебный лабораторный стенд «Теоретические основы электротехники» | Заполняются образовательной организацией в соответствии с потребностями | Оборудование | 1
13 | Учебный лабораторный стенд «Электрические цепи и основы электроники» | Заполняются образовательной организацией в соответствии с потребностями | Оборудование | 1
14 | Учебный лабораторный стенд «Схемотехника» | Заполняются образовательной организацией в соответствии с потребностями | Оборудование | 1
Оборудование
1 | USB логический анализатор | Заполняются образовательной организацией в соответствии с потребностями | Оборудование | 1
2 | Адаптер для программирования микросхем | Заполняются образовательной организацией в соответствии с потребностями | Оборудование | 1
3 | Видеомикроскоп | Заполняются образовательной организацией в соответствии с потребностями | Оборудование | 1
4 | Генератор высокочастотных сигналов | Заполняются образовательной организацией в соответствии с потребностями | Оборудование | 1
5 | Кондиционер | Заполняются образовательной организацией в соответствии с потребностями | Оборудование | 1
6 | Микроконтроллер | Заполняются образовательной организацией в соответствии с потребностями | Оборудование | 1
7 | Микроомметр | Заполняются образовательной организацией в соответствии с потребностями | Оборудование | 1
8 | Микроскоп | Заполняются образовательной организацией в соответствии с потребностями | Оборудование | 1
9 | Мультиметр | Заполняются образовательной организацией в соответствии с потребностями | Оборудование | 1
10 | Набор для изучения электроники «Схемотехника» | Заполняются образовательной организацией в соответствии с потребностями | Оборудование | 1
11 | Набор проводов | Заполняются образовательной организацией в соответствии с потребностями | Оборудование | 1
12 | Набор электронных компонентов | Заполняются образовательной организацией в соответствии с потребностями | Оборудование | 1
13 | Осциллограф | Заполняются образовательной организацией в соответствии с потребностями | Оборудование | 1
14 | Перемычки для макетных плат | Заполняются образовательной организацией в соответствии с потребностями | Оборудование | 1
15 | Пинцет | Заполняются образовательной организацией в соответствии с потребностями | Оборудование | 1
16 | Плата макетная | Заполняются образовательной организацией в соответствии с потребностями | Оборудование | 1
17 | Преобразователь USB-SERIAL (TTL, UART) адаптер CH340G, 3.3-5V | Заполняются образовательной организацией в соответствии с потребностями | Оборудование | 1
18 | Провода для макетных плат | Заполняются образовательной организацией в соответствии с потребностями | Оборудование | 1
19 | Частотомер | Заполняются образовательной организацией в соответствии с потребностями | Оборудование | 1
20 | ЧПУ контроллер | Заполняются образовательной организацией в соответствии с потребностями | Оборудование | 1

## Общая зона (hidden)
Наименование | Краткие (рамочные) технические характеристики | Вид | Количество | Единица измерения | Итоговое количество | Подсчет | Базовая или вариативная часть
USB логический анализатор | Число цифровых входов не менее— 2шт, Индикаторы питания и состояние логических входов, Питание: через USB, Поддерживаемые частоты дискретизации: 24МГц,16МГц, 12МГц, 8МГц, 4МГц, 2МГц, 1МГц, 500КГц, 250КГц, 200КГц, 100КГц, 50КГц, 25КГц; Количество сохраняемых значений одного измерения — не менее 150. | Оборудование | 5 | шт | 5 | 1 | Вариативная часть
Wi-Fi роутер | Процессор: частота не менее 233МГц, количество ядер, не менее 1шт, ОЗУ: не менее 512МБ RAM; Флэш память, не менее 128 МБ; Сетевой интерфейс: 10х10/100/1000 Мбит/с Ethernet 1x SFP+; Радиомодуль:2.4 ГГц, 5 ГГц; Поддерживаемый протокол: 802.11b/g/n, 802.11a/n/ac; | Оборудование IT | 1 | шт | 1 | 1 | Вариативная часть
Адаптер для программирования микросхем | Адаптер с простой экономичной панелькой для эпизодического использования для программирования микросхем 2/4 Кбит EPROM/EEPROM Распайка: 28C16 pinout Совместимость: DP24/PL32ST Поддерживаемый корпус: 32 pin PLCC Шаг выводов: 1.27 мм Число выводов не менее 16 | Оборудование | 5 | шт | 5 | 1 | Вариативная часть
Генератор высокочастотных сигналов | Количество каналов: не менее 1шт, Полоса пропускания: не менее 5 МГц, Глубина памяти не менее 512Кб Диапазон частот: 1 мкГц - 15 МГц Сигналы произвольной формы не менее 20 видов | Оборудование | 5 | шт | 5 | 1 | Вариативная часть
Доска магнитно-маркерная | Тип: односторонняя; Высота доски: не менее 900 мм; Мах ширина доски: не менее 1200 мм; Количество секций: 1 шт; Установка: настенная;внешними креплениями | Мебель | 1 | шт | 1 | 1 | Вариативная часть
Интерактивная панель | Размер панели 2034.2*1216.4*118 Вес брутто - 107Kg ± 1Kg Комплектация: Стилус*2 Кабель питания*1 (3 м) HDMI кабель*1 (5 м) USB кабель*1(A-A, 5м) Руководство пльзователя/Техпаспорт/ Пульт с функцией указки и мыши" :Количество ядер: 8 Количество потоков: 8 Базовая тактовая частота процессора 3 GHz Максимальная тактовая частота с технологией 4,70 GHz Кэш-память 12 MB Оперативная память: 16 Gb, DDR4 2666 МГц Жёсткий диск: 512 Gb MIC x1 Audio x1 HDMI x1DP x1USB2.0 x2 USB3.0 х4Type C x1LAN x2 VGA out x1 Wi-Fi: Есть Bluetooth: Есть Размер: 195х180х42мм Разъем питания: 80 pin Характеристики мобильной стойки: для панелей 55"~86"; макс. нагрузка 80 кг; VESA от 100х100 до 500х800; регулировка по высоте; полка для стилусов; можно установить стационарно либо на колесики (в комплекте). | Оборудование IT | 1 | шт | 1 | 3 | Вариативная часть
Интерактивная панель | Интерактивная LED панель, Диагональ экрана не менее 75", Внешние разъемы : USB 3.0/USB 2.0/RJ-45/VGA/OPS слот, Яркость: не менее 400 Кд/м. Разрешение: 4k UltraHD. Тип сенсора: ИК-рамка не менее на 20 одновременных касаний. | Оборудование IT | 1 | шт | 1 | 3 | Вариативная часть
Интерактивная панель | Интерактивная LED панель, Диагональ экрана не менее 75", Встроенная камера - да, Внешние разъемы : USB 3.0/USB 2.0/RJ-45/VGA/OPS слот, Яркость: не менее 500 Кд/м. Разрешение: 4k UltraHD. Тип сенсора: ИК-рамка не менее на 20 одновременных касаний. | Оборудование IT | 1 | шт | 1 | 3 | Вариативная часть
Источник бесперебойного питания | Стоечный ИБП предназначен для защиты коммутаторов от скачков напряжения. Мощность: не менее 500 Ва / 300 Вт; Число фаз (вход/выход): 1; Входное напряжение: 220-240 В; Диапазон входного напряжения: 165-290 В; Выходное напряжение: 220-240 В; Выходной коэффициент мощности: 0.6; Диапазон входной частоты: 50 Гц / 60 Гц; | Оборудование IT | 1 | шт | 1 | 1 | Вариативная часть
Камера видеонаблюдения | Камера видеонаблюдения, ИК-подствека, тип камеры IP, РОЕ-наличие, разрешение не менее 640*480 | Оборудование IT | 1 | шт | 1 | 2 | Вариативная часть
Камера видеонаблюдения | Камера видеонаблюдения, ИК-подствека, тип камеры IP, РОЕ-наличие, разрешение не менее 640*480 | Оборудование IT | 2 | шт | 2 | 2 | Вариативная часть
Коммутатор | Процессор, частота: не менее 233 Мгц; Количествово ядер процессора: не менее 1; Память: не менее 256MB; DHCP-сервер: да; Межсетевой экран Firewall: да; Питание: Стандартный коннектор IEC C14 110/220 В (блок питания в комплекте); Количество портов SFP+: не менее 2; Тип корпуса: для 19" стойки. | Оборудование IT | 1 | шт | 1 | 2 | Вариативная часть
Коммутатор | коммутатор сетевой, частота процессора не менее 233МГц, память встроенная не менее 1Мб, количество портов не менее 8шт, сетевой интерфейс RJ-45, пропускная способность не менее 10Мб/с | Оборудование IT | 1 | шт | 1 | 2 | Вариативная часть
Комплект модульного лабораторного оборудования «Оперативные переключения в распределительных устройствах электрических станций и подстанций» | Потребляемая мощность, В•А, не более 15 Электропитание: - от однофазной сети переменного тока с рабочим нулевым и защитным проводниками напряжением, В - частота, Гц220 ± 2250 ± 0,5 Класс защиты от поражения электрическим током III Габаритные размеры, мм, не более- длина (по фронту)625- ширина (ортогонально фронту)300 - высота 450 Масса, кг, не более 10 Количество человек, которое одновременно и активно может работать на комплекте 21 | Оборудование | 1 | шт | 1 | 1 | Вариативная часть
Комплект модульного лабораторного оборудования «Программирование реле ONI» | Потребляемая мощность, В•А, не более 50 Электропитание: - от однофазной сети переменного тока с рабочим нулевым и защитным проводниками напряжением, В- частота, Гц 220 ± 22 50 ± 0,5 Класс защиты от поражения электрическим током Габаритные размеры, мм, не более - длина (по фронту) 450 - ширина (ортогонально фронту)350 - высота 135 Масса, кг, не более 5Количество человек, которое одновременно и активно может работать на комплекте 1 | Оборудование | 2 | шт | 2 | 1 | Вариативная часть
Стенд «Электрические и магнитные цепи, основы электроники» | Потребляемая мощность, В•А, не более 50 Электропитание: - от однофазной сети переменного тока с рабочим нулевым и защитным проводниками напряжением, В - частота, Гц 220 ± 22 50 ± 0,5 Класс защиты от поражения электрическим током Габаритные размеры, мм, не более - длина (по фронту) – 920 ширина (ортогонально фронту) 500 - высота 400 Масса, кг, не более 15 Количество человек, которое одновременно и активно может работать на комплекте2 | Оборудование | 2 | шт | 2 | 2 | Базовая часть
Стенд «Электрические и магнитные цепи, основы электроники» | Потребляемая мощность, В•А, не более 50 Электропитание: - от однофазной сети переменного тока с рабочим нулевым и защитным проводниками напряжением, В - частота, Гц 220 ± 22 50 ± 0,5 Класс защиты от поражения электрическим током Габаритные размеры, мм, не более - длина (по фронту) – 920 ширина (ортогонально фронту) 500 - высота 400 Масса, кг, не более 15 Количество человек, которое одновременно и активно может работать на комплекте2 | Оборудование | 2 | шт | 2 | 2 | Базовая часть
Комплект модульного оборудования "Определение повреждени кабельной линии" | Потребляемая мощность, В•А, не более 50/ Электропитание: - от однофазной сети переменного тока с рабочим нулевым и защитным проводниками напряжением, В - частота, Гц 220 ± 22 50 ± 0,5 Класс защиты от поражения электрическим током I Габаритные размеры, мм, не более - длина (по фронту) 625 - ширина (ортогонально фронту) 350 - высота 400 Масса, кг, не более 10 Количество человек, которое одновременно и активно может работать на комплекте 2 | Оборудование | 1 | шт | 1 | 1 | Вариативная часть
Кондиционер | Электропитание: 220-240/1/50 Вт/Ф/Гц Холодопроизводительность: 34000 Btu/ч Холодопроизводительность: 9,96 кВт Потребляемая мощность: 3104 / 3080 ВтРасход воздуха (выс/ср/низ): 1460/1370/980 м³/ч Уровень шума (выс/ср/низ): 50/46/41 дБ (А) Габариты блока без упаковки (ДхШхВ): 1260x283x362 мм Масса блока без упаковки: 21.8 кг Масса блока с упаковкой : 27.6 кг Габариты блока с упаковкой (ДхШхВ): 1340x380x450 мм Рабочий ток: 14.4 / 14.3 A Теплопроизводительность: 37000 Btu/ч Теплопроизводительность: 10,84 кВт | Оборудование | 1 | шт | 1 | 1 | Вариативная часть
Лабораторный стенд "Релейная защита и автоматика на основе программируемого контроллера" | Потребляемая мощность, В·А, не более 50 Электропитание: - от однофазной сети переменного тока с рабочим нулевым и защитным проводниками напряжением, В - частота, Гц 220 ± 22 50 ± 0,5 Класс защиты от поражения электрическим током I Габаритные размеры, мм, не более - длина (по фронту) - ширина (ортогонально фронту) высота 1820 850 1600 Масса, кг, не более 80 Количество человек, которое одновременно и активно может работать на комплекте 2 | Оборудование | 1 | шт | 1 | 1 | Вариативная часть
Лабораторный стенд «Электробезопасность в системах электроснабжения», моноблок. | Потребляемая мощность, В·А 50 Электропитание:от однофазной сети переменного тока с рабочим нулевым и защитным проводникаминапряжением, В частота, Гц220 50 Класс защиты от поражения электрическим током I Диапазон рабочих температур, ˚С +10…+35 Влажность, % до 80 Габаритные размеры, мм длина (по фронту) ширина (ортогонально фронту) высота 800 250 600 Масса, кг 15 Количество человек, которое одновременно и активно может работать на комплекте 2 | Оборудование | 1 | шт | 1 | 1 | Вариативная часть
Лабораторный стенд «ЭЛЕКТРОБЕЗОПАСНОСТЬ В ЭЛЕКТРОУСТАНОВКАХ ДО 1000 В» | Потребляемая мощность, В·А, не более 50 Электропитание: от однофазной сети переменного тока с рабочим нулевым и защитным проводниками напряжением, В частота, Гц 220 50 Класс защиты от поражения электрическим током I Диапазон рабочих температур, ˚С +10…+35 до 80 Габаритные размеры, мм, не более: длина (по фронту) ширина (по ортогонально фронту) высота 920 350 400 Масса, кг, не более 20 Количество человек, которое одновременно и активно может работать на комплекте 2 | Оборудование | 1 | шт | 1 | 1 | Вариативная часть
Микроконтроллер | Рабочее напряжение (логический уровень): 5 В Входное напряжение (рекомендуемое): 7-12 В Входное напряжение (предельное): 6-20 В Цифровые Входы/Выходы: 14 (6 из которых могут использоваться как выходы ШИМ) Аналоговые входы не менее 6 | Оборудование | 5 | шт | 5 | 1 | Вариативная часть
Микроомметр | Автоматический и ручной выбор диапазона измерения сопротивления. Передача данных в ПК -да. Вывод на экран графика сопротивления -да, Напряжение питания: 230 В. ЖК дисплей, диагональ не менее 240х160 пикс., с подсветкой Порты связи: RS-232 и USB Память: не менее 64 кБ (не менее 400 результатов) Размеры: не менее 210х75х150 мм Вес: не более 27,5 кг | Оборудование | 1 | шт | 1 | 1 | Вариативная часть
Модуль SFP WDM, дальность до 20км (14dB), 1550нм | Тип модуля: Одноволоконный; Скорость модуля: не менее 1Gbps; Тип оптического волокна: SMF; Длина волны Tx, нм: 1550; Длина волны Rx, нм: 1310; Оптический бюджет, дБ: 14; Мощность излучения, дБм от: -8 до -3; Чувствительность приемника, дБм:-22; Максимально допустимый уровень, дБм: -3; Форм-фактор модуля: Модули SFP; Тип коннектора модуля: SC; Максимальное расстояние, км: 20; Расстояние передачи (диапазон), км: 10-20; | Оборудование IT | 1 | шт | 1 | 1 | Вариативная часть
Модуль SFP WDM, дальность до 20км LC (14dB), 1310нм | Тип модуля: Одноволоконный; Скорость модуля: 1Gbps; Тип оптического волокна: SMF; Длина волны Tx, нм: 1310; Длина волны Rx, нм: 1550; Оптический бюджет, дБ: 14; Мощность излучения, дБм: от -8 до -3; Чувствительность приемника, дБм: -22; Максимально допустимый уровень, дБм: -3; Форм-фактор модуля: Модули SFP; Тип коннектора модуля: LC; Максимальное расстояние, км: 20; Расстояние передачи (диапазон), км: 10-20; | Оборудование IT | 1 | шт | 1 | 1 | Вариативная часть
Модульный учебный лабораторный стенд по направлению «Электротехника и электроника» | 1. Электромашинный агрегат с маховиком предназначен для моделирования электрических машин и электроприводов постоянного и переменного тока-1шт. 2. Трехфазный источник питания предназначен для питания трехфазным и однофазным переменным током промышленной частоты функциональных блоков лабораторных комплексов-1шт. 3.Однофазный тиристорный преобразователь (далее - ОТП) предназначен для регулирования тока якоря двигателя постоянного тока-1шт. 4.Блок генераторов напряжения (далее БГН) предназначен для формирования однофазных регулируемых сигналов различной формы (синусоидального, прямоугольного однополярного, прямоугольного двуполярного, двуполярного пилообразного), однофазного и трехфазного синусоидального напряжения промышленной частоты 50 Гц и постоянных напряжений для питания исследуемых схем-1шт. 5.Преобразователь частоты (далее ПЧ) предназначен для исследования режимов работы автономного инвертора напряжения (далее АИН), замкнутой системы управления АИН – асинхронный двигатель, режимов разгона и торможения асинхронного двигателя при питании от АИН-1шт. 6.Однофазный источник питания предназначен для питания однофазным переменным током промышленной частоты функциональных блоков лабораторных комплексов-2шт. 7.Трехполюсный выключатель предназначен для коммутации силовых электрических цепей постоянного и переменного тока-1шт. 8.Наборная панель предназначена для установки и соединения между собой миниблоков при построении электрических и электронных цепей по заданным схемам-1шт. 9.Активная нагрузка предназначена для моделирования однофазных и трехфазных потребителей активной мощности с регулированием вручную-1шт. 10.Реостат возбуждения машины постоянного тока предназначен для введения дополнительного активного сопротивления в цепь возбуждения машины постоянного тока-1шт. 11.Линейный реактор предназначен для моделирования индуктивности электрической цепи-1шт. 12.Регулируемый автотрансформатор предназначен для преобразования однофазного нерегулируемого напряжения промышленной частоты в однофазное регулируемое напряжение той же частоты-1шт. 13.Выпрямитель предназначен для преобразования энергии трехфазного (однофазного) переменного тока промышленной частоты в энергию постоянного тока-1шт.14. Реостат предназначен для ограничения и регулирования тока в электрических цепях лабораторных комплексов-1шт. 15.Трехфазная трансформаторная группа предназначена для изменения напряжения в силовых цепях однофазного или трехфазного тока промышленной частоты-2шт.16. Модель однородной длинной линии предназначена для изучения установившихся и переходных процессов в длинной линии-1шт.17. Трехфазный регулируемый автотрансформатор (далее - автотрансформатор) предназначен для преобразования трехфазного нерегулируемого напряжения промышленной частоты в трехфазное регулируемое напряжение той же частоты-1шт. 18.Указатель частоты вращения (далее - УЧВ) представляет собой измеритель частоты вращения электромашинного агрегата-1шт. 19.Блок мультиметров предназначен для измерения активного сопротивления элементов электрической цепи, токов и напряжений в этой цепи-1шт. 20.Блок мультиметров предназначен для измерения активного сопротивления элементов электрической цепи, токов и напряжений в этой цепи, а также температуры-1шт. 21. Ваттметр предназначен для измерения активной мощности в цепях постоянного и переменного тока-1шт. 22.Вольтамперметр предназначен для измерения напряжений и токов в цепях переменного тока промышленной частоты.22.Вольтамперметр предназначен для измерения напряжений и токов в цепях переменного тока промышленной частоты-1шт. 23.Вольтамперметр предназначен для измерения напряжений и токов в цепях переменного тока промышленной частоты-1шт. 24. Набор миниблоков предназначен для построения электрических и электронных цепей-1шт. 25.Набор миниблоков предназначен для построения двухобмоточных трансформаторов с различными коэффициентами трансформации-1шт. 26.Лабораторный стол предназначен для размещения электротехнической и электронной лабораторной аппаратуры, принадлежностей, эксплуатационной документации и методических материалов-1шт.27. Лабораторный стол предназначен для размещения электротехнической и электронной лабораторной аппаратуры, принадлежностей, эксплуатационной документации и методических материалов-1шт. 28.Лабораторный стол предназначен для размещения электротехнической и электронной лабораторной аппаратуры, принадлежностей, эксплуатационной документации и методических материалов-1шт.29. Учебно-дидактический комплекс с интерактивными элементамиНа русском языке, на компакт-диске или USB флеш-накопителе, в электронной форме (кроме паспорта – предоставляется на бумажном носителе).30. Секундомер электронный-1шт. | Оборудование | 1 | шт | 1 | 1 | Вариативная часть
Мультиметр | Переменное напряжение 200В/600В (±1.2%+10) . Функции: измеряют постоянное и переменное напряжение, постоянный ток и сопротивление в цепи, работоспособности диодов и транзисторов. Наличие дисплея -да. | Оборудование | 5 | шт | 5 | 1 | Вариативная часть
МФУ | Технология печати лазерная Цветность печати черно-белая Максимальный формат A3 Максимальное разрешение черно-белой печати 1200x1200 dpi Скорость черно-белой печати (стр/мин) 22 стр/мин (А3) Время выхода первого черно-белого отпечатка 9.2 сек Максимальный месячный объем печати 50000 | Оборудование IT | 1 | шт | 1 | 1 | Вариативная часть
Набор для изучения электроники «Схемотехника» | Arduino UNO R3 - 1 шт. USB Кабель для Arduino - 1 шт. Адаптер для батареи - 1 шт. Соединительные провода - 1 шт. Тактовые кнопки - 4 шт. Светодиод синий -10 шт. Светодиод красный - 10 шт. Светодиод зеленый - 10 шт. Светодиод RGB - 1 шт. Потенциометр - 1 шт. Инфракрасный приемник - 1 шт. Датчик температуры -1 шт. Беспаечная макетная плата - 1 шт. Датчик влажности и температуры - 1 шт. Шаговый 4-х фазный двигатель 5 B - 1 шт. Плата управления шаговым двигателем -1 шт. Сервопривод TowerPro SG90 - 1 шт. | Оборудование | 5 | шт | 5 | 1 | Вариативная часть
Набор электронных компонентов | Набор представляет собой универсальный набор компонентов и аксессуаров, предназначенных для создания различных электронных проектов с использованием платформы Arduino. Набор для электронщиков и программистов, для расширения навыков в области электроники и программирования. Рабочее напряжение не менее 5В, аналоговые входы не менее 2шт, Тактовая частота не менее 10 МГц. | Оборудование | 5 | шт | 5 | 1 | Вариативная часть
Осциллограф | Тип: цифровой Питание: сеть Частота от 50 МГц до 200МГц, аналоговые каналы не менее 1шт, Подсветка дисплея: да Рабочая температура: 0...+40 °С Частота дискретизации в реальном времени - 1GSa/s | Оборудование | 5 | шт | 5 | 1 | Вариативная часть
Патчкорд оптический | Тип патчкорда: FTTH; Тип волокна: SM (G.657.A2); Тип коннектора A: SC; Тип коннектора B: SC; Тип полировки коннектора A: UPC; Тип полировки коннектора B: UPC; Материал пластика: Соответствует UL94V-0; | Оборудование IT | 1 | шт | 1 | 1 | Вариативная часть
Преобразователь USB-SERIAL (TTL, UART) адаптер CH340G, 3.3-5V | Тип адаптер, программатор, Встроенный микроконтроллер, Тип входного интерфейса: usb Тип выходного интерфейса: uart | Оборудование | 5 | шт | 5 | 1 | Вариативная часть
Сплит-система | Холодопроизводительность: не менее 12000 BTU; Мощность охлаждения, не менее 1200 Вт; Мощность обогрева, не менее 1200 Вт; Регулировка направления потока воздуха: с пульта вверх/вниз; Авторестарт: есть; Самодиагностика неисправности: есть; Самоочистка внутреннего блока: есть; Пульт ДУ в комплекте: есть; | Оборудование | 1 | шт | 1 | 1 | Вариативная часть
Стол | Стол Трапеция на металлокаркасе. Размеры столешницы: 1280/700х544 мм. Высота: 760 мм. Материал: ЛДСП (22 мм), металл. Цвет столешницы — серый. Кромка - синий | Мебель | 6 | шт | 6 | 1 | Вариативная часть
Стол для стенда | Изделие с габаритными размерами: длина 1200мм, глубина: 600мм, высота: 750мм, изделие, выполненное из трубы сечением 60х30х2, траверс 40х20мм толщина стенки 2 мм. Соединение траверс к опорам производится через специальные кронштейны толщиной 2мм, которые обхватывают верхний профиль опор изделия с 3-х сторон, крепление траверс к кронштейнам 4-мя болтами М8. Сочетание вертикальных и горизонтальных линий и правильных форм прекрасно гармонируют с модными минималистичными интерьерами современных помещений. Отсутствие крепления столешницы к боковой опоре, что усиливает эффект «парящей» столешницы; - столешницы из ЛДСП толщиной 22мм облицовано кромкой ПВХ 2мм; - все соединения максимально скрыты и не заметны после установки столешницы; - высокое качество сварных соединений — шов не виден; - очень высокая жесткость каркаса; - металлические опоры доходят до пола, без пластиковой «юбки», и снабжены регулируемыми подпятниками. Цвет каркаса: графитный муар, цвет столешницы: белый, «парящая» столешница; передняя нижняя часть изделия закрыта экраном цвет экрана RAL: 5010 (синий)-15шт, , белый - остальные, высота экрана 400 мм, Экран из ламинированного ДСП толщиной 25 мм с кромкой ПВХ 2 мм. Экран устанавливается на траверсу изделия с помощью накидных кронштейнов и надежно фиксируется. Кронштейн крепится к траверсе с помощью накидной скобы и зажимного винта. Благодаря этому, крепления экрана обладает высокой жесткостью, при креплении тяжелых экранов из ДСП достаточно двух кронштейнов, имеется полка для удобного размещения системного блока под столом. полка крепится к поперечинам каркаса болтовыми соединениями, имеются крепления полки слева и справа каркаса, габаритные размеры полки (длина, высота, глубина): 260 x 560 x 500 материал и цвет крепления полки аналогичен материалу и цвету каркаса. нижняя часть полки выполнена из ЛДСП толщиной 16 мм с кромкой ПВХ 2 мм, с цветом, аналогичным цвету столешницы. 2 компьютерные заглушки. | Мебель | 8 | шт | 8 | 1 | Вариативная часть
Стол обучающегося | Стол 2-х местные для обучающихся. Размеры (ШхГ): 1200х500 мм. Высота: 700мм (группы роста 5-7). Материалы: Столешница — ЛДСП (25 мм). С закругленными углами Передняя панель — ЛДСП (18 мм). Каркас — плоскоовальная труба, Цвет: столешница — серый, каркас — серый (порошковая краска).Цвет кромки : серый. | Мебель | 1 | шт ( на 2 раб.место) | 5 | 1 | Вариативная часть
Стол ученический | Размеры не менее: глубина 550 мм, длина 1300 мм, высота регулируемая 770 мм. Тип каркаса П-образный. Металлический. Материал столешницы ЛДСП не менее 18 мм. | Мебель | 12 | шт | 12 | 1 | Вариативная часть
Стул обучающегося | Размеры сиденья, мм: 390х400. Высота сиденья от пола нерегулируемая (5-7 группам роста). Материал: сиденье и спинка — высококачественный пластик, каркас — плоскоовальная труба.Сиденье и спинка из пластика дополнены перфорацией. Нагрузка распределяется равномерно. Элементы поддерживают осанку. Цельносварной каркас на дугообразных полозьях усилен перекладиной. Цвет сиденья и спинки — синий Цвет каркаса — серый | Мебель | 24 | шт | 24 | 2 | Вариативная часть
Стул обучающегося | Размеры сиденья, мм: 390х400. Высота сиденья от пола нерегулируемая —(5-7 группам роста). Материал: сиденье и спинка — высококачественный пластик, каркас — плоскоовальная труба. Сиденье и спинка из пластика дополнены перфорацией. Нагрузка распределяется равномерно. Элементы поддерживают осанку. Цельносварной каркас на дугообразных полозьях усилен перекладиной. Цвет сиденья и спинки — серый Цвет каркаса — серый | Мебель | 1 | шт ( на 1 раб.место) | 20 | 2 | Вариативная часть
Стул офисный | Нерегулируемый. Монолитный каркас. Паролон, обивочный материал экокожа.Размеры не менее: 580х530х810. | Мебель | 24 | шт | 24 | 1 | Вариативная часть
Стул ученический | Изделие с габаритными размерами (длина, высота, глубина): 340 x 300-340-380 x 360 Описание изделия: Изделие регулируемое по высоте для 4,5,6 ростовых групп. Спинка и сиденье представляет собой пластик эргономичной формы с зонами антискольжения в виде рельефной сетки с ячейкой не более 1,5ммх1,5мм. Сидение и спинка снабжены прямоугольными отверстиями для вентиляции. Габаритные размеры сидения: ширина от 454 мм до 459 мм, глубина от 433 мм до 437 мм. Спинка ширина от 454 мм до 457 мм, высота от 280мм до 283 мм .Толщина пластика 3 мм. Вся поверхность сидения и спинки матовая с мелким рельефом для снижения заметности царапин во время эксплуатации. Высота изделия регулируется и соответствует ростовой группе 4-6 (380-420-460мм) Нижняя часть каркаса сделана из круглой тонкостенной электросварной трубы диаметром от 32мм до 35мм толщиной стенки от 2мм. Верхняя часть регулировочного механизма сделана из круглой тонкостенной электросварной трубы диаметром от 28 мм до 32мм толщиной стенки 2мм. Верхняя часть каркаса изготовлена из плоскоовальной трубы не менее 30х15 толщиной 2мм. Жесткость каркаса обеспечивается горизонтальной перемычкой из круглой тонкостенной электросварной трубы диаметром от 18 до 22мм, толщиной стенки 2мм, перемычка закреплена сваркой на вертикалях опорных ног. Опорная часть ноги, изготовленная из круглой тонкостенной электросварной трубы диаметром от 32мм, до 35мм и имеет дугообразную форсу с радиусом сгиба от 250мм до 350мм. Изделие снабжено наружными пластиковыми опорами. Опора пластиковая, изготавливается из полиэтилена, цвет черный. Опора предназначена для посадки на трубу, внешние стенки опоры не тоньше 2 мм. Назначение опоры: закрыть острый край трубы, за счет пластиковой заглушки, обеспечить сохранность трубы и обеспечить сохранность напольного покрытия в диапазоне углов от 16 до 67 градусов наклона опорной ноги, а также придать законченный и эстетический вид изделию, в составе которого используется. Габариты не менее 73х37х44,8 мм. Опора одевается на трубу, на глубину не менее 32 мм., для фиксации трубы внутри заглушки сделаны упоры, для фиксации опоры к трубе саморезы не используются. В передней части опора скруглена и переходит в подошву опоры, которая имеет размеры не менее 57х36 мм. и выгнутую форму по радиусу от R45 мм. до R65 мм. В нижней части опоры, по бокам сделаны вырезы треугольной формы для облегчения и придания изящности форме. Регулировка высоты обеспечивается телескопическим движением труб. Регулировочный механизм на каждой опорной ноге фиксируется двумя болтами М8 (DIN 912), покрашенными в цвет каркаса, отверстия для регулировочных болтов не сквозные. Гайки на внутренней трубе заклепаны по две гайки на каждой опоре под регулировочные болты М8 (DIN 912) для регулировки высоты изделия. Цвет пластика - 2 вида (синий и оранжевый). | Мебель | 16 | шт | 16 | 1 | Вариативная часть
Тележка для хранения ноутбуков | Кол-во ячеек: 14; Толщина металла: не менее 0.8 мм; Конструкция: сварная; Способ окраски: порошковая; Замок: Да; Тип замка: CAM-LOCK и ригельный F-90; Столешница: накладка из ударопрочного АБС пластика; | Оборудование IT | 1 | шт | 1 | 2 | Вариативная часть
Тележка для хранения ноутбуков | Тележка для хранения и зарядки не менее 15 ноутбуков Ячейки для ноутбуков до 17 дюймов Место для беспроводной точки доступа с отдельной розеткой выдвижная полка под блоки питания вес не более 106 кг | Мебель | 1 | шт | 1 | 2 | Вариативная часть
Телекоммуникационный шкаф | Телекоммуникационный шкаф настенный 19 дюймов. Вместимость - 6U; Стандарт монтажа - 19 дюймов; Высота - не менее 370мм; Ширина - не менее 600мм; Глубина - не менее 450мм; Тип шкафа - Настенный; Материал шкафа - Сталь; Материал монтажных профилей - Оцинкованная сталь; Толщина стали (основные несущие) - не менее 1,5мм; | Оборудование IT | 1 | шт | 1 | 2 | Вариативная часть
Телекоммуникационный шкаф | Телекоммуникационный шкаф, предназначен для установки в нем 19” модульного коммутационного кроссового оборудования, серверов и источников бесперебойного питания в офисные и промышленные помещения. исполнение настенное, для стойки 19 дюймов, наличие двери -да, наличие замка - да | Оборудование IT | 1 | шт | 1 | 2 | Вариативная часть
Учебно-лабораторный кейс "Электротехника и основы электроники" | Учебно-лабораторный кейс "Электротехника и основы электроники" . Габариты: не более 600 х 500 х 400 мм. Масса: не более 16 кг. Позволяет отображать на экране осциллограммы, записывать и выводить на печать данные. В составе автоматический мультиметр -1шт, источник напряжения постоянного тока 5В, 0,5А. Функциональный генератор напряжения переменного тока с индикацией частоты колебаний-1шт. Цифровой универсальный измеритель мощности - 1шт. Переменные сопротивления различных номиналов мощностью 1Вт. Виртуальный двухканальный запоминающий осциллограф - 1шт. Габариты: не более 700 х 600 х 500 мм. Масса: не более 25 кг.Кейс из ударопрочного пластика. | Оборудование | 1 | шт | 1 | 1 | Вариативная часть
Учебный лабораторный стенд "Аппараты релейной защиты и автоматики электрических станций сетей и систем" | Комплект лабораторного оборудования «Электрические аппараты» | Оборудование | 2 | шт | 2 | 1 | Вариативная часть
Учебный лабораторный стенд "Основы цифровой и микропроцессорной техники» | Потребляемая мощность, В·А, не более: 50 Электропитание: - от однофазной сети переменного тока с рабочим нулевым и защитным проводниками напряжением, В: 220 ± 22 - частота, Гц: 50 ± 0,5 Класс защиты от поражения электрическим током: I Габаритные размеры, мм, не более - длина (по фронту): 930 - ширина (ортогонально фронту): 900 - высота: 1400 Количество человек, которое одновременно и активно может работать на комплекте: 2 | Оборудование | 1 | шт | 1 | 1 | Вариативная часть
Учебный лабораторный стенд "Теоретические основы электротехники" | Модульный учебный лабораторный стенд по направлению «Электротехника и электроника». | Оборудование | 3 | шт | 3 | 1 | Вариативная часть
Учебный лабораторный стенд "Электрические цепи и основы электроники" | Комплект типового лабораторного оборудования «Электрические цепи и основы электроники» | Оборудование | 2 | шт | 2 | 1 | Вариативная часть
Учебный лабораторный стенд«Схемотехника» | Учебный лабораторный стенд «Схемотехника» Потребляемая мощность, В·А: не более 500 Электропитание: - от однофазной сети переменного тока с рабочим нулевым и защитным проводниками напряжением, В: 220 ± 22 - частота, Гц: 50 ± 0,5 Класс защиты от поражения электрическим током: I Масса, кг, не более: 160 Количество человек, которое одновременно и активно может работать на комплекте: 2 | Оборудование | 1 | шт | 1 | 1 | Вариативная часть
Флипчарт-доска | Вид установки - напольный;Вид доски - Флипчарт;размещение обьектов при помощи магнитов - да | Оборудование | 1 | шт | 1 | 1 | Вариативная часть
Частотомер | Генератор выходного сигнала 10 МГц. Дисплей: 8 разрядов. Диапазон частот: 10Гц-1.3ГГц. Пределы измерений: канал А 10 - 100 МГц; канал В 100 МГц - 1.3 ГГц. Питание: 110 В/220 В, 50/60 Гц. | Оборудование | 5 | шт | 5 | 1 | Вариативная часть
ЧПУ контроллер | Интерфейс обмена данными: Ethernet; USB; Количество поддерживаемых осей не менее 1 шт, Максимальная частота выхода: 3 МГц Напряжение питания: 24 VDC | Оборудование | 1 | шт | 1 | 1 | Вариативная часть
Шкаф 2х створчатый угловой | Не менее: Высота 2100 мм, ширина 800 мм, глубина 450 мм. | Мебель | 1 | шт | 1 | 1 | Вариативная часть
Шкаф закрытый с полками высокий | Шкаф закрытый. Размеры: ширина 80 см, глубина 40 см, высота 191 см. Цвет: ясень Шимо Топ, фасады, корпус шкафа и полки выполнены из ЛДСтП . Толщина материала топа 2,2 см, а корпуса, полок и фасадов – 1,8 см. Задняя стенка шкафа выполнена из окрашенного ДВП толщиной 0,3 см. Внутреннее пространство шкафа разделено двумя стационарными полками и закрыто двумя распашными фасадами высотой 69,8 см, установленными на регулируемые петли. Метод крепления петель к корпусу шкафа – евровинты. Стационарные полки установлены на скрытые полкодержатели. Лицевая фурнитура выполнена из металла в виде «скобы» длиной 13,5 см. Топ шкафа отторцован противоударной кромкой ПВХ толщиной не менее 0,2 см, остальные детали толщиной не менее 0,5 мм. Для соединения деталей используются направляющие деревянные шканты (бук) и двухкомпонентная эксцентриковая стяжка d1,5 см. Метод крепления задней стенки ДВП – в паз с применением пластикового профиля для надежного соединения составных частей. Для нивелирования неровностей пола на днище шкафа установлены четыре регулируемые по высоте опоры с ходом регулировки 1,5 см. Диаметр опор – 5 см, высота – 2,7 см. Регулировка высоты осуществляется через технологические отверстия, расположенные внутри шкафа. | Мебель | 1 | Шт. | 1 | 1 | Вариативная часть
Шкаф низкий | Шкаф закрытый. Размеры: ширина 80 см, глубина 40 см, высота 75 см. Цвет: ясень Шимо Топ, фасады, корпус шкафа и полки выполнены из ЛДСтП . Толщина материала топа 2,2 см, а корпуса, полок и фасадов – 1,8 см. Задняя стенка шкафа выполнена из окрашенного ДВП толщиной 0,3 см. Внутреннее пространство шкафа разделено четырьмя стационарными полками и закрыто двумя распашными фасадами высотой 185,8 см, установленными на регулируемые петли. Метод крепления петель к корпусу шкафа – евровинты. Стационарные полки установлены на скрытые полкодержатели. Лицевая фурнитура выполнена из металла в виде «скобы» длиной 13,5 см. Топ шкафа отторцован противоударной кромкой ПВХ толщиной не менее 0,2 см, остальные детали толщиной не менее 0,5 мм. Для соединения деталей используются направляющие деревянные шканты (бук) и двухкомпонентная эксцентриковая стяжка d1,5 см. Метод крепления задней стенки ДВП – в паз с применением пластикового профиля для надежного соединения составных частей. Для нивелирования неровностей пола на днище шкафа установлены четыре регулируемые по высоте опоры с ходом регулировки 1,5 см. Диаметр опор – 5 см, высота – 2,7 см. Регулировка высоты осуществляется через технологические отверстия, расположенные внутри шкафа. | Мебель | 1 | Шт. | 1 | 1 | Вариативная часть
Шкаф открытый с тумбами | Не менее: высота 2100 мм ширина 800 мм, глубина 450 мм | Мебель | 1 | шт | 1 | 1 | Вариативная часть

## Рабочее место учащегося (hidden)
Наименование | Краткие (рамочные) технические характеристики | Вид | Количество | Единица измерения | Итоговое количество | Подсчет | Базовая или вариативная часть
Видеомикроскоп | Тип микроскопа: цифровой Материал оптики: оптическое стекло Цифровое увеличение: не менее 3х крат Фокусировка: грубая Зум: бесступенчатая регулировка Подсветка: светодиодная Регулировка яркости: есть Функция сохранения данных: есть Камера: цифровая Разрешение видео: не менее 640*480, 30 кадров/сек Экспозиция: автоматическая Баланс белого: автоматический ЖК-дисплей -да | Оборудование | 1 | шт ( на 1 раб.место) | 15 | 1 | Вариативная часть
Комплект учебного оборудования «Электотехника и основы электроники» | Габариты не менее 2550х1400х650 Состав: 1. Электромашинный агрегат 2. Моноблок «Электромеханика». 3. Моноблок «Электрические цепи и основы электроники». 4. Моноблок «Основы цифровой техники». 5. Программно-аппаратный измерительный комплекс. 6. Комплект минимодулей «Электрические цепи и основы электроники». 7. Комплект минимодулей «Основы цифровой техники». 8. Компьютерный стол. 9. Лабораторный стол №1. 10. Лабораторный стол №2. 11. Выкатная тумба. 12. Комплект силовых кабелей и соединительных проводов. 13. Методические указания к проведению лабораторных работ | Оборудование | 1 | шт ( на 2 раб.место) | 6 | 1 | Вариативная часть
Кресло для посетителей | Размеры: высота 87 см; ширина 53 см; глубина 47 см. Спинка выполнена из сетки серого цвета, обивка сидения - из ткани черного цвета, каркас - из хромированного немонолитного металла. Подлокотники металлические с мягкими накладками. Максимальная нагрузка: 100 кг. | Мебель | 1 | Шт.(на 1 раб.м.) | 32 | 1 | Вариативная часть
Микроскоп | Стереоскопический микроскоп панкратический, Материал оптики: оптическое стекло; Окуляры: широкопольные; Зум: бесступенчатая регулировка; Тип насадки: бинокулярная; Фокусировка: грубая; Метод исследования: светлое поле; Источник света: светодиодная подсветка с регулировкой яркости; Питание: 220 В; Фиксация штатива: с помощью упорной втулки с винтом; | Оборудование | 1 | шт ( на 1 раб.место) | 12 | 1 | Вариативная часть
Мышь | Общее количество кнопок: не менее 2; Максимальное разрешение датчика, не менее 800 dpi; Тип сенсора мыши: оптический светодиодный; Режимы работы датчика: не менее 1000 dpi; Длина кабеля: не менее 1 м; | Оборудование IT | 1 | шт ( на 1 раб.место) | 12 | 1 | Вариативная часть
Мышь компьютерная | "Мышь компьютерная проводная, тип -оптическая, разрешение сенсора не менее 800dpi, длина провода не менее 1,2м, количество кнопок не менее 2шт, колесо прокрутки -да." | Оборудование IT | 1 | шт ( на 1 раб.место) | 15 | 1 | Вариативная часть
Набор проводов | Назначение для пайки, Материал оболочки: ПВХ. Колличество жил: 1. Длина не менее 10 мм. | Оборудование | 1000 | шт ( на 15 раб.мест) | 1000 | 1 | Вариативная часть
Ноутбук | Количество ядер не менее 6 шт, Тактовая частота процессора не менее 700МГц, Оперативная память не менее 8 Гб, Объем накопителя не менее 480Гб, тачпад -да, диагональ экрана не менее 15,6" Разрешение не менее 1920x1080, яркость дисплея не менее 200 кд/м2, встроенная веб камера -да, встроенный микрофон -да, встроенный WiFi, Bluetooth -да. Операционная система -программное обеспечение в наличии (пакет программ для создания и редактирования текстовых документов, для работы с таблицами и массивами) | Оборудование IT | 1 | шт ( на 1 раб.место) | 12 | 2 | Вариативная часть
Ноутбук | диагональ экран: 15.6" разрешение 1920x1080, количество ядер процессора не менее 6 шт, частота процессора не менее 900МГц, Операционная система - в наличии Память оперативная не менее 8 ГБ, емкость накопителя не менее 240 Гб, Вес не более 6 кг | Оборудование IT | 1 | шт ( на 1 раб.место) | 15 | 2 | Вариативная часть
Перемычки для макетных плат | Перемычки (провода) для макетных плат папа-папа, длина не менее 130мм | Оборудование | 2 | шт ( на 1 раб.место) | 30 | 1 | Вариативная часть
Пинцет | Материал нержавеющая сталь, длина не менее 7 см | Оборудование | 1 | шт ( на 1 раб.место) | 15 | 1 | Вариативная часть
Плата макетная | Макетная плата двусторонняя, размеры не менее 90х60 мм Шаг: 2.54 Толщина материала (стеклотекстолит FR-4): не менее 0.6 мм Нанесена паяльная маска зеленого цвета, плата двусторонняя, сквозное лужение отверстий. | Оборудование | 2 | шт ( на 1 раб.место) | 30 | 2 | Вариативная часть
Плата макетная | беспаечная, размеры не менее 114х26х2 мм, шаг 2,54, количество контактов не менее 40шт. | Оборудование | 2 | шт ( на 1 раб.место) | 30 | 2 | Вариативная часть
Провода для макетных плат | Провода(перемычки) для макетных плат (папа-мама), длина не менее 13 см | Оборудование | 50 | шт ( на 15 раб.мест) | 50 | 1 | Вариативная часть
Программное обеспечение | Программное обеспечение для разработки и моделирования цифровых электрических схем с использованием графического интерфейса пользователя входит в комплект. Количество лицензий 12шт. Тип поставки: Электронная Язык (русский/английский) | Программное обеспечение | 1 | шт ( на 1 раб.место) | 12 | 2 | Вариативная часть
Программное обеспечение | Программное обеспечение для цикла проектирования электронных устройств. Количество лицензий не менее 15 Формирование базы данных электронных компонентов -да, проектирование приципиальных электрических систем. Тип поставки: Электронная (e-mail) Язык (версия): Русский/Английский | Программное обеспечение | 1 | шт ( на 15 раб.мест) | 1 | 2 | Вариативная часть
Стол | Стол Трапеция на металлокаркасе. Размеры столешницы: 1280/700х544 мм. Высота: 760 мм. Материал: ЛДСП (22 мм), металл. Цвет столешницы — серый. Кромка - синий | Мебель | 1 | шт ( на 1 раб.место) | 12 | 1 | Вариативная часть
Стол обучающегося | Стол 2-х местные для обучающихся. Размеры (ШхГ): 1200х500 мм. Высота: 700мм (группы роста 5-7). Материалы: Столешница — ЛДСП (25 мм). С закругленными углами Передняя панель — ЛДСП (18 мм). Каркас — плоскоовальная труба, Цвет: столешница — серый, каркас — серый (порошковая краска).Цвет кромки : серый. | Мебель | 1 | шт ( на 2 раб.место) | 15 | 1 | Вариативная часть
Стол прямой на металлокаркасе малый | Стол прямой на металлокаркасе. Размеры: ширина 120 см, глубина 60 см, высота 75 см. Цвет: ясень - Шимо. Составляющие: Столешница выполнена из ЛДСП толщиной 2,2 см. Размеры: глубина 60 см, длина 120 см. Столешница отторцована противоударной кромкой ПВХ толщиной не менее 0,2 см. Металлокаркас состоит из двух «L»-образных опор, соединенных царгой, выполненных из штампованного металла толщиной 0,1 см с износостойкой порошковой окраской цвета «алюминий матовый». Каркас собран болтовым соединением, итоговые размеры: ширина 115 см, глубина 65 см, высота 72 см. Для прокладки кабелей подключения оргтехники с внешней стороны опоры имеются углубления шириной 7 см, закрытые съемной металлической крышкой, а с внутренней стороны имеются два овальных отверстия 4,5х2,5 см с пластиковой обкладкой торцов. Поверхность царги имеет перфорацию диаметром 2 см с шагом 4 см. В верхних углах которой также расположены овальные отверстия 4,5х2,5 см с пластиковой обкладкой торцов. | Мебель | 1 | Шт.(на 2 раб.м.) | 16 | 1 | Вариативная часть
Стол ученический | Изделие с габаритными размерами: длина 1200мм, глубина: 600мм, высота: 750мм, изделие, выполненное из трубы сечением 60х30х2, траверс 40х20мм толщина стенки 2 мм. Соединение траверс к опорам производится через специальные кронштейны толщиной 2мм, которые обхватывают верхний профиль опор изделия с 3-х сторон, крепление траверс к кронштейнам 4-мя болтами М8. Сочетание вертикальных и горизонтальных линий и правильных форм прекрасно гармонируют с модными минималистичными интерьерами современных помещений. Отсутствие крепления столешницы к боковой опоре, что усиливает эффект «парящей» столешницы; - столешницы из ЛДСП толщиной 22мм облицовано кромкой ПВХ 2мм; - все соединения максимально скрыты и не заметны после установки столешницы; - высокое качество сварных соединений — шов не виден; - очень высокая жесткость каркаса; - металлические опоры доходят до пола, без пластиковой «юбки», и снабжены регулируемыми подпятниками. Цвет каркаса: графитный муар, цвет столешницы: белый, «парящая» столешница; передняя нижняя часть изделия закрыта экраном цвет экрана RAL: 5010 (синий)-15шт, , белый - остальные, высота экрана 400 мм, Экран из ламинированного ДСП толщиной 25 мм с кромкой ПВХ 2 мм. Экран устанавливается на траверсу изделия с помощью накидных кронштейнов и надежно фиксируется. Кронштейн крепится к траверсе с помощью накидной скобы и зажимного винта. Благодаря этому, крепления экрана обладает высокой жесткостью, при креплении тяжелых экранов из ДСП достаточно двух кронштейнов, имеется полка для удобного размещения системного блока под столом. полка крепится к поперечинам каркаса болтовыми соединениями, имеются крепления полки слева и справа каркаса, габаритные размеры полки (длина, высота, глубина): 260 x 560 x 500 материал и цвет крепления полки аналогичен материалу и цвету каркаса. нижняя часть полки выполнена из ЛДСП толщиной 16 мм с кромкой ПВХ 2 мм, с цветом, аналогичным цвету столешницы. 2 компьютерные заглушки. | Мебель | 1 | шт(на 2 раб.место) | 8 | 1 | Вариативная часть
Стул обучающегося | Размеры сиденья, мм: 390х400. Высота сиденья от пола нерегулируемая (5-7 группам роста). Материал: сиденье и спинка — высококачественный пластик, каркас — плоскоовальная труба.Сиденье и спинка из пластика дополнены перфорацией. Нагрузка распределяется равномерно. Элементы поддерживают осанку. Цельносварной каркас на дугообразных полозьях усилен перекладиной. Цвет сиденья и спинки — синий Цвет каркаса — серый | Мебель | 1 | шт ( на 1 раб.место) | 12 | 2 | Вариативная часть
Стул обучающегося | Размеры сиденья, мм: 390х400. Высота сиденья от пола нерегулируемая —(5-7 группам роста). Материал: сиденье и спинка — высококачественный пластик, каркас — плоскоовальная труба. Сиденье и спинка из пластика дополнены перфорацией. Нагрузка распределяется равномерно. Элементы поддерживают осанку. Цельносварной каркас на дугообразных полозьях усилен перекладиной. Цвет сиденья и спинки — серый Цвет каркаса — серый | Мебель | 1 | шт ( на 1 раб.место) | 15 | 2 | Вариативная часть
Стул офисный | Нерегулируемый. Монолитный каркас. Паролон, обивочный материал экокожа.Размеры не менее: 580х530х810. | Мебель | 1 | шт ( на 1 раб.место) | 12 | 1 | Вариативная часть
Стул ученический | Изделие с габаритными размерами (длина, высота, глубина): 340 x 300-340-380 x 360 Описание изделия: Изделие регулируемое по высоте для 4,5,6 ростовых групп. Спинка и сиденье представляет собой пластик эргономичной формы с зонами антискольжения в виде рельефной сетки с ячейкой не более 1,5ммх1,5мм. Сидение и спинка снабжены прямоугольными отверстиями для вентиляции. Габаритные размеры сидения: ширина от 454 мм до 459 мм, глубина от 433 мм до 437 мм. Спинка ширина от 454 мм до 457 мм, высота от 280мм до 283 мм .Толщина пластика 3 мм. Вся поверхность сидения и спинки матовая с мелким рельефом для снижения заметности царапин во время эксплуатации. Высота изделия регулируется и соответствует ростовой группе 4-6 (380-420-460мм) Нижняя часть каркаса сделана из круглой тонкостенной электросварной трубы диаметром от 32мм до 35мм толщиной стенки от 2мм. Верхняя часть регулировочного механизма сделана из круглой тонкостенной электросварной трубы диаметром от 28 мм до 32мм толщиной стенки 2мм. Верхняя часть каркаса изготовлена из плоскоовальной трубы не менее 30х15 толщиной 2мм. Жесткость каркаса обеспечивается горизонтальной перемычкой из круглой тонкостенной электросварной трубы диаметром от 18 до 22мм, толщиной стенки 2мм, перемычка закреплена сваркой на вертикалях опорных ног. Опорная часть ноги, изготовленная из круглой тонкостенной электросварной трубы диаметром от 32мм, до 35мм и имеет дугообразную форсу с радиусом сгиба от 250мм до 350мм. Изделие снабжено наружными пластиковыми опорами. Опора пластиковая, изготавливается из полиэтилена, цвет черный. Опора предназначена для посадки на трубу, внешние стенки опоры не тоньше 2 мм. Назначение опоры: закрыть острый край трубы, за счет пластиковой заглушки, обеспечить сохранность трубы и обеспечить сохранность напольного покрытия в диапазоне углов от 16 до 67 градусов наклона опорной ноги, а также придать законченный и эстетический вид изделию, в составе которого используется. Габариты не менее 73х37х44,8 мм. Опора одевается на трубу, на глубину не менее 32 мм., для фиксации трубы внутри заглушки сделаны упоры, для фиксации опоры к трубе саморезы не используются. В передней части опора скруглена и переходит в подошву опоры, которая имеет размеры не менее 57х36 мм. и выгнутую форму по радиусу от R45 мм. до R65 мм. В нижней части опоры, по бокам сделаны вырезы треугольной формы для облегчения и придания изящности форме. Регулировка высоты обеспечивается телескопическим движением труб. Регулировочный механизм на каждой опорной ноге фиксируется двумя болтами М8 (DIN 912), покрашенными в цвет каркаса, отверстия для регулировочных болтов не сквозные. Гайки на внутренней трубе заклепаны по две гайки на каждой опоре под регулировочные болты М8 (DIN 912) для регулировки высоты изделия. Цвет пластика - 2 вида (синий и оранжевый). | Мебель | 1 | шт(на 1 раб.место) | 16 | 1 | Вариативная часть

## Рабочее место преподавателя (hidden)
Наименование | Краткие (рамочные) технические характеристики | Вид | Количество | Единица измерения | Итоговое количество | Подсчет | Базовая или вариативная часть
HDMI | Длина: не менее 3 метров. | Оборудование IT | 1 | шт. | 1 | 1 | Вариативная часть
Автоматизированное рабочее место | Автоматизированное рабочее место, в составе (Компьютер, монитор, клавиатура, мышь) Операционная система -программное обеспечение в наличии х64 с графической оболочкой (пакет программ для создания и редактирования текстовых документов, для работы с таблицами и массивами). Компьютер: Количество ядер не менее 4 шт, Потоков не менее 8 шт, Тактовая частота процессора не менее 2500МГц, Оперативная память не менее 16 Гб, Объем памяти видеокарты не менее 4Гб, Объем накопителя не менее 1 Tб, Мощность блока питания не менее 500Вт, количество вентиляторов не менее 1шт. Монитор для компьютера - не менее 1 шт диагональ не менее 23", яркость не менее 150 кд/м2, разрешение не менее 1280 × 720, частота обновление не менее 60Гц, угол обзора не менее 150° по горизонтали, 150° по вертикали. Клавиатура -1 шт, мышь - 1 шт. | Оборудование IT | 1 | шт | 1 | 1 | Вариативная часть
Аудиоколонки | Питание: USB порт. Тип проводного соединения: 3.5 Jack. | Оборудование IT | 1 | шт | 1 | 1 | Вариативная часть
Интерактивная доска | Диагональ экрана не менее 76". Формат 16:9. | Оборудование IT | 1 | шт | 1 | 1 | Вариативная часть
Интерактивная панель | Диагональ: не менее 75 дюймов; Яркость: не менее 350 кд/м2; Разрешение: не менее 3840х2160 пикселей; Время отклика матрицы экрана: ≤ 10 мс; Объем оперативной памяти встроеного вычислительного блока: не менее 4 Гигабайт; Возможность подключения к сети Ethernet проводным способом: да; Количество стилусов в комплекте: не менее 1 шт.; Настенное крепление - да; Мобильная стойка - да; | Оборудование IT | 1 | шт. | 1 | 1 | Вариативная часть
Кабель соединительный | Тип кабеля: HDMI-HDMI | Оборудование IT | 1 | шт | 1 | 1 | Вариативная часть
Клавиатура | Длина кабеля: не менее 1.6 метров; Интерфейс подключения USB; Тип Полноразмерная; Тип подключения: Проводная.. | Оборудование IT | 1 | шт. | 1 | 1 | Вариативная часть
Компьютер | количество ядер процессора: не меньше 6 частота процессора: не ниже 2600 мгц объем видеопамяти: не менее 4 гб размер оперативной памяти: не меньше 32 гб, объем накопителя (ssd): не меньше 500 гб, тип ssd диска m.2, в комплекте мышь и клавиатур, монитор с диагональю экрана не менее 23,8" и разрешением не менее 1920x1080 | Оборудование IT | 1 | шт | 1 | 1 | Вариативная часть
Крепление для проектора | Тип крепления: потолочное | Оборудование IT | 1 | шт | 1 | 1 | Вариативная часть
Кресло для руководителя | Размер кресла (ШхГхВ): 66,5х48х132 см. Обивка выполнена из сетки-ткани серого цвета. Сидение черного цвета. Подлокотники - металлические хромированные с накладками из экокожи. Кресло регулируется по высоте, подъемный механизм - газлифт. Механизм качания - Топ-Ган. Крестовина выполнена из пластика. Максимальная нагрузка: 120 кг. | Мебель | 1 | Шт. | 1 | 1 | Вариативная часть
Кресло офисное | Тип установки: на колесиках; Ограничение по весу: 120кг; Регулировки: высоты, Конструкция: подлокотники, эргономичная спинка (сетка), Материал обивки: ткань; | Мебель | 1 | шт | 1 | 1 | Вариативная часть
Микрофон | Компьютерный. Принцип действия: конденсаторный. Вид исполнения: настольный. Тип подключения: проводной. Разъемы: jack 3.5 мм, USB | Оборудование IT | 1 | шт | 1 | 1 | Вариативная часть
Многофункциональное устройство | Скорость печати (А4, ч/б) не менее 25 стр/мин. Тип печати монохромная лазерная. Максимальный объем работ не менее 5000 стр/мес. | Оборудование IT | 1 | шт | 1 | 1 | Вариативная часть
Монитор | Диагональ: не менее 27 Дюймов; Формат изображения: 16:9; Время отклика: не более 6 мс; Интерфейс подключения HDMI: наличие; Тип матрицы: IPS; Регулировка по высотке: наличие. | Оборудование IT | 1 | шт. | 1 | 1 | Вариативная часть
Мышь компьютерная | Длина кабеля не менее 2 метров; Тип подключения: проводная; Интерфейс подключения USB; Колесо прокрутки: наличие; | Оборудование IT | 1 | шт. | 1 | 2 | Вариативная часть
Мышь компьютерная | Тип подключения: беспроводной; Колесо прокрутки: наличие; | Оборудование IT | 1 | шт. | 1 | 2 | Вариативная часть
Операционная система | Интеграция рабочих мест учащихся и преподавателя. Возможность централизованного управления учебным классом. Возможность массовой установки (автоматизированное развертывание дистрибутива). Возможность сетевой загрузки бездисковых клиентов с сохранением данных на сервере позволяет не привязывать профиль учащегося к конкретной рабочей станции в ходе учебного процесса. Поддержка гостевых сеансов. Возможность работы в гетерогенной сети, а также в сети с контроллерами домена любого типа (Active Directory, Samba-DC или LDAP/Kerberos), доступа к совместным файловым ресурсам и принтерам. Реализована поддержка групповых политик для интеграции в инфраструктуру Active Directory. | Программное обеспечение | 1 | шт. | 1 | 1 | Вариативная часть
Персональный компьютер | Системный блок: частота процесора не менее 2,0 ГГц, количество ядер процессора не менее 4, объем оперативной памяти не менее 8 Гб, объем накопителя не менее 240 Гб, внешняя видеокарта с объемом памяти не менее 4 Гб. Монитор: размер диагонали не менее 23,8 дюйма. Клавиатура и мышь: интерфейс USB. | Оборудование IT | 1 | шт | 1 | 1 | Вариативная часть
Принтер | Технология печати: струйная; Цветность печати: цветная; Максимальный формат: A3+; Максимальное разрешение черно-белой печати: 5760x1440 dpi; Скорость черно-белой печати (стр / мин): не менее 7 стр/мин (A4); Интерфейсы: USB; | Оборудование IT | 1 | шт | 1 | 1 | Вариативная часть
Приставка полукруглая большая | Приставка к столу полукруглая. Размер: 70x40x75 см. Цвет: ясень Шимо Топ выполнен из ЛДСП толщиной 2,2 см. Радиус скругления рабочей зоны приставки 35 см. Отторцована противоударной кромкой ПВХ толщиной не менее 0,2 см. Стационарная опора выполнена из метллической трубы диаметром 5 см с износостойкой порошковой окраской цвета «алюминий матовый». Высота опоры 71-74 см. Опора и основание соединены болтовым соединением. | Мебель | 1 | Шт. | 1 | 1 | Вариативная часть
Программное обеспечение | Программное обеспечение для разработки и моделирования цифровых электрических схем с использованием графического интерфейса пользователя входит в комплект. Количество лицензий не менее 1шт. Тип поставки: Электронная Язык (русский/английский) | Программное обеспечение | 1 | шт | 1 | 1 | Вариативная часть
Программное обеспечение - 1 | Операционная система для работы на персональных компьютерах и ноутбуках | Программное обеспечение | 1 | шт | 1 | 1 | Вариативная часть
Программное обеспечение - 2 | Офисный пакет для работы с документами и почтой | Программное обеспечение | 1 | шт | 1 | 1 | Вариативная часть
Программное обеспечение - 3 | Антивирусная программа для обеспечения безопасности персонального компьютера и ноутбука | Программное обеспечение | 1 | шт | 1 | 1 | Вариативная часть
Проектор | Тип проектора: стационарный. Основное разрешение не менее 1024*768 | Оборудование IT | 1 | шт | 1 | 1 | Вариативная часть
Сетевой фильтр | Номинальное напряжение: 220 В. Максимальный ток нагрузки: 10 А. Виды защиты: от импульсных помех, от перегрузки | Оборудование IT | 1 | шт | 1 | 1 | Вариативная часть
Системный блок | Процессор: Количество ядер процессора: не менее 4 шт.; Максимальное число потоков: не менее 8 шт.; Базовая частота процессора: не менее 3 ГГц. Оперативная память: Тип оперативной памяти: DDR4; Общий объем установленной оперативной памяти: не менее 16 Гигабайт; Жесткий диск: Объем: не менее 1 Терабайт. SSD-накопитель: Форм-фактор: M.2; Объем: не менее 250 Гигабайт. Видеокарта: Дискретная: наличие; Объем видеопамяти: не менее 4 Гигабайт; Количество видео разъемов HDMI: не менее 1 шт.; Блок питания: Мощность блока питания: не менее 500 Вт. Прочее: Порт RJ-45: наличие; Порты USB3.0 Type-A: не менее 2 шт.. | Оборудование IT | 1 | шт. | 1 | 1 | Вариативная часть
Стол | Габаритные размеры: длина 2000мм, глубина: 600мм, высота: 750мм, выполненный из трубы сечением 60х30х2, траверс 40х20мм толщина стенки 2мм. Соединение траверс к опорам производится через специальные кронштейны толщиной 2мм, которые обхватывают верхний профиль опор изделия с 3-х сторон, крепление траверс к кронштейнам 4-мя болтами М8. цвет каркаса: графитовый муар, каркас представляет из себя 2 ножки Л-образной конструкции, цвет столешницы: белый. «Парящая» столешница; передняя нижняя часть изделия закрыта экраном цвет экрана RAL: 5010, высота экрана 400 мм, присутствует полка для удобного размещения системного блока под изделием. Полка крепится к поперечинам каркаса болтовыми соединениями, имеются крепления полки слева и справа каркаса. Габаритные размеры полки (длина, высота, глубина): 260 x 560 x 500 материал и цвет крепления полки аналогичен материалу и цвету каркаса. нижняя часть полки выполнена из ЛДСП толщиной 16 мм с кромкой ПВХ 2 мм, с цветом, аналогичным цвету столешницы.в комплекте 1 тумба с цветом, аналогичным цвету столешницы. габаритные размеры (длина, высота, глубина): 400 х 610 х 500мм, материал ЛДСП, толщиной 16мм с кромкой ПВХ 2мм, топ тумбы толщиной 22мм, тумба располагается на колесных опорах, направляющие ящиков шариковые полного выдвижения на верхнем ящике имеется мебельный замок. Заглушка компьютерная. | Мебель | 1 | шт | 1 | 1 | Вариативная часть
Стол преподавателя | Размеры (ШхГхВ): общие: 1400х600(1270)х750 мм, тумба: 1200х446х624 мм, ниша под системный блок: 220х400х567 мм. Материалы: ЛДСП (толщина столешницы 2 см, остальных элементов – 1,6 см), металл. Цвет: серый | Мебель | 1 | шт | 1 | 1 | Вариативная часть
Стол преподавателя с тумбой | Глубина 750 мм, длина 1800 мм, высота 800 мм. Тип каркаса П-образный. Материал столешницы ЛДСП 25 мм. | Мебель | 1 | шт | 1 | 1 | Вариативная часть
Стол-интеграл правый большой | Стол-интеграл правый на металлокаркасе. Размеры: ширина 160 см, глубина 110 см, высота 75 см. Цвет: ясень Шимо. Составляющие: Столешница интегральная (правая) выполнена из ЛДСП толщиной 2,2 см. Размеры: глубина в узкой части 70 см, в широкой 110 см; длина 160 см. Предусмотрено отверстие для прокладки кабелей подключения оргтехники. Столешница отторцована противоударной кромкой ПВХ толщиной не менее 0,2 см. Металлокаркас состоит из двух «L»-образных опор, соединенных царгой, выполненных из штампованного металла толщиной 0,1 см с износостойкой порошковой окраской цвета «алюминий матовый». Каркас собран болтовым соединением, итоговые размеры: ширина 155 см, глубина 65 см, высота 72 см. Для прокладки кабелей подключения оргтехники с внешней стороны опоры имеются углубления шириной 7 см, закрытые съемной металлической крышкой, а с внутренней стороны имеются два овальных отверстия 4,5х2,5 см с пластиковой обкладкой торцов. Поверхность царги имеет перфорацию диаметром 2 см с шагом 4 см. В верхних углах которой также расположены овальные отверстия 4,5х2,5 см с пластиковой обкладкой торцов. | Мебель | 1 | Шт. | 1 | 1 | Вариативная часть
Стул | Стул преподавателя - Изделие пластмассовое с крестообразной алюминиевой опорой. Пластмассовая часть: Полипропилен, Полиэтилен, Каркас спинки/ Каркас подлокотника/ Перекладина спинки: Сталь, Эпоксидное/полиэстерное порошковое покрытие, Подушка подлокотника: Полипропилен, Наполнитель: Пенополиуретан 35кг/куб.м, Каркас сиденья: Многослойный клееный шпон, Крестообразная опора: Алюминий, Эпоксидное/полиэстерное порошковое покрытие, Основные части: Прокрашенная кожа крупного рогатого скота с обработанной тисненой пигментированной поверхностью, Ткань: 7% хлопок, 20% модакрил, 73 % полиэстер, Детали из ткани с покрытием: 25% хлопок, 75% полиэстер, 100% полиуретан. Ширина изделия: 62 см, Глубина изделия: 60 см, Мин высота: 129 см, Макс высота: 140 см, Ширина сиденья: 53 см, Глубина сиденья: 47 см, Мин высота сиденья: 46 см, Макс высота сиденья: 57 см. | Мебель | 1 | шт | 1 | 1 | Вариативная часть
Стул преподавателя | Цвет серый. Размеры (ШхГхВ): 680х690х880-980 мм. Материалы: металл, пластик. Механизм: пиастра. Нагрузка: до 120 кг. Цвет отделки: серый экокожа Rhodes, экокожа Santorini. Операторское кресло без подлокотников. Жесткий каркас оборудуется газ-лифтом (h 260 мм). Мягкие сиденье и спинка покрываются отделочным материалом с прострочкой. Пятилучье хромированное, d 640 мм. | Мебель | 1 | шт | 1 | 1 | Вариативная часть
Тумба мобильная | Тумба. Размер: ширина 40 см, глубина 45 см, высота 56 см. Цвет: ясень Шимо Топ к тумбе выполнен из ЛДСтП толщиной 2,2 см. Корпус тумбы и фасады выдвижных ящиков выполнены из ЛДСтП толщиной 1,8 см. Корпуса выдвижных ящиков выполнены из профилированного ДСП толщиной 1,2 см, а днища из ДСП толщиной 0,3 см. Три выдвижных ящика установлены на роликовые направляющие. Лицевая фурнитура выполнена из металла в виде «скобы» длиной 13,5 см. Верхний ящик тумбы снабжен врезным замком. Фасады выдвижных ящиков и детали корпуса тумбы отторцованы кромкой ПВХ толщиной не менее 0,5 мм, топ не менее 0,2 см. Для соединения деталей используются направляющие деревянные шканты (бук) и двухкомпонентная эксцентриковая стяжка d1,5 см. Метод крепления ДВП днищ ящиков – в паз. Для нивелирования неровностей пола на днище тумбы установлены четыре регулируемые по высоте опоры с ходом регулировки 1,5 см. Диаметр опор – 5 см, высота – 2,7 см. Регулировка высоты осуществляется через технологические отверстия, расположенные внутри тумбы. | Мебель | 1 | Шт. | 1 | 1 | Вариативная часть
Тумба приставная | Тумба пиставная к столу преподавателя. Размер: ширина 40 см, глубина 60 см, высота 75 см. Цвет: ясень Шимо Топ к тумбе выполнен из ЛДСтП толщиной 2,2 см, глубина 60 см, длина 40 см. Корпус тумбы и фасады выдвижных ящиков выполнены из ЛДСтП толщиной 1,8 см. Корпуса выдвижных ящиков выполнены из профилированного ДСП толщиной 1,2 см, а днища из ДСП толщиной 0,3 см. Четыре выдвижных ящика установлены на роликовые направляющие. Лицевая фурнитура выполнена из металла в виде «скобы» длиной 13,5 см. Верхний ящик тумбы снабжен врезным замком. Фасады выдвижных ящиков и детали корпуса тумбы отторцованы кромкой ПВХ толщиной не менее 0,5 мм, топ не менее 0,2 см. Для соединения деталей используются направляющие деревянные шканты (бук) и двухкомпонентная эксцентриковая стяжка d1,5 см. Метод крепления ДВП днищ ящиков – в паз. Для нивелирования неровностей пола на днище тумбы установлены четыре регулируемые по высоте опоры с ходом регулировки 1,5 см. Диаметр опор – 5 см, высота – 2,7 см. Регулировка высоты осуществляется через технологические отверстия, расположенные внутри тумбы. | Мебель | 1 | Шт. | 1 | 1 | Вариативная часть
Шкаф для хранения метод материала | Каркас - ЛДСП 22 мм, кромка - ПВХ 2 мм Задняя стенка - ДВП 4 мм. 4 полки Регулируемые опоры. Поставляется в разобранном виде. В комплект входит крепеж и инструкция по сборке. Цвет - серый. Размер (ШхГхВ) - 770x370x2000 мм. Производитель - Россия Вес с упаковкой - 48,9 кг Размер в упаковке - 13.2x199.5x37.3 см. | Мебель | 1 | шт | 1 | 1 | Вариативная часть

## Охрана труда (hidden)
Наименование | Краткие (рамочные) технические характеристики | Вид | Количество | Единица измерения | Итоговое количество | Подсчет | Базовая или вариативная часть
Аптечка | Хлоргексидина водный раствор 0,05%, флакон 100 мл. 1 шт.; Салфетка спиртовая антисептическая, не менее 12,5 х 11,0 см. 3 шт.; Пластырь фиксирующий (на тканевой основе) 2 х 500 см. 2 шт.; Набор водостойких бактерицидных пластырей №24 1 уп.; Стерильные самоклеющиеся повязки на рану («Колетекс» с фурагином №3 с липкими краями), 7,2 х 2,5 см.1 уп.; Салфетка «Колетекс» СПФ-1 с прополисом и фурагином,6 х 10 см. №5 1 шт. Салфетка «Колетекс» СХГ-1 с хлоргексидином с липкими краями, 10 х 14 см 1 шт.; Бинт марлевый медицинский стерильный, 5 м х 10 см.1 шт.; Салфетка «Колетекс» с фурагином, 6 х 10 см. №2 1 шт.; Салфетки марлевые медицинские стерильные, 16 х 14 см. №10 1 шт.; Бинт эластичный трубчатый медицинский нестерильный № 1,3 по 1 шт.; Пинцет одноразовый стерильный 1 шт.; Ножницы 1 шт.; Перчатки медицинские нестерильные 2 пары; Маска медицинская одноразовая 3 шт.; Карандаш 1 шт.;Блокнот для записей 1 шт. | Охрана труда | 1 | шт | 1 | 2 | Вариативная часть
Аптечка | 1. Жгут кровоостанавливающий — 1 шт. 2. Бинт марлевый медицинский нестерильный 5 м х 5 см — 1 шт. 3. Бинт марлевый медицинский нестерильный 5 м х 10 см — 1 шт. 4. Бинт марлевый медицинский нестерильный 7 м х 14 см — 1 шт. 5. Бинт марлевый медицинский стерильный 5 м х 7 см — 1 шт. 6. Бинт марлевый медицинский стерильный 5 м х 10 см — 2 шт. 7. Бинт марлевый медицинский стерильный 7 м х 14 см — 2 шт. 8. Пакет перевязочный медицинский стерильный с герметичной оболочкой — 1 шт. 9. Салфетки марлевые медицинские стерильные, не менее 16×14 см № 10 — 1 уп. 10. Лейкопластырь бактерицидный, не менее 4×10 см — 2 шт. 11. Лейкопластырь бактерицидный, не менее 1,9×7,2 см — 10 шт. 12. Лейкопластырь рулонный, не менее 1×250 см — 1 шт. 13. Устройство для проведения искусственного дыхания «Рот-Устройство-Рот» — 1 шт. 14. Ножницы для разрезания повязок по Листеру — 1 шт. 15. Салфетки антисептические из бумажного текстилеподобного материала стерильные спиртовые, не менее 12,5×11 см — 5 шт. 16. Перчатки медицинские нестерильные смотровые, размер не менее M — 2 пары 17. Маска медицинская нестерильная 3-слойная из нетканого материала, с резинками или завязками — 2 шт. 18. Покрывало спасательное изотермическое, не менее 160×210 см — 1 шт. 19. Английские булавки стальные со спиралью, не менее 38 мм — 3 шт. 20. Рекомендации с пиктограммами по использованию изделий медицинского назначения аптечки для оказания первой помощи работникам — 1 шт. 21. Футляр или сумка санитарная — 1 шт. 22. Блокнот отрывной для записей, формат не менее A7 — 1 шт. | Охрана труда | 1 | шт | 1 | 2 | Вариативная часть
АПТЕЧКА ДЛЯ УЧЕБНЫХ, ОБЩЕОБРАЗОВАТЕЛЬНЫХ УЧРЕЖДЕНИЙ | Для оснащения рабочих кабинетов учреждений и организаций -не менее 30 человек. Срок годности не менее 16 месяцев., Размеры футляра: Металлический шкаф -не менее 240×300×90 мм | Охрана труда | 1 | шт | 1 | 1 | Вариативная часть
Огнетушитель | ОП-8 | Охрана труда | 1 | шт | 1 | 3 | Вариативная часть
Огнетушитель | Углекислотный | Охрана труда | 1 | шт | 1 | 3 | Вариативная часть
Огнетушитель | Переносной "классический" огнетушитель для офиса, квартиры, дома. Ранг по модельным очагам: 2А, 55В, С, Е (до 1000В). Масса заряда - 4 кг. Закачной (с манометром). | Охрана труда | 1 | шт | 1 | 3 | Вариативная часть
Санитайзер | Объем: 103 x 309 x 236 | Охрана труда | 1 | шт | 1 | 1 | Вариативная часть
Спец.одежда летняя | Вид изделия Костюм Комплектность Куртка, полукомбинезон Производитель Россия Ткань/материал верха Смесовая Состав 80% ХБ, 20% ПЭ Плотность ткани 250 г/кв.м Цвет Уточнить Размерный ряд с 88-92 по 120-124 | Техника безопасности | 1 | шт | 17 | 1 | Вариативная часть
Электросушилка для рук | Электросушилка для рук BXG 180 А 1750143 ("или эквивалент"); напряжение, В - 220; мощность, кВт - 1; класс защиты - IP4X; скорость воздушного потока, м/с - 100; габариты без упаковки, мм - 286х104х321; уровень шума - 70 дБ; цвет - хром; вес нетто, кг - 3,5; тип установки - настенный; материал копруса - нержавеющая сталь. | Охрана труда | 1 | шт | 1 | 1 | Вариативная часть

## Перечень кластеров (hidden)
Отрасль | Год | Регион | Базовая образовательная организация | Зона под вид работ | ФГОС СПО | Базовый ИЛ
Топливно-энергетический комплекс | 2023 | Иркутская область | ГБПОУ Иркутской области «Иркутский энергетический колледж» | Лаборатория электротехники и электроники | 13.01.10 Электромонтер по ремонту и обслуживанию электрооборудо¬вания (по от раслям) 13.02.01 Тепловые электрические станции 13.02.02 Теплоснабжение и теплотехническое оборудование 13.02.12 Электрические станции, сети и системы, их релейная защита и автоматизаци 13.02.12 Электрические станции, сети и системы, их релейная защита и автоматизаци 13.02.13 Эксплуатация и обслуживание электрического и электромеханического оборудования (по отраслям) | Электроника и схемотехника
Топливно-энергетический комплекс | 2023 | Красноярский край | КГБПОУ «Назаровский энергостроительный техникум» | Лаборатория "Электротехники и электроники" | 13.02.02 Теплоснабжение и теплотехническое оборудование 13.02.12 Электрические станции, сети и системы, их релейная защита и автоматизаци 13.02.12 Электрические станции, сети и системы, их релейная защита и автоматизаци 13.02.13 Эксплуатация и обслуживание электрического и электромеханического оборудования (по отраслям) 15.01.05 Сварщик (ручной и частично механизированной сварки (наплавки) 15.01.37 Слесарь-наладчик контрольно-измерительных приборов и автоматики 18.02.12 Технология аналитического контроля химических соединений 23.02.04 Техническая эксплуатация подъемно-транспортных строительных дорожных машин и оборудования (по отраслям) | Электроника и схемотехника
Топливно-энергетический комплекс | 2023 | Республика Татарстан | ГАПОУ «Альметьевский политехнический техникум» | Лаборатория электротехники, электроники и схемотехники | 13.02.13 Эксплуатация и обслуживание электрического и электромеханического оборудования (по отраслям) | Электроника и схемотехника
Топливно-энергетический комплекс | 2024 | Пермский край | ГБПОУ «Чайковский техникум промышленных технологий и управления» | Технические средства обучения | 11.02.17 Разработка электронных устройств и систем | Электроника и схемотехника
Топливно-энергетический комплекс | 2024 | Пермский край | ГБПОУ «Чайковский техникум промышленных технологий и управления» | Цифровая, микропроцессорная и электронная техника | 11.02.17 Разработка электронных устройств и систем | Электроника и схемотехника

## Все ИЛ (hidden)
Перечень оборудования (инфраструктурный лист) в целях создания образовательно-производственных центров (кластеров) на основе интеграции образовательных организаций, реализующих программы среднего профессионального образования, и организаций, действующих в реальном секторе экономики Образовательно-прооизводственного кластера энергетического профиля Иркутской области
Основная информация об образовательно-производственном центре (кластере):
Субъект Российской Федерации: Иркутская область
Базовая организация кластера: Государственное бюджетное профессиональное образовательное учреждение Иркутской области «Иркутский энергетический колледж»
Адрес базовой образовательной организации: г. Иркутск, ул.Костычева, д.1а.
Зона под вид работ 5. "Лаборатория электротехники и электроники" (32 рабочих места) 2 этаж кабинет 205
Общая зона
Требования к обеспечению зоны (коммуникации, площадь, сети, количество рабочих мест и др.):
Площадь зоны: не менее 8,8 кв.м.
Освещение: Допустимо верхнее искусственное освещение (не менее 400 люкс)
Интернет: Подключение компьютера к проводному интернету.
Электричество: подключения к сети по 230 Вольт и 380 Вольт
Контур заземления для электропитания: Требуется не более 16 Ом
Цифровое видео наблюдение на 2 рабочих мест
Покрытие пола: линолеум - 8,8 м2
Рулонные шторы: механизм пластиковый.Тип монтажа - на оконный проём. Материал -100% полиэстер. Высота, мм -2150. Ширина, мм -2200. Цвет - серый без рисунка.
Подведение/отведение ГХВС (при необходимости) : требуется 1 подключение
Подведение сжатого воздуха (при необходимости): не требуется
№ | Наименование | Краткие (рамочные) технические характеристики | Вид | Количество | Единица измерения | Итоговое количество | Источник финансирования
1 | Шкаф закрытый с полками высокий | Шкаф закрытый. Размеры: ширина 80 см, глубина 40 см, высота 191 см. Цвет: ясень Шимо Топ, фасады, корпус шкафа и полки выполнены из ЛДСтП . Толщина материала топа 2,2 см, а корпуса, полок и фасадов – 1,8 см. Задняя стенка шкафа выполнена из окрашенного ДВП толщиной 0,3 см. Внутреннее пространство шкафа разделено двумя стационарными полками и закрыто двумя распашными фасадами высотой 69,8 см, установленными на регулируемые петли. Метод крепления петель к корпусу шкафа – евровинты. Стационарные полки установлены на скрытые полкодержатели. Лицевая фурнитура выполнена из металла в виде «скобы» длиной 13,5 см. Топ шкафа отторцован противоударной кромкой ПВХ толщиной не менее 0,2 см, остальные детали толщиной не менее 0,5 мм. Для соединения деталей используются направляющие деревянные шканты (бук) и двухкомпонентная эксцентриковая стяжка d1,5 см. Метод крепления задней стенки ДВП – в паз с применением пластикового профиля для надежного соединения составных частей. Для нивелирования неровностей пола на днище шкафа установлены четыре регулируемые по высоте опоры с ходом регулировки 1,5 см. Диаметр опор – 5 см, высота – 2,7 см. Регулировка высоты осуществляется через технологические отверстия, расположенные внутри шкафа. | Мебель | 1 | Шт. | 1 | ФБ
2 | Шкаф низкий | Шкаф закрытый. Размеры: ширина 80 см, глубина 40 см, высота 75 см. Цвет: ясень Шимо Топ, фасады, корпус шкафа и полки выполнены из ЛДСтП . Толщина материала топа 2,2 см, а корпуса, полок и фасадов – 1,8 см. Задняя стенка шкафа выполнена из окрашенного ДВП толщиной 0,3 см. Внутреннее пространство шкафа разделено четырьмя стационарными полками и закрыто двумя распашными фасадами высотой 185,8 см, установленными на регулируемые петли. Метод крепления петель к корпусу шкафа – евровинты. Стационарные полки установлены на скрытые полкодержатели. Лицевая фурнитура выполнена из металла в виде «скобы» длиной 13,5 см. Топ шкафа отторцован противоударной кромкой ПВХ толщиной не менее 0,2 см, остальные детали толщиной не менее 0,5 мм. Для соединения деталей используются направляющие деревянные шканты (бук) и двухкомпонентная эксцентриковая стяжка d1,5 см. Метод крепления задней стенки ДВП – в паз с применением пластикового профиля для надежного соединения составных частей. Для нивелирования неровностей пола на днище шкафа установлены четыре регулируемые по высоте опоры с ходом регулировки 1,5 см. Диаметр опор – 5 см, высота – 2,7 см. Регулировка высоты осуществляется через технологические отверстия, расположенные внутри шкафа. | Мебель | 1 | Шт. | 1 | ФБ
3 | Модульный учебный лабораторный стенд по направлению «Электротехника и электроника» | 1. Электромашинный агрегат с маховиком предназначен для моделирования электрических машин и электроприводов постоянного и переменного тока-1шт. 2. Трехфазный источник питания предназначен для питания трехфазным и однофазным переменным током промышленной частоты функциональных блоков лабораторных комплексов-1шт. 3.Однофазный тиристорный преобразователь (далее - ОТП) предназначен для регулирования тока якоря двигателя постоянного тока-1шт. 4.Блок генераторов напряжения (далее БГН) предназначен для формирования однофазных регулируемых сигналов различной формы (синусоидального, прямоугольного однополярного, прямоугольного двуполярного, двуполярного пилообразного), однофазного и трехфазного синусоидального напряжения промышленной частоты 50 Гц и постоянных напряжений для питания исследуемых схем-1шт. 5.Преобразователь частоты (далее ПЧ) предназначен для исследования режимов работы автономного инвертора напряжения (далее АИН), замкнутой системы управления АИН – асинхронный двигатель, режимов разгона и торможения асинхронного двигателя при питании от АИН-1шт. 6.Однофазный источник питания предназначен для питания однофазным переменным током промышленной частоты функциональных блоков лабораторных комплексов-2шт. 7.Трехполюсный выключатель предназначен для коммутации силовых электрических цепей постоянного и переменного тока-1шт. 8.Наборная панель предназначена для установки и соединения между собой миниблоков при построении электрических и электронных цепей по заданным схемам-1шт. 9.Активная нагрузка предназначена для моделирования однофазных и трехфазных потребителей активной мощности с регулированием вручную-1шт. 10.Реостат возбуждения машины постоянного тока предназначен для введения дополнительного активного сопротивления в цепь возбуждения машины постоянного тока-1шт. 11.Линейный реактор предназначен для моделирования индуктивности электрической цепи-1шт. 12.Регулируемый автотрансформатор предназначен для преобразования однофазного нерегулируемого напряжения промышленной частоты в однофазное регулируемое напряжение той же частоты-1шт. 13.Выпрямитель предназначен для преобразования энергии трехфазного (однофазного) переменного тока промышленной частоты в энергию постоянного тока-1шт.14. Реостат предназначен для ограничения и регулирования тока в электрических цепях лабораторных комплексов-1шт. 15.Трехфазная трансформаторная группа предназначена для изменения напряжения в силовых цепях однофазного или трехфазного тока промышленной частоты-2шт.16. Модель однородной длинной линии предназначена для изучения установившихся и переходных процессов в длинной линии-1шт.17. Трехфазный регулируемый автотрансформатор (далее - автотрансформатор) предназначен для преобразования трехфазного нерегулируемого напряжения промышленной частоты в трехфазное регулируемое напряжение той же частоты-1шт. 18.Указатель частоты вращения (далее - УЧВ) представляет собой измеритель частоты вращения электромашинного агрегата-1шт. 19.Блок мультиметров предназначен для измерения активного сопротивления элементов электрической цепи, токов и напряжений в этой цепи-1шт. 20.Блок мультиметров предназначен для измерения активного сопротивления элементов электрической цепи, токов и напряжений в этой цепи, а также температуры-1шт. 21. Ваттметр предназначен для измерения активной мощности в цепях постоянного и переменного тока-1шт. 22.Вольтамперметр предназначен для измерения напряжений и токов в цепях переменного тока промышленной частоты.22.Вольтамперметр предназначен для измерения напряжений и токов в цепях переменного тока промышленной частоты-1шт. 23.Вольтамперметр предназначен для измерения напряжений и токов в цепях переменного тока промышленной частоты-1шт. 24. Набор миниблоков предназначен для построения электрических и электронных цепей-1шт. 25.Набор миниблоков предназначен для построения двухобмоточных трансформаторов с различными коэффициентами трансформации-1шт. 26.Лабораторный стол предназначен для размещения электротехнической и электронной лабораторной аппаратуры, принадлежностей, эксплуатационной документации и методических материалов-1шт.27. Лабораторный стол предназначен для размещения электротехнической и электронной лабораторной аппаратуры, принадлежностей, эксплуатационной документации и методических материалов-1шт. 28.Лабораторный стол предназначен для размещения электротехнической и электронной лабораторной аппаратуры, принадлежностей, эксплуатационной документации и методических материалов-1шт.29. Учебно-дидактический комплекс с интерактивными элементамиНа русском языке, на компакт-диске или USB флеш-накопителе, в электронной форме (кроме паспорта – предоставляется на бумажном носителе).30. Секундомер электронный-1шт. | Оборудование | 1 | шт | 1 | ФБ
4 | Учебный лабораторный стенд "Электрические цепи и основы электроники" | Комплект типового лабораторного оборудования «Электрические цепи и основы электроники» | Оборудование | 2 | шт | 2 | В наличии
5 | Учебный лабораторный стенд "Теоретические основы электротехники" | Модульный учебный лабораторный стенд по направлению «Электротехника и электроника». | Оборудование | 3 | шт | 3 | В наличии
6 | Учебный лабораторный стенд "Аппараты релейной защиты и автоматики электрических станций сетей и систем" | Комплект лабораторного оборудования «Электрические аппараты» | Оборудование | 2 | шт | 2 | В наличии
7 | Флипчарт-доска | Вид установки - напольный;Вид доски - Флипчарт;размещение обьектов при помощи магнитов - да | Оборудование | 1 | шт | 1 | ФБ
Рабочее место учащегося
Требования к обеспечению зоны (коммуникации, площадь, сети, количество рабочих мест и др.):
Площадь зоны: 48 кв.м.( не менее 1,5 кв.м. на 1 р.м.)
Освещение: Допустимо верхнее искусственное освещение ( не менее 400 люкс)
Интернет : не требуется
Электричество: подключения к сети по 230 В
Контур заземления для электропитания и сети слаботочных подключений (при необходимости) : не требуется
Покрытие пола: линолиум - 48 кв.м.
Подведение/ отведение ГХВС: не требуется
Подведение сжатого воздуха: не требуется
№ | Наименование | Краткие (рамочные) технические характеристики | Вид | Количество | Единица измерения | Итоговое количество | Источник финансирования
1 | Стол прямой на металлокаркасе малый | Стол прямой на металлокаркасе. Размеры: ширина 120 см, глубина 60 см, высота 75 см. Цвет: ясень - Шимо. Составляющие: Столешница выполнена из ЛДСП толщиной 2,2 см. Размеры: глубина 60 см, длина 120 см. Столешница отторцована противоударной кромкой ПВХ толщиной не менее 0,2 см. Металлокаркас состоит из двух «L»-образных опор, соединенных царгой, выполненных из штампованного металла толщиной 0,1 см с износостойкой порошковой окраской цвета «алюминий матовый». Каркас собран болтовым соединением, итоговые размеры: ширина 115 см, глубина 65 см, высота 72 см. Для прокладки кабелей подключения оргтехники с внешней стороны опоры имеются углубления шириной 7 см, закрытые съемной металлической крышкой, а с внутренней стороны имеются два овальных отверстия 4,5х2,5 см с пластиковой обкладкой торцов. Поверхность царги имеет перфорацию диаметром 2 см с шагом 4 см. В верхних углах которой также расположены овальные отверстия 4,5х2,5 см с пластиковой обкладкой торцов. | Мебель | 1 | Шт.(на 2 раб.м.) | 16 | ФБ
2 | Кресло для посетителей | Размеры: высота 87 см; ширина 53 см; глубина 47 см. Спинка выполнена из сетки серого цвета, обивка сидения - из ткани черного цвета, каркас - из хромированного немонолитного металла. Подлокотники металлические с мягкими накладками. Максимальная нагрузка: 100 кг. | Мебель | 1 | Шт.(на 1 раб.м.) | 32 | ФБ
Рабочее место преподавателя/мастера производственного обучения
Требования к обеспечению зоны (коммуникации, площадь, сети, количество рабочих мест и др.):
Площадь зоны: 2,7 кв.м.
Освещение: Допустимо верхнее искусственное освещение ( не менее 400 люкс)
Интернет : Подключение компьютеров к проводному интернету
Электричество: подключения к сети по 230 В
Контур заземления для электропитания и сети слаботочных подключений: требуется не более 16 Ом
Покрытие пола: линолиум 2,7 кв.м.
Подведение/ отведение ГХВС: не требуется
Подведение сжатого воздуха: не требуется
№ | Наименование | Краткие (рамочные) технические характеристики | Вид | Количество | Единица измерения | Итоговое количество | Источник финансирования
1 | Стол-интеграл правый большой | Стол-интеграл правый на металлокаркасе. Размеры: ширина 160 см, глубина 110 см, высота 75 см. Цвет: ясень Шимо. Составляющие: Столешница интегральная (правая) выполнена из ЛДСП толщиной 2,2 см. Размеры: глубина в узкой части 70 см, в широкой 110 см; длина 160 см. Предусмотрено отверстие для прокладки кабелей подключения оргтехники. Столешница отторцована противоударной кромкой ПВХ толщиной не менее 0,2 см. Металлокаркас состоит из двух «L»-образных опор, соединенных царгой, выполненных из штампованного металла толщиной 0,1 см с износостойкой порошковой окраской цвета «алюминий матовый». Каркас собран болтовым соединением, итоговые размеры: ширина 155 см, глубина 65 см, высота 72 см. Для прокладки кабелей подключения оргтехники с внешней стороны опоры имеются углубления шириной 7 см, закрытые съемной металлической крышкой, а с внутренней стороны имеются два овальных отверстия 4,5х2,5 см с пластиковой обкладкой торцов. Поверхность царги имеет перфорацию диаметром 2 см с шагом 4 см. В верхних углах которой также расположены овальные отверстия 4,5х2,5 см с пластиковой обкладкой торцов. | Мебель | 1 | Шт. | 1 | ФБ
2 | Приставка полукруглая большая | Приставка к столу полукруглая. Размер: 70x40x75 см. Цвет: ясень Шимо Топ выполнен из ЛДСП толщиной 2,2 см. Радиус скругления рабочей зоны приставки 35 см. Отторцована противоударной кромкой ПВХ толщиной не менее 0,2 см. Стационарная опора выполнена из метллической трубы диаметром 5 см с износостойкой порошковой окраской цвета «алюминий матовый». Высота опоры 71-74 см. Опора и основание соединены болтовым соединением. | Мебель | 1 | Шт. | 1 | ФБ
3 | Тумба приставная | Тумба пиставная к столу преподавателя. Размер: ширина 40 см, глубина 60 см, высота 75 см. Цвет: ясень Шимо Топ к тумбе выполнен из ЛДСтП толщиной 2,2 см, глубина 60 см, длина 40 см. Корпус тумбы и фасады выдвижных ящиков выполнены из ЛДСтП толщиной 1,8 см. Корпуса выдвижных ящиков выполнены из профилированного ДСП толщиной 1,2 см, а днища из ДСП толщиной 0,3 см. Четыре выдвижных ящика установлены на роликовые направляющие. Лицевая фурнитура выполнена из металла в виде «скобы» длиной 13,5 см. Верхний ящик тумбы снабжен врезным замком. Фасады выдвижных ящиков и детали корпуса тумбы отторцованы кромкой ПВХ толщиной не менее 0,5 мм, топ не менее 0,2 см. Для соединения деталей используются направляющие деревянные шканты (бук) и двухкомпонентная эксцентриковая стяжка d1,5 см. Метод крепления ДВП днищ ящиков – в паз. Для нивелирования неровностей пола на днище тумбы установлены четыре регулируемые по высоте опоры с ходом регулировки 1,5 см. Диаметр опор – 5 см, высота – 2,7 см. Регулировка высоты осуществляется через технологические отверстия, расположенные внутри тумбы. | Мебель | 1 | Шт. | 1 | ФБ
4 | Тумба мобильная | Тумба. Размер: ширина 40 см, глубина 45 см, высота 56 см. Цвет: ясень Шимо Топ к тумбе выполнен из ЛДСтП толщиной 2,2 см. Корпус тумбы и фасады выдвижных ящиков выполнены из ЛДСтП толщиной 1,8 см. Корпуса выдвижных ящиков выполнены из профилированного ДСП толщиной 1,2 см, а днища из ДСП толщиной 0,3 см. Три выдвижных ящика установлены на роликовые направляющие. Лицевая фурнитура выполнена из металла в виде «скобы» длиной 13,5 см. Верхний ящик тумбы снабжен врезным замком. Фасады выдвижных ящиков и детали корпуса тумбы отторцованы кромкой ПВХ толщиной не менее 0,5 мм, топ не менее 0,2 см. Для соединения деталей используются направляющие деревянные шканты (бук) и двухкомпонентная эксцентриковая стяжка d1,5 см. Метод крепления ДВП днищ ящиков – в паз. Для нивелирования неровностей пола на днище тумбы установлены четыре регулируемые по высоте опоры с ходом регулировки 1,5 см. Диаметр опор – 5 см, высота – 2,7 см. Регулировка высоты осуществляется через технологические отверстия, расположенные внутри тумбы. | Мебель | 1 | Шт. | 1 | ФБ
5 | Кресло для руководителя | Размер кресла (ШхГхВ): 66,5х48х132 см. Обивка выполнена из сетки-ткани серого цвета. Сидение черного цвета. Подлокотники - металлические хромированные с накладками из экокожи. Кресло регулируется по высоте, подъемный механизм - газлифт. Механизм качания - Топ-Ган. Крестовина выполнена из пластика. Максимальная нагрузка: 120 кг. | Мебель | 1 | Шт. | 1 | ФБ
6 | Мышь компьютерная | Длина кабеля не менее 2 метров; Тип подключения: проводная; Интерфейс подключения USB; Колесо прокрутки: наличие; | Оборудование IT | 1 | шт. | 1 | ФБ
7 | Мышь компьютерная | Тип подключения: беспроводной; Колесо прокрутки: наличие; | Оборудование IT | 1 | шт. | 1 | ФБ
8 | Клавиатура | Длина кабеля: не менее 1.6 метров; Интерфейс подключения USB; Тип Полноразмерная; Тип подключения: Проводная.. | Оборудование IT | 1 | шт. | 1 | ФБ
9 | Монитор | Диагональ: не менее 27 Дюймов; Формат изображения: 16:9; Время отклика: не более 6 мс; Интерфейс подключения HDMI: наличие; Тип матрицы: IPS; Регулировка по высотке: наличие. | Оборудование IT | 1 | шт. | 1 | ФБ
10 | Системный блок | Процессор: Количество ядер процессора: не менее 4 шт.; Максимальное число потоков: не менее 8 шт.; Базовая частота процессора: не менее 3 ГГц. Оперативная память: Тип оперативной памяти: DDR4; Общий объем установленной оперативной памяти: не менее 16 Гигабайт; Жесткий диск: Объем: не менее 1 Терабайт. SSD-накопитель: Форм-фактор: M.2; Объем: не менее 250 Гигабайт. Видеокарта: Дискретная: наличие; Объем видеопамяти: не менее 4 Гигабайт; Количество видео разъемов HDMI: не менее 1 шт.; Блок питания: Мощность блока питания: не менее 500 Вт. Прочее: Порт RJ-45: наличие; Порты USB3.0 Type-A: не менее 2 шт.. | Оборудование IT | 1 | шт. | 1 | ФБ
11 | HDMI | Длина: не менее 3 метров. | Оборудование IT | 1 | шт. | 1 | ФБ
12 | Интерактивная панель | Диагональ: не менее 75 дюймов; Яркость: не менее 350 кд/м2; Разрешение: не менее 3840х2160 пикселей; Время отклика матрицы экрана: ≤ 10 мс; Объем оперативной памяти встроеного вычислительного блока: не менее 4 Гигабайт; Возможность подключения к сети Ethernet проводным способом: да; Количество стилусов в комплекте: не менее 1 шт.; Настенное крепление - да; Мобильная стойка - да; | Оборудование IT | 1 | шт. | 1 | ФБ
13 | Операционная система | Интеграция рабочих мест учащихся и преподавателя. Возможность централизованного управления учебным классом. Возможность массовой установки (автоматизированное развертывание дистрибутива). Возможность сетевой загрузки бездисковых клиентов с сохранением данных на сервере позволяет не привязывать профиль учащегося к конкретной рабочей станции в ходе учебного процесса. Поддержка гостевых сеансов. Возможность работы в гетерогенной сети, а также в сети с контроллерами домена любого типа (Active Directory, Samba-DC или LDAP/Kerberos), доступа к совместным файловым ресурсам и принтерам. Реализована поддержка групповых политик для интеграции в инфраструктуру Active Directory. | Программное обеспечение | 1 | шт. | 1 | ФБ
Охрана труда и техника безопасности
№ | Наименование | Краткие (рамочные) технические характеристики | Вид | Количество | Единица измерения | Итоговое количество | Источник финансирования
1 | АПТЕЧКА ДЛЯ УЧЕБНЫХ, ОБЩЕОБРАЗОВАТЕЛЬНЫХ УЧРЕЖДЕНИЙ | Для оснащения рабочих кабинетов учреждений и организаций -не менее 30 человек. Срок годности не менее 16 месяцев., Размеры футляра: Металлический шкаф -не менее 240×300×90 мм | Охрана труда/ТБ | 1 | шт | 1 | БР
2 | Огнетушитель | ОП-8 | Охрана труда/ТБ | 1 | шт | 1 | БР
3 | Санитайзер | Объем: 103 x 309 x 236 | Охрана труда/ТБ | 1 | шт | 1 | БР
4 | Электросушилка для рук | Электросушилка для рук BXG 180 А 1750143 ("или эквивалент"); напряжение, В - 220; мощность, кВт - 1; класс защиты - IP4X; скорость воздушного потока, м/с - 100; габариты без упаковки, мм - 286х104х321; уровень шума - 70 дБ; цвет - хром; вес нетто, кг - 3,5; тип установки - настенный; материал копруса - нержавеющая сталь. | Охрана труда/ТБ | 1 | шт | 1 | БР
Инфраструктурный лист для оснащения образовательно-производственного центра (кластера) Топливно – энергетического комплекса Красноярского края
Основная информация об образовательно-производственном центре (кластере):
Субъект Российской Федерации: Красноярский край
Базовая организация кластера: Краевое государственное бюджетное профессиональное образовательное учреждение «Назаровский энергостроительный техникум»
Адрес базовой образовательной организации:г.Назарово, ул. Черняховского, 5.
3. Зона под вид работ Лаборатория "Электротехники и электроники" (24 рабочих мест)
Общая зона
Требования к обеспечению зоны (коммуникации, площадь, сети, количество рабочих мест и др.):
Площадь зоны: не менее 44,2 кв.м.
Освещение: верхнее светодиодное освещение ( не менее 200 люкс),
Интернет : Подключение ноутбуков к беспроводному интернету (с возможностью подключения к проводному интернету)
Электричество: подключения к сети 220 Вольт
Контур заземления для электропитания и сети слаботочных подключений (при необходимости) : требуется
Покрытие пола: линолеум - 44,2 м2 на всю зону
Подведение/ отведение ГХВС (при необходимости) : не требуется
Подведение сжатого воздуха (при необходимости): не требуется
№ | Наименование | Краткие (рамочные) технические характеристики | Вид | Количество | Единица измерения | Итоговое количество | Источник финансирования
1 | Стол ученический | Размеры не менее: глубина 550 мм, длина 1300 мм, высота регулируемая 770 мм. Тип каркаса П-образный. Металлический. Материал столешницы ЛДСП не менее 18 мм. | Мебель | 12 | шт | 12 | БР
2 | Стул офисный | Нерегулируемый. Монолитный каркас. Паролон, обивочный материал экокожа.Размеры не менее: 580х530х810. | Мебель | 24 | шт | 24 | БР
3 | Шкаф 2х створчатый угловой | Не менее: Высота 2100 мм, ширина 800 мм, глубина 450 мм. | Мебель | 1 | шт | 1 | БР
4 | Шкаф открытый с тумбами | Не менее: высота 2100 мм ширина 800 мм, глубина 450 мм | Мебель | 1 | шт | 1 | БР
Рабочее место учащегося
Требования к обеспечению зоны (коммуникации, площадь, сети, количество рабочих мест и др.):
Площадь зоны: не менее 2,1 кв.м.
Освещение: верхнее светодиодное освещение ( не менее 300 люкс),
Интернет : Подключение ноутбуков к беспроводному интернету (с возможностью подключения к проводному интернету)
Электричество: подключения к сети 220 Вольт и 380 Вольт
Контур заземления для электропитания и сети слаботочных подключений (при необходимости) : требуется
Покрытие пола: линолеум - 44,2 м2 на всю зону
Подведение/ отведение ГХВС (при необходимости) : не требуется
Подведение сжатого воздуха (при необходимости): не требуется
№ | Наименование | Краткие (рамочные) технические характеристики | Вид | Количество | Единица измерения | Итоговое количество | Источник финансирования
1 | Комплект учебного оборудования «Электотехника и основы электроники» | Габариты не менее 2550х1400х650 Состав: 1. Электромашинный агрегат 2. Моноблок «Электромеханика». 3. Моноблок «Электрические цепи и основы электроники». 4. Моноблок «Основы цифровой техники». 5. Программно-аппаратный измерительный комплекс. 6. Комплект минимодулей «Электрические цепи и основы электроники». 7. Комплект минимодулей «Основы цифровой техники». 8. Компьютерный стол. 9. Лабораторный стол №1. 10. Лабораторный стол №2. 11. Выкатная тумба. 12. Комплект силовых кабелей и соединительных проводов. 13. Методические указания к проведению лабораторных работ | Оборудование | 1 | шт ( на 2 раб.место) | 6 | ФБ
2 | Стул офисный | Нерегулируемый. Монолитный каркас. Паролон, обивочный материал экокожа.Размеры не менее: 580х530х810. | Мебель | 1 | шт ( на 1 раб.место) | 12 | БР
Рабочее место преподавателя/мастера производственного обучения
Требования к обеспечению зоны (коммуникации, площадь, сети, количество рабочих мест и др.):
Площадь зоны: не менее 2,5 кв.м.
Освещение: верхнее светодиодное освещение ( не менее 300 люкс),
Интернет : Подключение ноутбуков к беспроводному интернету (с возможностью подключения к проводному интернету)
Электричество: подключения к сети 220 Вольт
Контур заземления для электропитания и сети слаботочных подключений (при необходимости) : требуется
Покрытие пола: линолеум - 44,2 м2 на всю зону
Подведение/ отведение ГХВС (при необходимости) : не требуется
Подведение сжатого воздуха (при необходимости): не требуется
№ | Наименование | Краткие (рамочные) технические характеристики | Вид | Количество | Единица измерения | Итоговое количество | Источник финансирования
1 | Стол преподавателя с тумбой | Глубина 750 мм, длина 1800 мм, высота 800 мм. Тип каркаса П-образный. Материал столешницы ЛДСП 25 мм. | Мебель | 1 | шт | 1 | БР
2 | Кресло офисное | Тип установки: на колесиках; Ограничение по весу: 120кг; Регулировки: высоты, Конструкция: подлокотники, эргономичная спинка (сетка), Материал обивки: ткань; | Мебель | 1 | шт | 1 | БР
3 | Персональный компьютер | Системный блок: частота процесора не менее 2,0 ГГц, количество ядер процессора не менее 4, объем оперативной памяти не менее 8 Гб, объем накопителя не менее 240 Гб, внешняя видеокарта с объемом памяти не менее 4 Гб. Монитор: размер диагонали не менее 23,8 дюйма. Клавиатура и мышь: интерфейс USB. | Оборудование IT | 1 | шт | 1 | ФБ
4 | Многофункциональное устройство | Скорость печати (А4, ч/б) не менее 25 стр/мин. Тип печати монохромная лазерная. Максимальный объем работ не менее 5000 стр/мес. | Оборудование IT | 1 | шт | 1 | БР
5 | Кабель соединительный | Тип кабеля: HDMI-HDMI | Оборудование IT | 1 | шт | 1 | ФБ
6 | Сетевой фильтр | Номинальное напряжение: 220 В. Максимальный ток нагрузки: 10 А. Виды защиты: от импульсных помех, от перегрузки | Оборудование IT | 1 | шт | 1 | ФБ
7 | Аудиоколонки | Питание: USB порт. Тип проводного соединения: 3.5 Jack. | Оборудование IT | 1 | шт | 1 | ФБ
8 | Микрофон | Компьютерный. Принцип действия: конденсаторный. Вид исполнения: настольный. Тип подключения: проводной. Разъемы: jack 3.5 мм, USB | Оборудование IT | 1 | шт | 1 | ФБ
9 | Проектор | Тип проектора: стационарный. Основное разрешение не менее 1024*768 | Оборудование IT | 1 | шт | 1 | ФБ
10 | Крепление для проектора | Тип крепления: потолочное | Оборудование IT | 1 | шт | 1 | ФБ
11 | Интерактивная доска | Диагональ экрана не менее 76". Формат 16:9. | Оборудование IT | 1 | шт | 1 | ФБ
12 | Программное обеспечение - 1 | Операционная система для работы на персональных компьютерах и ноутбуках | Программное обеспечение | 1 | шт | 1 | ФБ
13 | Программное обеспечение - 2 | Офисный пакет для работы с документами и почтой | Программное обеспечение | 1 | шт | 1 | ФБ
14 | Программное обеспечение - 3 | Антивирусная программа для обеспечения безопасности персонального компьютера и ноутбука | Программное обеспечение | 1 | шт | 1 | ФБ
Охрана труда и техника безопасности
№ | Наименование | Краткие (рамочные) технические характеристики | Вид | Количество | Единица измерения | Итоговое количество | Источник финансирования
1 | Аптечка | Хлоргексидина водный раствор 0,05%, флакон 100 мл. 1 шт.; Салфетка спиртовая антисептическая, не менее 12,5 х 11,0 см. 3 шт.; Пластырь фиксирующий (на тканевой основе) 2 х 500 см. 2 шт.; Набор водостойких бактерицидных пластырей №24 1 уп.; Стерильные самоклеющиеся повязки на рану («Колетекс» с фурагином №3 с липкими краями), 7,2 х 2,5 см.1 уп.; Салфетка «Колетекс» СПФ-1 с прополисом и фурагином,6 х 10 см. №5 1 шт. Салфетка «Колетекс» СХГ-1 с хлоргексидином с липкими краями, 10 х 14 см 1 шт.; Бинт марлевый медицинский стерильный, 5 м х 10 см.1 шт.; Салфетка «Колетекс» с фурагином, 6 х 10 см. №2 1 шт.; Салфетки марлевые медицинские стерильные, 16 х 14 см. №10 1 шт.; Бинт эластичный трубчатый медицинский нестерильный № 1,3 по 1 шт.; Пинцет одноразовый стерильный 1 шт.; Ножницы 1 шт.; Перчатки медицинские нестерильные 2 пары; Маска медицинская одноразовая 3 шт.; Карандаш 1 шт.;Блокнот для записей 1 шт. | Охрана труда | 1 | шт | 1 | ВБ
2 | Огнетушитель | Углекислотный | Охрана труда | 1 | шт | 1 | ВБ
Инфраструктурный лист для оснащения образовательно-производственного центра (кластера) (наименование кластера)
Основная информация об образовательно-производственном центре (кластере):
Субъект Российской Федерации: Республика Татарстан
Базовая организация кластера: ГАПОУ "Альметьевский политехнический техникум"
Адрес базовой образовательной организации: город Альметьевск, улица Мира, дом 10.
1. Зона под вид работ Лаборатория электротехники, электроники и схемотехники (16 рабочих мест)
Общая зона
Требования к обеспечению зоны (коммуникации, площадь, сети, количество рабочих мест и др.):
Площадь зоны: не менее 48,8 кв.м.
Освещение: Допустимо верхнее искусственное освещение ( не менее 400 люкс)
Интернет : Подключение комьютеров к проводному интернету
Электричество:подключения к сети 220 Вольт
Контур заземления для электропитания и сети слаботочных подключений (при необходимости) : требуется
Покрытие пола: полимерный бетон - 48,8 м2 на всю зону
Подведение/ отведение ГХВС (при необходимости) : не требуется
Подведение сжатого воздуха (при необходимости): не требуется
№ | Наименование | Краткие (рамочные) технические характеристики | Вид | Количество | Единица измерения | Итоговое количество | Источник финансирования
1 | Комплект модульного оборудования "Определение повреждени кабельной линии" | Потребляемая мощность, В•А, не более 50/ Электропитание: - от однофазной сети переменного тока с рабочим нулевым и защитным проводниками напряжением, В - частота, Гц 220 ± 22 50 ± 0,5 Класс защиты от поражения электрическим током I Габаритные размеры, мм, не более - длина (по фронту) 625 - ширина (ортогонально фронту) 350 - высота 400 Масса, кг, не более 10 Количество человек, которое одновременно и активно может работать на комплекте 2 | Оборудование | 1 | шт | 1 | ФБ
2 | Комплект модульного лабораторного оборудования «Оперативные переключения в распределительных устройствах электрических станций и подстанций» | Потребляемая мощность, В•А, не более 15 Электропитание: - от однофазной сети переменного тока с рабочим нулевым и защитным проводниками напряжением, В - частота, Гц220 ± 2250 ± 0,5 Класс защиты от поражения электрическим током III Габаритные размеры, мм, не более- длина (по фронту)625- ширина (ортогонально фронту)300 - высота 450 Масса, кг, не более 10 Количество человек, которое одновременно и активно может работать на комплекте 21 | Оборудование | 1 | шт | 1 | ФБ
3 | Комплект модульного лабораторного оборудования «Программирование реле ONI» | Потребляемая мощность, В•А, не более 50 Электропитание: - от однофазной сети переменного тока с рабочим нулевым и защитным проводниками напряжением, В- частота, Гц 220 ± 22 50 ± 0,5 Класс защиты от поражения электрическим током Габаритные размеры, мм, не более - длина (по фронту) 450 - ширина (ортогонально фронту)350 - высота 135 Масса, кг, не более 5Количество человек, которое одновременно и активно может работать на комплекте 1 | Оборудование | 2 | шт | 2 | ФБ
4 | Комплект модульного лабораторного оборудования «Электрические и магнитные цепи, основы электроники» | Потребляемая мощность, В•А, не более 50 Электропитание: - от однофазной сети переменного тока с рабочим нулевым и защитным проводниками напряжением, В - частота, Гц 220 ± 22 50 ± 0,5 Класс защиты от поражения электрическим током Габаритные размеры, мм, не более - длина (по фронту) – 920 ширина (ортогонально фронту) 500 - высота 400 Масса, кг, не более 15 Количество человек, которое одновременно и активно может работать на комплекте2 | Оборудование | 2 | шт | 2 | в наличии
5 | Комплект модульного лабораторного оборудования «Электрические и магнитные цепи, основы электроники» | Потребляемая мощность, В•А, не более 50 Электропитание: - от однофазной сети переменного тока с рабочим нулевым и защитным проводниками напряжением, В - частота, Гц 220 ± 22 50 ± 0,5 Класс защиты от поражения электрическим током Габаритные размеры, мм, не более - длина (по фронту) – 920 ширина (ортогонально фронту) 500 - высота 400 Масса, кг, не более 15 Количество человек, которое одновременно и активно может работать на комплекте2 | Оборудование | 2 | шт | 2 | ФБ
6 | Стул ученический | Изделие с габаритными размерами (длина, высота, глубина): 340 x 300-340-380 x 360 Описание изделия: Изделие регулируемое по высоте для 4,5,6 ростовых групп. Спинка и сиденье представляет собой пластик эргономичной формы с зонами антискольжения в виде рельефной сетки с ячейкой не более 1,5ммх1,5мм. Сидение и спинка снабжены прямоугольными отверстиями для вентиляции. Габаритные размеры сидения: ширина от 454 мм до 459 мм, глубина от 433 мм до 437 мм. Спинка ширина от 454 мм до 457 мм, высота от 280мм до 283 мм .Толщина пластика 3 мм. Вся поверхность сидения и спинки матовая с мелким рельефом для снижения заметности царапин во время эксплуатации. Высота изделия регулируется и соответствует ростовой группе 4-6 (380-420-460мм) Нижняя часть каркаса сделана из круглой тонкостенной электросварной трубы диаметром от 32мм до 35мм толщиной стенки от 2мм. Верхняя часть регулировочного механизма сделана из круглой тонкостенной электросварной трубы диаметром от 28 мм до 32мм толщиной стенки 2мм. Верхняя часть каркаса изготовлена из плоскоовальной трубы не менее 30х15 толщиной 2мм. Жесткость каркаса обеспечивается горизонтальной перемычкой из круглой тонкостенной электросварной трубы диаметром от 18 до 22мм, толщиной стенки 2мм, перемычка закреплена сваркой на вертикалях опорных ног. Опорная часть ноги, изготовленная из круглой тонкостенной электросварной трубы диаметром от 32мм, до 35мм и имеет дугообразную форсу с радиусом сгиба от 250мм до 350мм. Изделие снабжено наружными пластиковыми опорами. Опора пластиковая, изготавливается из полиэтилена, цвет черный. Опора предназначена для посадки на трубу, внешние стенки опоры не тоньше 2 мм. Назначение опоры: закрыть острый край трубы, за счет пластиковой заглушки, обеспечить сохранность трубы и обеспечить сохранность напольного покрытия в диапазоне углов от 16 до 67 градусов наклона опорной ноги, а также придать законченный и эстетический вид изделию, в составе которого используется. Габариты не менее 73х37х44,8 мм. Опора одевается на трубу, на глубину не менее 32 мм., для фиксации трубы внутри заглушки сделаны упоры, для фиксации опоры к трубе саморезы не используются. В передней части опора скруглена и переходит в подошву опоры, которая имеет размеры не менее 57х36 мм. и выгнутую форму по радиусу от R45 мм. до R65 мм. В нижней части опоры, по бокам сделаны вырезы треугольной формы для облегчения и придания изящности форме. Регулировка высоты обеспечивается телескопическим движением труб. Регулировочный механизм на каждой опорной ноге фиксируется двумя болтами М8 (DIN 912), покрашенными в цвет каркаса, отверстия для регулировочных болтов не сквозные. Гайки на внутренней трубе заклепаны по две гайки на каждой опоре под регулировочные болты М8 (DIN 912) для регулировки высоты изделия. Цвет пластика - 2 вида (синий и оранжевый). | Мебель | 16 | шт | 16 | ФБ
7 | Стол для стенда | Изделие с габаритными размерами: длина 1200мм, глубина: 600мм, высота: 750мм, изделие, выполненное из трубы сечением 60х30х2, траверс 40х20мм толщина стенки 2 мм. Соединение траверс к опорам производится через специальные кронштейны толщиной 2мм, которые обхватывают верхний профиль опор изделия с 3-х сторон, крепление траверс к кронштейнам 4-мя болтами М8. Сочетание вертикальных и горизонтальных линий и правильных форм прекрасно гармонируют с модными минималистичными интерьерами современных помещений. Отсутствие крепления столешницы к боковой опоре, что усиливает эффект «парящей» столешницы; - столешницы из ЛДСП толщиной 22мм облицовано кромкой ПВХ 2мм; - все соединения максимально скрыты и не заметны после установки столешницы; - высокое качество сварных соединений — шов не виден; - очень высокая жесткость каркаса; - металлические опоры доходят до пола, без пластиковой «юбки», и снабжены регулируемыми подпятниками. Цвет каркаса: графитный муар, цвет столешницы: белый, «парящая» столешница; передняя нижняя часть изделия закрыта экраном цвет экрана RAL: 5010 (синий)-15шт, , белый - остальные, высота экрана 400 мм, Экран из ламинированного ДСП толщиной 25 мм с кромкой ПВХ 2 мм. Экран устанавливается на траверсу изделия с помощью накидных кронштейнов и надежно фиксируется. Кронштейн крепится к траверсе с помощью накидной скобы и зажимного винта. Благодаря этому, крепления экрана обладает высокой жесткостью, при креплении тяжелых экранов из ДСП достаточно двух кронштейнов, имеется полка для удобного размещения системного блока под столом. полка крепится к поперечинам каркаса болтовыми соединениями, имеются крепления полки слева и справа каркаса, габаритные размеры полки (длина, высота, глубина): 260 x 560 x 500 материал и цвет крепления полки аналогичен материалу и цвету каркаса. нижняя часть полки выполнена из ЛДСП толщиной 16 мм с кромкой ПВХ 2 мм, с цветом, аналогичным цвету столешницы. 2 компьютерные заглушки. | Мебель | 8 | шт | 8 | ФБ
8 | Лабораторный стенд "Релейная защита и автоматика на основе программируемого контроллера" | Потребляемая мощность, В·А, не более 50 Электропитание: - от однофазной сети переменного тока с рабочим нулевым и защитным проводниками напряжением, В - частота, Гц 220 ± 22 50 ± 0,5 Класс защиты от поражения электрическим током I Габаритные размеры, мм, не более - длина (по фронту) - ширина (ортогонально фронту) высота 1820 850 1600 Масса, кг, не более 80 Количество человек, которое одновременно и активно может работать на комплекте 2 | Оборудование | 1 | шт | 1 | ФБ
9 | Лабораторный стенд «ЭЛЕКТРОБЕЗОПАСНОСТЬ В ЭЛЕКТРОУСТАНОВКАХ ДО 1000 В» | Потребляемая мощность, В·А, не более 50 Электропитание: от однофазной сети переменного тока с рабочим нулевым и защитным проводниками напряжением, В частота, Гц 220 50 Класс защиты от поражения электрическим током I Диапазон рабочих температур, ˚С +10…+35 до 80 Габаритные размеры, мм, не более: длина (по фронту) ширина (по ортогонально фронту) высота 920 350 400 Масса, кг, не более 20 Количество человек, которое одновременно и активно может работать на комплекте 2 | Оборудование | 1 | шт | 1 | ФБ
10 | Лабораторный стенд «Электробезопасность в системах электроснабжения», моноблок. | Потребляемая мощность, В·А 50 Электропитание:от однофазной сети переменного тока с рабочим нулевым и защитным проводникаминапряжением, В частота, Гц220 50 Класс защиты от поражения электрическим током I Диапазон рабочих температур, ˚С +10…+35 Влажность, % до 80 Габаритные размеры, мм длина (по фронту) ширина (ортогонально фронту) высота 800 250 600 Масса, кг 15 Количество человек, которое одновременно и активно может работать на комплекте 2 | Оборудование | 1 | шт | 1 | ФБ
11 | Кондиционер | Электропитание: 220-240/1/50 Вт/Ф/Гц Холодопроизводительность: 34000 Btu/ч Холодопроизводительность: 9,96 кВт Потребляемая мощность: 3104 / 3080 ВтРасход воздуха (выс/ср/низ): 1460/1370/980 м³/ч Уровень шума (выс/ср/низ): 50/46/41 дБ (А) Габариты блока без упаковки (ДхШхВ): 1260x283x362 мм Масса блока без упаковки: 21.8 кг Масса блока с упаковкой : 27.6 кг Габариты блока с упаковкой (ДхШхВ): 1340x380x450 мм Рабочий ток: 14.4 / 14.3 A Теплопроизводительность: 37000 Btu/ч Теплопроизводительность: 10,84 кВт | Оборудование | 1 | шт | 1 | РБ
12 | МФУ | Технология печати лазерная Цветность печати черно-белая Максимальный формат A3 Максимальное разрешение черно-белой печати 1200x1200 dpi Скорость черно-белой печати (стр/мин) 22 стр/мин (А3) Время выхода первого черно-белого отпечатка 9.2 сек Максимальный месячный объем печати 50000 | Оборудование IT | 1 | шт | 1 | ФБ
13 | Интерактивная панель | Размер панели 2034.2*1216.4*118 Вес брутто - 107Kg ± 1Kg Комплектация: Стилус*2 Кабель питания*1 (3 м) HDMI кабель*1 (5 м) USB кабель*1(A-A, 5м) Руководство пльзователя/Техпаспорт/ Пульт с функцией указки и мыши" :Количество ядер: 8 Количество потоков: 8 Базовая тактовая частота процессора 3 GHz Максимальная тактовая частота с технологией 4,70 GHz Кэш-память 12 MB Оперативная память: 16 Gb, DDR4 2666 МГц Жёсткий диск: 512 Gb MIC x1 Audio x1 HDMI x1DP x1USB2.0 x2 USB3.0 х4Type C x1LAN x2 VGA out x1 Wi-Fi: Есть Bluetooth: Есть Размер: 195х180х42мм Разъем питания: 80 pin Характеристики мобильной стойки: для панелей 55"~86"; макс. нагрузка 80 кг; VESA от 100х100 до 500х800; регулировка по высоте; полка для стилусов; можно установить стационарно либо на колесики (в комплекте). | Оборудование IT | 1 | шт | 1 | ФБ
Рабочее место учащегося
Требования к обеспечению зоны (коммуникации, площадь, сети, количество рабочих мест и др.):
Площадь зоны: не менее 48,8 кв.м.
Освещение: Допустимо верхнее искусственное освещение ( не менее 400 люкс)
Интернет : Подключение ноутбуков к беспроводному интернету (с возможностью подключения к проводному интернету)
Электричество:подключения к сети 220 Вольт
Контур заземления для электропитания и сети слаботочных подключений (при необходимости) :требуется
Покрытие пола:линолеум 48,8 м2 на всю зону
Подведение/ отведение ГХВС (при необходимости) : не требуется
Подведение сжатого воздуха (при необходимости): не требуется
№ | Наименование | Краткие (рамочные) технические характеристики | Вид | Количество | Единица измерения | Итоговое количество | Источник финансирования
1 | Стол ученический | Изделие с габаритными размерами: длина 1200мм, глубина: 600мм, высота: 750мм, изделие, выполненное из трубы сечением 60х30х2, траверс 40х20мм толщина стенки 2 мм. Соединение траверс к опорам производится через специальные кронштейны толщиной 2мм, которые обхватывают верхний профиль опор изделия с 3-х сторон, крепление траверс к кронштейнам 4-мя болтами М8. Сочетание вертикальных и горизонтальных линий и правильных форм прекрасно гармонируют с модными минималистичными интерьерами современных помещений. Отсутствие крепления столешницы к боковой опоре, что усиливает эффект «парящей» столешницы; - столешницы из ЛДСП толщиной 22мм облицовано кромкой ПВХ 2мм; - все соединения максимально скрыты и не заметны после установки столешницы; - высокое качество сварных соединений — шов не виден; - очень высокая жесткость каркаса; - металлические опоры доходят до пола, без пластиковой «юбки», и снабжены регулируемыми подпятниками. Цвет каркаса: графитный муар, цвет столешницы: белый, «парящая» столешница; передняя нижняя часть изделия закрыта экраном цвет экрана RAL: 5010 (синий)-15шт, , белый - остальные, высота экрана 400 мм, Экран из ламинированного ДСП толщиной 25 мм с кромкой ПВХ 2 мм. Экран устанавливается на траверсу изделия с помощью накидных кронштейнов и надежно фиксируется. Кронштейн крепится к траверсе с помощью накидной скобы и зажимного винта. Благодаря этому, крепления экрана обладает высокой жесткостью, при креплении тяжелых экранов из ДСП достаточно двух кронштейнов, имеется полка для удобного размещения системного блока под столом. полка крепится к поперечинам каркаса болтовыми соединениями, имеются крепления полки слева и справа каркаса, габаритные размеры полки (длина, высота, глубина): 260 x 560 x 500 материал и цвет крепления полки аналогичен материалу и цвету каркаса. нижняя часть полки выполнена из ЛДСП толщиной 16 мм с кромкой ПВХ 2 мм, с цветом, аналогичным цвету столешницы. 2 компьютерные заглушки. | Мебель | 1 | шт(на 2 раб.место) | 8 | ФБ
2 | Стул ученический | Изделие с габаритными размерами (длина, высота, глубина): 340 x 300-340-380 x 360 Описание изделия: Изделие регулируемое по высоте для 4,5,6 ростовых групп. Спинка и сиденье представляет собой пластик эргономичной формы с зонами антискольжения в виде рельефной сетки с ячейкой не более 1,5ммх1,5мм. Сидение и спинка снабжены прямоугольными отверстиями для вентиляции. Габаритные размеры сидения: ширина от 454 мм до 459 мм, глубина от 433 мм до 437 мм. Спинка ширина от 454 мм до 457 мм, высота от 280мм до 283 мм .Толщина пластика 3 мм. Вся поверхность сидения и спинки матовая с мелким рельефом для снижения заметности царапин во время эксплуатации. Высота изделия регулируется и соответствует ростовой группе 4-6 (380-420-460мм) Нижняя часть каркаса сделана из круглой тонкостенной электросварной трубы диаметром от 32мм до 35мм толщиной стенки от 2мм. Верхняя часть регулировочного механизма сделана из круглой тонкостенной электросварной трубы диаметром от 28 мм до 32мм толщиной стенки 2мм. Верхняя часть каркаса изготовлена из плоскоовальной трубы не менее 30х15 толщиной 2мм. Жесткость каркаса обеспечивается горизонтальной перемычкой из круглой тонкостенной электросварной трубы диаметром от 18 до 22мм, толщиной стенки 2мм, перемычка закреплена сваркой на вертикалях опорных ног. Опорная часть ноги, изготовленная из круглой тонкостенной электросварной трубы диаметром от 32мм, до 35мм и имеет дугообразную форсу с радиусом сгиба от 250мм до 350мм. Изделие снабжено наружными пластиковыми опорами. Опора пластиковая, изготавливается из полиэтилена, цвет черный. Опора предназначена для посадки на трубу, внешние стенки опоры не тоньше 2 мм. Назначение опоры: закрыть острый край трубы, за счет пластиковой заглушки, обеспечить сохранность трубы и обеспечить сохранность напольного покрытия в диапазоне углов от 16 до 67 градусов наклона опорной ноги, а также придать законченный и эстетический вид изделию, в составе которого используется. Габариты не менее 73х37х44,8 мм. Опора одевается на трубу, на глубину не менее 32 мм., для фиксации трубы внутри заглушки сделаны упоры, для фиксации опоры к трубе саморезы не используются. В передней части опора скруглена и переходит в подошву опоры, которая имеет размеры не менее 57х36 мм. и выгнутую форму по радиусу от R45 мм. до R65 мм. В нижней части опоры, по бокам сделаны вырезы треугольной формы для облегчения и придания изящности форме. Регулировка высоты обеспечивается телескопическим движением труб. Регулировочный механизм на каждой опорной ноге фиксируется двумя болтами М8 (DIN 912), покрашенными в цвет каркаса, отверстия для регулировочных болтов не сквозные. Гайки на внутренней трубе заклепаны по две гайки на каждой опоре под регулировочные болты М8 (DIN 912) для регулировки высоты изделия. Цвет пластика - 2 вида (синий и оранжевый). | Мебель | 1 | шт(на 1 раб.место) | 16 | ФБ
Рабочее место преподавателя/мастера производственного обучения
Требования к обеспечению зоны (коммуникации, площадь, сети, количество рабочих мест и др.):
Площадь зоны: не менее 48,8 кв.м.
Освещение: Допустимо верхнее искусственное освещение ( не менее 400 люкс)
Интернет : Подключение компьютеров к проводному интернету
Электричество: подключения к сети 220 Вольт
Контур заземления для электропитания и сети слаботочных подключений (при необходимости) : требуется
Покрытие пола: линолеум 48,8 м2 на всю зону
Подведение/ отведение ГХВС (при необходимости) : не требуется
Подведение сжатого воздуха (при необходимости): не требуется
№ | Наименование | Краткие (рамочные) технические характеристики | Вид | Количество | Единица измерения | Итоговое количество | Источник финансирования
1 | Компьютер | количество ядер процессора: не меньше 6 частота процессора: не ниже 2600 мгц объем видеопамяти: не менее 4 гб размер оперативной памяти: не меньше 32 гб, объем накопителя (ssd): не меньше 500 гб, тип ssd диска m.2, в комплекте мышь и клавиатур, монитор с диагональю экрана не менее 23,8" и разрешением не менее 1920x1080 | Оборудование IT | 1 | шт | 1 | ФБ
2 | Стол | Габаритные размеры: длина 2000мм, глубина: 600мм, высота: 750мм, выполненный из трубы сечением 60х30х2, траверс 40х20мм толщина стенки 2мм. Соединение траверс к опорам производится через специальные кронштейны толщиной 2мм, которые обхватывают верхний профиль опор изделия с 3-х сторон, крепление траверс к кронштейнам 4-мя болтами М8. цвет каркаса: графитовый муар, каркас представляет из себя 2 ножки Л-образной конструкции, цвет столешницы: белый. «Парящая» столешница; передняя нижняя часть изделия закрыта экраном цвет экрана RAL: 5010, высота экрана 400 мм, присутствует полка для удобного размещения системного блока под изделием. Полка крепится к поперечинам каркаса болтовыми соединениями, имеются крепления полки слева и справа каркаса. Габаритные размеры полки (длина, высота, глубина): 260 x 560 x 500 материал и цвет крепления полки аналогичен материалу и цвету каркаса. нижняя часть полки выполнена из ЛДСП толщиной 16 мм с кромкой ПВХ 2 мм, с цветом, аналогичным цвету столешницы.в комплекте 1 тумба с цветом, аналогичным цвету столешницы. габаритные размеры (длина, высота, глубина): 400 х 610 х 500мм, материал ЛДСП, толщиной 16мм с кромкой ПВХ 2мм, топ тумбы толщиной 22мм, тумба располагается на колесных опорах, направляющие ящиков шариковые полного выдвижения на верхнем ящике имеется мебельный замок. Заглушка компьютерная. | Мебель | 1 | шт | 1 | ФБ
3 | Шкаф для хранения метод материала | Каркас - ЛДСП 22 мм, кромка - ПВХ 2 мм Задняя стенка - ДВП 4 мм. 4 полки Регулируемые опоры. Поставляется в разобранном виде. В комплект входит крепеж и инструкция по сборке. Цвет - серый. Размер (ШхГхВ) - 770x370x2000 мм. Производитель - Россия Вес с упаковкой - 48,9 кг Размер в упаковке - 13.2x199.5x37.3 см. | Мебель | 1 | шт | 1 | ФБ
4 | Стул | Стул преподавателя - Изделие пластмассовое с крестообразной алюминиевой опорой. Пластмассовая часть: Полипропилен, Полиэтилен, Каркас спинки/ Каркас подлокотника/ Перекладина спинки: Сталь, Эпоксидное/полиэстерное порошковое покрытие, Подушка подлокотника: Полипропилен, Наполнитель: Пенополиуретан 35кг/куб.м, Каркас сиденья: Многослойный клееный шпон, Крестообразная опора: Алюминий, Эпоксидное/полиэстерное порошковое покрытие, Основные части: Прокрашенная кожа крупного рогатого скота с обработанной тисненой пигментированной поверхностью, Ткань: 7% хлопок, 20% модакрил, 73 % полиэстер, Детали из ткани с покрытием: 25% хлопок, 75% полиэстер, 100% полиуретан. Ширина изделия: 62 см, Глубина изделия: 60 см, Мин высота: 129 см, Макс высота: 140 см, Ширина сиденья: 53 см, Глубина сиденья: 47 см, Мин высота сиденья: 46 см, Макс высота сиденья: 57 см. | Мебель | 1 | шт | 1 | ФБ
Охрана труда и техника безопасности
№ | Наименование | Краткие (рамочные) технические характеристики | Вид | Количество | Единица измерения | Итоговое количество | Источник финансирования
1 | Аптечка | 1. Жгут кровоостанавливающий — 1 шт. 2. Бинт марлевый медицинский нестерильный 5 м х 5 см — 1 шт. 3. Бинт марлевый медицинский нестерильный 5 м х 10 см — 1 шт. 4. Бинт марлевый медицинский нестерильный 7 м х 14 см — 1 шт. 5. Бинт марлевый медицинский стерильный 5 м х 7 см — 1 шт. 6. Бинт марлевый медицинский стерильный 5 м х 10 см — 2 шт. 7. Бинт марлевый медицинский стерильный 7 м х 14 см — 2 шт. 8. Пакет перевязочный медицинский стерильный с герметичной оболочкой — 1 шт. 9. Салфетки марлевые медицинские стерильные, не менее 16×14 см № 10 — 1 уп. 10. Лейкопластырь бактерицидный, не менее 4×10 см — 2 шт. 11. Лейкопластырь бактерицидный, не менее 1,9×7,2 см — 10 шт. 12. Лейкопластырь рулонный, не менее 1×250 см — 1 шт. 13. Устройство для проведения искусственного дыхания «Рот-Устройство-Рот» — 1 шт. 14. Ножницы для разрезания повязок по Листеру — 1 шт. 15. Салфетки антисептические из бумажного текстилеподобного материала стерильные спиртовые, не менее 12,5×11 см — 5 шт. 16. Перчатки медицинские нестерильные смотровые, размер не менее M — 2 пары 17. Маска медицинская нестерильная 3-слойная из нетканого материала, с резинками или завязками — 2 шт. 18. Покрывало спасательное изотермическое, не менее 160×210 см — 1 шт. 19. Английские булавки стальные со спиралью, не менее 38 мм — 3 шт. 20. Рекомендации с пиктограммами по использованию изделий медицинского назначения аптечки для оказания первой помощи работникам — 1 шт. 21. Футляр или сумка санитарная — 1 шт. 22. Блокнот отрывной для записей, формат не менее A7 — 1 шт. | Охрана труда | 1 | шт | 1 | в наличии
2 | Огнетушитель | Переносной "классический" огнетушитель для офиса, квартиры, дома. Ранг по модельным очагам: 2А, 55В, С, Е (до 1000В). Масса заряда - 4 кг. Закачной (с манометром). | Охрана труда | 1 | шт | 1 | в наличии
3 | Спец.одежда летняя | Вид изделия Костюм Комплектность Куртка, полукомбинезон Производитель Россия Ткань/материал верха Смесовая Состав 80% ХБ, 20% ПЭ Плотность ткани 250 г/кв.м Цвет Уточнить Размерный ряд с 88-92 по 120-124 | Техника безопасности | 1 | шт | 17 | РБ
Инфраструктурный лист для оснащения образовательно-производственного центра (кластера) Топливно-энергетического комплекса
Основная информация об образовательно-производственном центре (кластере):
Субъект Российской Федерации: Пермский край
Ядро кластера: Государственное бюджетное профессиональное образовательное учреждение "Чайковский техникум промышленных технологий и управления"
Адрес ядра кластера: 617763, Россия, Пермский край, г.Чайковский, ул.Вокзальная, д.11
6. Зона под вид работ: Технические средства обучения (12 рабочих мест), 4 ауд.
Код и наименование профессии или специальности согласно ФГОС СПО |  | 11.02.17 Разработка электронных устройств и систем
Общая зона
Требования к обеспечению зоны (коммуникации, площадь, сети, количество рабочих мест и др.):
Площадь зоны: 45,4 кв.м.
Освещение: Допустимо верхнее искусственное освещение ( не менее 400 люкс)
Интернет : Подключение компьютеров к проводному интернету
Электричество: 220 подключения к сети по (220 Вольт и 380 Вольт)
Контур заземления для электропитания и сети слаботочных подключений (при необходимости) : не требуется
Покрытие пола: керамо- гранит на всю зону
Подведение/ отведение ГХВС (при необходимости) : не требуется
Подведение сжатого воздуха (при необходимости): не требуется
№ | Наименование | Краткие (рамочные) технические характеристики | Вид | Количество | Единица измерения | Итоговое количество | Источник финансирования
1 | Коммутатор | Процессор, частота: не менее 233 Мгц; Количествово ядер процессора: не менее 1; Память: не менее 256MB; DHCP-сервер: да; Межсетевой экран Firewall: да; Питание: Стандартный коннектор IEC C14 110/220 В (блок питания в комплекте); Количество портов SFP+: не менее 2; Тип корпуса: для 19" стойки. | Оборудование IT | 1 | шт | 1 | РБ
2 | Патчкорд оптический | Тип патчкорда: FTTH; Тип волокна: SM (G.657.A2); Тип коннектора A: SC; Тип коннектора B: SC; Тип полировки коннектора A: UPC; Тип полировки коннектора B: UPC; Материал пластика: Соответствует UL94V-0; | Оборудование IT | 1 | шт | 1 | РБ
3 | Модуль SFP WDM, дальность до 20км (14dB), 1550нм | Тип модуля: Одноволоконный; Скорость модуля: не менее 1Gbps; Тип оптического волокна: SMF; Длина волны Tx, нм: 1550; Длина волны Rx, нм: 1310; Оптический бюджет, дБ: 14; Мощность излучения, дБм от: -8 до -3; Чувствительность приемника, дБм:-22; Максимально допустимый уровень, дБм: -3; Форм-фактор модуля: Модули SFP; Тип коннектора модуля: SC; Максимальное расстояние, км: 20; Расстояние передачи (диапазон), км: 10-20; | Оборудование IT | 1 | шт | 1 | РБ
4 | Модуль SFP WDM, дальность до 20км LC (14dB), 1310нм | Тип модуля: Одноволоконный; Скорость модуля: 1Gbps; Тип оптического волокна: SMF; Длина волны Tx, нм: 1310; Длина волны Rx, нм: 1550; Оптический бюджет, дБ: 14; Мощность излучения, дБм: от -8 до -3; Чувствительность приемника, дБм: -22; Максимально допустимый уровень, дБм: -3; Форм-фактор модуля: Модули SFP; Тип коннектора модуля: LC; Максимальное расстояние, км: 20; Расстояние передачи (диапазон), км: 10-20; | Оборудование IT | 1 | шт | 1 | РБ
5 | Wi-Fi роутер | Процессор: частота не менее 233МГц, количество ядер, не менее 1шт, ОЗУ: не менее 512МБ RAM; Флэш память, не менее 128 МБ; Сетевой интерфейс: 10х10/100/1000 Мбит/с Ethernet 1x SFP+; Радиомодуль:2.4 ГГц, 5 ГГц; Поддерживаемый протокол: 802.11b/g/n, 802.11a/n/ac; | Оборудование IT | 1 | шт | 1 | РБ
6 | Телекоммуникационный шкаф | Телекоммуникационный шкаф настенный 19 дюймов. Вместимость - 6U; Стандарт монтажа - 19 дюймов; Высота - не менее 370мм; Ширина - не менее 600мм; Глубина - не менее 450мм; Тип шкафа - Настенный; Материал шкафа - Сталь; Материал монтажных профилей - Оцинкованная сталь; Толщина стали (основные несущие) - не менее 1,5мм; | Оборудование IT | 1 | шт | 1 | РБ
7 | Источник бесперебойного питания | Стоечный ИБП предназначен для защиты коммутаторов от скачков напряжения. Мощность: не менее 500 Ва / 300 Вт; Число фаз (вход/выход): 1; Входное напряжение: 220-240 В; Диапазон входного напряжения: 165-290 В; Выходное напряжение: 220-240 В; Выходной коэффициент мощности: 0.6; Диапазон входной частоты: 50 Гц / 60 Гц; | Оборудование IT | 1 | шт | 1 | РБ
8 | Интерактивная панель | Интерактивная LED панель, Диагональ экрана не менее 75", Внешние разъемы : USB 3.0/USB 2.0/RJ-45/VGA/OPS слот, Яркость: не менее 400 Кд/м. Разрешение: 4k UltraHD. Тип сенсора: ИК-рамка не менее на 20 одновременных касаний. | Оборудование IT | 1 | шт | 1 | ФБ
9 | Камера видеонаблюдения | Камера видеонаблюдения, ИК-подствека, тип камеры IP, РОЕ-наличие, разрешение не менее 640*480 | Оборудование IT | 1 | шт | 1 | РБ
10 | Тележка для хранения ноутбуков | Кол-во ячеек: 14; Толщина металла: не менее 0.8 мм; Конструкция: сварная; Способ окраски: порошковая; Замок: Да; Тип замка: CAM-LOCK и ригельный F-90; Столешница: накладка из ударопрочного АБС пластика; | Оборудование | 1 | шт | 1 | ФБ
11 | Сплит-система | Холодопроизводительность: не менее 12000 BTU; Мощность охлаждения, не менее 1200 Вт; Мощность обогрева, не менее 1200 Вт; Регулировка направления потока воздуха: с пульта вверх/вниз; Авторестарт: есть; Самодиагностика неисправности: есть; Самоочистка внутреннего блока: есть; Пульт ДУ в комплекте: есть; | Оборудование | 1 | шт | 1 | РБ
12 | Доска магнитно-маркерная | Тип: односторонняя; Высота доски: не менее 900 мм; Мах ширина доски: не менее 1200 мм; Количество секций: 1 шт; Установка: настенная;внешними креплениями | Мебель | 1 | шт | 1 | ФБ
13 | Стол | Стол Трапеция на металлокаркасе. Размеры столешницы: 1280/700х544 мм. Высота: 760 мм. Материал: ЛДСП (22 мм), металл. Цвет столешницы — серый. Кромка - синий | Мебель | 6 | шт | 6 | ФБ
14 | Стул обучающегося | Размеры сиденья, мм: 390х400. Высота сиденья от пола нерегулируемая (5-7 группам роста). Материал: сиденье и спинка — высококачественный пластик, каркас — плоскоовальная труба.Сиденье и спинка из пластика дополнены перфорацией. Нагрузка распределяется равномерно. Элементы поддерживают осанку. Цельносварной каркас на дугообразных полозьях усилен перекладиной. Цвет сиденья и спинки — синий Цвет каркаса — серый | Мебель | 24 | шт | 24 | ФБ
Рабочее место учащегося
Требования к обеспечению зоны (коммуникации, площадь, сети и др.):
Площадь зоны: не менее 4 кв.м.
Освещение: Допустимо верхнее искусственное освещение ( не менее 400 люкс)
Интернет : Подключение компьютеров к проводному интернету
Электричество: 220 подключения к сети по (220 Вольт и 380 Вольт)
Контур заземления для электропитания и сети слаботочных подключений (при необходимости) : не требуется
Покрытие пола: керамо- гранит на всю зону
Подведение/ отведение ГХВС (при необходимости) : не требуется
Подведение сжатого воздуха (при необходимости): не требуется
№ | Наименование | Краткие (рамочные) технические характеристики | Вид | Количество | Единица измерения | Итоговое количество | Источник финансирования
1 | Ноутбук | Количество ядер не менее 6 шт, Тактовая частота процессора не менее 700МГц, Оперативная память не менее 8 Гб, Объем накопителя не менее 480Гб, тачпад -да, диагональ экрана не менее 15,6" Разрешение не менее 1920x1080, яркость дисплея не менее 200 кд/м2, встроенная веб камера -да, встроенный микрофон -да, встроенный WiFi, Bluetooth -да. Операционная система -программное обеспечение в наличии (пакет программ для создания и редактирования текстовых документов, для работы с таблицами и массивами) | Оборудование IT | 1 | шт ( на 1 раб.место) | 12 | ФБ
2 | Программное обеспечение | Программное обеспечение для разработки и моделирования цифровых электрических схем с использованием графического интерфейса пользователя входит в комплект. Количество лицензий 12шт. Тип поставки: Электронная Язык (русский/английский) | Программное обеспечение | 1 | шт ( на 1 раб.место) | 12 | ФБ
3 | Мышь | Общее количество кнопок: не менее 2; Максимальное разрешение датчика, не менее 800 dpi; Тип сенсора мыши: оптический светодиодный; Режимы работы датчика: не менее 1000 dpi; Длина кабеля: не менее 1 м; | Оборудование IT | 1 | шт ( на 1 раб.место) | 12 | ФБ
4 | Стол | Стол Трапеция на металлокаркасе. Размеры столешницы: 1280/700х544 мм. Высота: 760 мм. Материал: ЛДСП (22 мм), металл. Цвет столешницы — серый. Кромка - синий | Мебель | 1 | шт ( на 1 раб.место) | 12 | ФБ
5 | Стул обучающегося | Размеры сиденья, мм: 390х400. Высота сиденья от пола нерегулируемая (5-7 группам роста). Материал: сиденье и спинка — высококачественный пластик, каркас — плоскоовальная труба.Сиденье и спинка из пластика дополнены перфорацией. Нагрузка распределяется равномерно. Элементы поддерживают осанку. Цельносварной каркас на дугообразных полозьях усилен перекладиной. Цвет сиденья и спинки — синий Цвет каркаса — серый | Мебель | 1 | шт ( на 1 раб.место) | 12 | ФБ
6 | Микроскоп | Стереоскопический микроскоп панкратический, Материал оптики: оптическое стекло; Окуляры: широкопольные; Зум: бесступенчатая регулировка; Тип насадки: бинокулярная; Фокусировка: грубая; Метод исследования: светлое поле; Источник света: светодиодная подсветка с регулировкой яркости; Питание: 220 В; Фиксация штатива: с помощью упорной втулки с винтом; | Оборудование | 1 | шт ( на 1 раб.место) | 12 | ФБ
Рабочее место преподавателя/мастера производственного обучения
Требования к обеспечению зоны (коммуникации, площадь, сети и др.):
Площадь зоны: не менее 5 кв.м.
Освещение: Допустимо верхнее искусственное освещение ( не менее 400 люкс)
Интернет : Подключение компьютеров к проводному интернету
Электричество: 220 подключения к сети по (220 Вольт и 380 Вольт)
Контур заземления для электропитания и сети слаботочных подключений (при необходимости) : не требуется
Покрытие пола: керамо- гранит на всю зону
Подведение/ отведение ГХВС (при необходимости) : не требуется
Подведение сжатого воздуха (при необходимости): не требуется
№ | Наименование | Краткие (рамочные) технические характеристики | Вид | Количество | Единица измерения | Итоговое количество | Источник финансирования
1 | Автоматизированное рабочее место | Автоматизированное рабочее место, в составе (Компьютер, монитор, клавиатура, мышь) Операционная система -программное обеспечение в наличии х64 с графической оболочкой (пакет программ для создания и редактирования текстовых документов, для работы с таблицами и массивами). Компьютер: Количество ядер не менее 4 шт, Потоков не менее 8 шт, Тактовая частота процессора не менее 2500МГц, Оперативная память не менее 16 Гб, Объем памяти видеокарты не менее 4Гб, Объем накопителя не менее 1 Tб, Мощность блока питания не менее 500Вт, количество вентиляторов не менее 1шт. Монитор для компьютера - не менее 1 шт диагональ не менее 23", яркость не менее 150 кд/м2, разрешение не менее 1280 × 720, частота обновление не менее 60Гц, угол обзора не менее 150° по горизонтали, 150° по вертикали. Клавиатура -1 шт, мышь - 1 шт. | Оборудование IT | 1 | шт | 1 | ФБ
2 | Программное обеспечение | Программное обеспечение для разработки и моделирования цифровых электрических схем с использованием графического интерфейса пользователя входит в комплект. Количество лицензий не менее 1шт. Тип поставки: Электронная Язык (русский/английский) | Программное обеспечение | 1 | шт | 1 | ФБ
3 | Принтер | Технология печати: струйная; Цветность печати: цветная; Максимальный формат: A3+; Максимальное разрешение черно-белой печати: 5760x1440 dpi; Скорость черно-белой печати (стр / мин): не менее 7 стр/мин (A4); Интерфейсы: USB; | Оборудование IT | 1 | шт | 1 | ФБ
4 | Стол преподавателя | Размеры (ШхГхВ): общие: 1400х600(1270)х750 мм, тумба: 1200х446х624 мм, ниша под системный блок: 220х400х567 мм. Материалы: ЛДСП (толщина столешницы 2 см, остальных элементов – 1,6 см), металл. Цвет: серый | Мебель | 1 | шт | 1 | ФБ
5 | Стул преподавателя | Цвет серый. Размеры (ШхГхВ): 680х690х880-980 мм. Материалы: металл, пластик. Механизм: пиастра. Нагрузка: до 120 кг. Цвет отделки: серый экокожа Rhodes, экокожа Santorini. Операторское кресло без подлокотников. Жесткий каркас оборудуется газ-лифтом (h 260 мм). Мягкие сиденье и спинка покрываются отделочным материалом с прострочкой. Пятилучье хромированное, d 640 мм. | Мебель | 1 | шт | 1 | ФБ
8. Зона по видам работ: Цифровая, микропроцессорная и электронная техника 15 рабочих мест (14 каб)
Код и наименование профессии или специальности согласно ФГОС СПО |  | 11.02.17 "Разработка электронных устройств и систем"
Требования к обеспечению зоны (коммуникации, площадь, сети, количество рабочих мест и др.):
Площадь зоны: не менее 47,84 кв.м.
Освещение: Допустимо верхнее искусственное освещение ( не менее 400 люкс)
Интернет : Подключение ноутбуков к беспроводному интернету (с возможностью подключения к проводному интернету)
Электричество: 220 подключения к сети по (220 Вольт и 380 Вольт)
Контур заземления для электропитания и сети слаботочных подключений (при необходимости) : не требуется
Покрытие пола: промышленный линолеум на всю зону
Подведение/ отведение ГХВС (при необходимости) : не требуется
Подведение сжатого воздуха (при необходимости): не требуется
Общая зона
№ | Наименование | Краткие (рамочные) технические характеристики | Вид | Количество | Единица измерения | Итоговое количество | Источник финансирования
1 | Телекоммуникационный шкаф | Телекоммуникационный шкаф, предназначен для установки в нем 19” модульного коммутационного кроссового оборудования, серверов и источников бесперебойного питания в офисные и промышленные помещения. исполнение настенное, для стойки 19 дюймов, наличие двери -да, наличие замка - да | Оборудование IT | 1 | шт | 1 | РБ
2 | Учебный лабораторный стенд«Схемотехника» | Учебный лабораторный стенд «Схемотехника» Потребляемая мощность, В·А: не более 500 Электропитание: - от однофазной сети переменного тока с рабочим нулевым и защитным проводниками напряжением, В: 220 ± 22 - частота, Гц: 50 ± 0,5 Класс защиты от поражения электрическим током: I Масса, кг, не более: 160 Количество человек, которое одновременно и активно может работать на комплекте: 2 | Оборудование | 1 | шт | 1 | ФБ
3 | Учебно-лабораторный кейс "Электротехника и основы электроники" | Учебно-лабораторный кейс "Электротехника и основы электроники" . Габариты: не более 600 х 500 х 400 мм. Масса: не более 16 кг. Позволяет отображать на экране осциллограммы, записывать и выводить на печать данные. В составе автоматический мультиметр -1шт, источник напряжения постоянного тока 5В, 0,5А. Функциональный генератор напряжения переменного тока с индикацией частоты колебаний-1шт. Цифровой универсальный измеритель мощности - 1шт. Переменные сопротивления различных номиналов мощностью 1Вт. Виртуальный двухканальный запоминающий осциллограф - 1шт. Габариты: не более 700 х 600 х 500 мм. Масса: не более 25 кг.Кейс из ударопрочного пластика. | Оборудование | 1 | шт | 1 | ФБ
4 | Учебный лабораторный стенд "Основы цифровой и микропроцессорной техники» | Потребляемая мощность, В·А, не более: 50 Электропитание: - от однофазной сети переменного тока с рабочим нулевым и защитным проводниками напряжением, В: 220 ± 22 - частота, Гц: 50 ± 0,5 Класс защиты от поражения электрическим током: I Габаритные размеры, мм, не более - длина (по фронту): 930 - ширина (ортогонально фронту): 900 - высота: 1400 Количество человек, которое одновременно и активно может работать на комплекте: 2 | Оборудование | 1 | шт | 1 | ФБ
5 | USB логический анализатор | Число цифровых входов не менее— 2шт, Индикаторы питания и состояние логических входов, Питание: через USB, Поддерживаемые частоты дискретизации: 24МГц,16МГц, 12МГц, 8МГц, 4МГц, 2МГц, 1МГц, 500КГц, 250КГц, 200КГц, 100КГц, 50КГц, 25КГц; Количество сохраняемых значений одного измерения — не менее 150. | Оборудование | 5 | шт | 5 | ФБ
6 | Преобразователь USB-SERIAL (TTL, UART) адаптер CH340G, 3.3-5V | Тип адаптер, программатор, Встроенный микроконтроллер, Тип входного интерфейса: usb Тип выходного интерфейса: uart | Оборудование | 5 | шт | 5 | ФБ
7 | Осциллограф | Тип: цифровой Питание: сеть Частота от 50 МГц до 200МГц, аналоговые каналы не менее 1шт, Подсветка дисплея: да Рабочая температура: 0...+40 °С Частота дискретизации в реальном времени - 1GSa/s | Оборудование | 5 | шт | 5 | ФБ
8 | Набор для изучения электроники «Схемотехника» | Arduino UNO R3 - 1 шт. USB Кабель для Arduino - 1 шт. Адаптер для батареи - 1 шт. Соединительные провода - 1 шт. Тактовые кнопки - 4 шт. Светодиод синий -10 шт. Светодиод красный - 10 шт. Светодиод зеленый - 10 шт. Светодиод RGB - 1 шт. Потенциометр - 1 шт. Инфракрасный приемник - 1 шт. Датчик температуры -1 шт. Беспаечная макетная плата - 1 шт. Датчик влажности и температуры - 1 шт. Шаговый 4-х фазный двигатель 5 B - 1 шт. Плата управления шаговым двигателем -1 шт. Сервопривод TowerPro SG90 - 1 шт. | Оборудование | 5 | шт | 5 | ФБ
9 | Микроомметр | Автоматический и ручной выбор диапазона измерения сопротивления. Передача данных в ПК -да. Вывод на экран графика сопротивления -да, Напряжение питания: 230 В. ЖК дисплей, диагональ не менее 240х160 пикс., с подсветкой Порты связи: RS-232 и USB Память: не менее 64 кБ (не менее 400 результатов) Размеры: не менее 210х75х150 мм Вес: не более 27,5 кг | Оборудование | 1 | шт | 1 | ФБ
10 | Набор электронных компонентов | Набор представляет собой универсальный набор компонентов и аксессуаров, предназначенных для создания различных электронных проектов с использованием платформы Arduino. Набор для электронщиков и программистов, для расширения навыков в области электроники и программирования. Рабочее напряжение не менее 5В, аналоговые входы не менее 2шт, Тактовая частота не менее 10 МГц. | Оборудование | 5 | шт | 5 | ФБ
11 | Мультиметр | Переменное напряжение 200В/600В (±1.2%+10) . Функции: измеряют постоянное и переменное напряжение, постоянный ток и сопротивление в цепи, работоспособности диодов и транзисторов. Наличие дисплея -да. | Оборудование | 5 | шт | 5 | БР
12 | Генератор высокочастотных сигналов | Количество каналов: не менее 1шт, Полоса пропускания: не менее 5 МГц, Глубина памяти не менее 512Кб Диапазон частот: 1 мкГц - 15 МГц Сигналы произвольной формы не менее 20 видов | Оборудование | 5 | шт | 5 | ФБ
13 | Микроконтроллер | Рабочее напряжение (логический уровень): 5 В Входное напряжение (рекомендуемое): 7-12 В Входное напряжение (предельное): 6-20 В Цифровые Входы/Выходы: 14 (6 из которых могут использоваться как выходы ШИМ) Аналоговые входы не менее 6 | Оборудование | 5 | шт | 5 | ФБ
14 | ЧПУ контроллер | Интерфейс обмена данными: Ethernet; USB; Количество поддерживаемых осей не менее 1 шт, Максимальная частота выхода: 3 МГц Напряжение питания: 24 VDC | Оборудование | 1 | шт | 1 | ФБ
15 | Адаптер для программирования микросхем | Адаптер с простой экономичной панелькой для эпизодического использования для программирования микросхем 2/4 Кбит EPROM/EEPROM Распайка: 28C16 pinout Совместимость: DP24/PL32ST Поддерживаемый корпус: 32 pin PLCC Шаг выводов: 1.27 мм Число выводов не менее 16 | Оборудование | 5 | шт | 5 | ФБ
16 | Частотомер | Генератор выходного сигнала 10 МГц. Дисплей: 8 разрядов. Диапазон частот: 10Гц-1.3ГГц. Пределы измерений: канал А 10 - 100 МГц; канал В 100 МГц - 1.3 ГГц. Питание: 110 В/220 В, 50/60 Гц. | Оборудование | 5 | шт | 5 | ФБ
17 | Тележка для хранения ноутбуков | Тележка для хранения и зарядки не менее 15 ноутбуков Ячейки для ноутбуков до 17 дюймов Место для беспроводной точки доступа с отдельной розеткой выдвижная полка под блоки питания вес не более 106 кг | Мебель | 1 | шт | 1 | ФБ
18 | Коммутатор | коммутатор сетевой, частота процессора не менее 233МГц, память встроенная не менее 1Мб, количество портов не менее 8шт, сетевой интерфейс RJ-45, пропускная способность не менее 10Мб/с | Оборудование IT | 1 | шт | 1 | РБ
19 | Камера видеонаблюдения | Камера видеонаблюдения, ИК-подствека, тип камеры IP, РОЕ-наличие, разрешение не менее 640*480 | Оборудование IT | 2 | шт | 2 | БР
20 | Интерактивная панель | Интерактивная LED панель, Диагональ экрана не менее 75", Встроенная камера - да, Внешние разъемы : USB 3.0/USB 2.0/RJ-45/VGA/OPS слот, Яркость: не менее 500 Кд/м. Разрешение: 4k UltraHD. Тип сенсора: ИК-рамка не менее на 20 одновременных касаний. | Оборудование IT | 1 | шт | 1 | ФБ
21 | Стул обучающегося | Размеры сиденья, мм: 390х400. Высота сиденья от пола нерегулируемая —(5-7 группам роста). Материал: сиденье и спинка — высококачественный пластик, каркас — плоскоовальная труба. Сиденье и спинка из пластика дополнены перфорацией. Нагрузка распределяется равномерно. Элементы поддерживают осанку. Цельносварной каркас на дугообразных полозьях усилен перекладиной. Цвет сиденья и спинки — серый Цвет каркаса — серый | Мебель | 1 | шт ( на 1 раб.место) | 20 | ФБ
22 | Стол обучающегося | Стол 2-х местные для обучающихся. Размеры (ШхГ): 1200х500 мм. Высота: 700мм (группы роста 5-7). Материалы: Столешница — ЛДСП (25 мм). С закругленными углами Передняя панель — ЛДСП (18 мм). Каркас — плоскоовальная труба, Цвет: столешница — серый, каркас — серый (порошковая краска).Цвет кромки : серый. | Мебель | 1 | шт ( на 2 раб.место) | 5 | ФБ
Рабочее место учащегося
№ | Наименование | Краткие (рамочные) технические характеристики | Вид | Количество | Единица измерения | Итоговое количество | Источник финансирования
1 | Ноутбук | диагональ экран: 15.6" разрешение 1920x1080, количество ядер процессора не менее 6 шт, частота процессора не менее 900МГц, Операционная система - в наличии Память оперативная не менее 8 ГБ, емкость накопителя не менее 240 Гб, Вес не более 6 кг | Оборудование IT | 1 | шт ( на 1 раб.место) | 15 | ФБ
2 | Мышь компьютерная | "Мышь компьютерная проводная, тип -оптическая, разрешение сенсора не менее 800dpi, длина провода не менее 1,2м, количество кнопок не менее 2шт, колесо прокрутки -да." | Оборудование IT | 1 | шт ( на 1 раб.место) | 15 | ФБ
3 | Программное обеспечение | Программное обеспечение для цикла проектирования электронных устройств. Количество лицензий не менее 15 Формирование базы данных электронных компонентов -да, проектирование приципиальных электрических систем. Тип поставки: Электронная (e-mail) Язык (версия): Русский/Английский | Программное обеспечение | 1 | шт ( на 15 раб.мест) | 1 | ФБ
4 | Видеомикроскоп | Тип микроскопа: цифровой Материал оптики: оптическое стекло Цифровое увеличение: не менее 3х крат Фокусировка: грубая Зум: бесступенчатая регулировка Подсветка: светодиодная Регулировка яркости: есть Функция сохранения данных: есть Камера: цифровая Разрешение видео: не менее 640*480, 30 кадров/сек Экспозиция: автоматическая Баланс белого: автоматический ЖК-дисплей -да | Оборудование | 1 | шт ( на 1 раб.место) | 15 | ФБ
5 | Пинцет | Материал нержавеющая сталь, длина не менее 7 см | Оборудование | 1 | шт ( на 1 раб.место) | 15 | БР
6 | Плата макетная | Макетная плата двусторонняя, размеры не менее 90х60 мм Шаг: 2.54 Толщина материала (стеклотекстолит FR-4): не менее 0.6 мм Нанесена паяльная маска зеленого цвета, плата двусторонняя, сквозное лужение отверстий. | Оборудование | 2 | шт ( на 1 раб.место) | 30 | БР
7 | Плата макетная | беспаечная, размеры не менее 114х26х2 мм, шаг 2,54, количество контактов не менее 40шт. | Оборудование | 2 | шт ( на 1 раб.место) | 30 | БР
8 | Перемычки для макетных плат | Перемычки (провода) для макетных плат папа-папа, длина не менее 130мм | Оборудование | 2 | шт ( на 1 раб.место) | 30 | БР
9 | Провода для макетных плат | Провода(перемычки) для макетных плат (папа-мама), длина не менее 13 см | Оборудование | 50 | шт ( на 15 раб.мест) | 50 | БР
10 | Набор проводов | Назначение для пайки, Материал оболочки: ПВХ. Колличество жил: 1. Длина не менее 10 мм. | Оборудование | 1000 | шт ( на 15 раб.мест) | 1000 | БР
11 | Стул обучающегося | Размеры сиденья, мм: 390х400. Высота сиденья от пола нерегулируемая —(5-7 группам роста). Материал: сиденье и спинка — высококачественный пластик, каркас — плоскоовальная труба. Сиденье и спинка из пластика дополнены перфорацией. Нагрузка распределяется равномерно. Элементы поддерживают осанку. Цельносварной каркас на дугообразных полозьях усилен перекладиной. Цвет сиденья и спинки — серый Цвет каркаса — серый | Мебель | 1 | шт ( на 1 раб.место) | 15 | ФБ
12 | Стол обучающегося | Стол 2-х местные для обучающихся. Размеры (ШхГ): 1200х500 мм. Высота: 700мм (группы роста 5-7). Материалы: Столешница — ЛДСП (25 мм). С закругленными углами Передняя панель — ЛДСП (18 мм). Каркас — плоскоовальная труба, Цвет: столешница — серый, каркас — серый (порошковая краска).Цвет кромки : серый. | Мебель | 1 | шт ( на 2 раб.место) | 15 | ФБ
Рабочее место преподавателя/мастера производственного обучения
№ | Наименование | Краткие (рамочные) технические характеристики | Вид | Количество | Единица измерения | Итоговое количество | Источник финансирования
1 | Автоматизированное рабочее место | Автоматизированное рабочее место, в составе (Компьютер, монитор, клавиатура, мышь) Операционная система - в наличии (пакет программ для создания и редактирования текстовых документов, для работы с таблицами и массивами). Компьютер: Количество ядер не менее 2шт, Тактовая частота процессора не менее 700МГц, Оперативная память не менее 4Гб, Объем накопителя не менее 240Гб, Мощность блока питания не менее 300Вт, количество вентиляторов не менее 1шт. Монитор для компьютера - 1шт диагональ не менее 20", яркость не менее 150 кд/м2, разрешение не менее 1280 × 720, частота обновление не менее 60Гц, угол обзора не менее 150° по горизонтали, 150° по вертикали. Клавиатура -1 шт, мышь - 1 шт. | Оборудование IT | 1 | шт | 1 | ФБ
2 | Программное обеспечение | Версия для преподавателя. Программное обеспечение для цикла проектирования электронных устройств. Формирование базы данных электронных компонентов -да, проектирование приципиальных электрических систем. Тип поставки: Электронная (e-mail) Язык (версия): Русский/Английский | Программное обеспечение | 1 | шт | 1 | ФБ
3 | МФУ | Лазерное ч/б, A4, функции копир/принтер/сканер Количество страниц в месяц не менее: 8000 Максимальный формат: A4 Автоматическая двусторонняя печать: да Печать фотографий: нет Скорость печати: не менее 16 стр/мин Тип сканера: планшетный/протяжный Скорость копирования не менее: 18 стр/мин Изменение масштаба -да, Плотность бумаги 60-163 г/м2 Количество картриджей: 1 Объем памяти не менее: 512 Кб Частота процессора не менее: 233 МГц Интерфейс USB 2.0, Ethernet (RJ-45): да | Оборудование IT | 1 | шт | 1 | ФБ
4 | Доска магнитно-меловая одноэлементная | Размеры: 100х200 см. Материал: металл, полимерное покрытие, пластик. Цвет магнитно-меловой поверхности: зеленый. Цвет каркаса: серый. Вес: 12,8 кг. Дополнительно в комплекте: полка для мела. | Мебель | 1 | шт | 1 | ФБ
5 | Шкаф встроенный | Шкаф: верхняя часть шкафа открытая с полками с 4-мя полками. Нижняя часть шкафа высотой 800 мм с дверками. Средние полки открытые Общие габариты: 2200*1800*350 | Мебель | 1 | шт | 1 | ФБ
6 | Стол преподавателя | Размеры (ШхГхВ): общие: 1400х600(1270)х750 мм, тумба: 1200х446х624 мм, ниша под системный блок: 220х400х567 мм. Материалы: ЛДСП (толщина столешницы 2 см, остальных элементов – 1,6 см), металл. Цвет: серый | Мебель | 1 | шт | 1 | ФБ
7 | Стул преподавателя | Цвет серый. Размеры (ШхГхВ): 680х690х880-980 мм. Материалы: металл, пластик. Механизм: пиастра. Нагрузка: до 120 кг. Цвет отделки: серый экокожа Rhodes, экокожа Santorini. Операторское кресло без подлокотников. Жесткий каркас оборудуется газ-лифтом (h 260 мм). Мягкие сиденье и спинка покрываются отделочным материалом с прострочкой. Пятилучье хромированное, d 640 мм. | Мебель | 1 | шт | 1 | ФБ

## Виды (hidden)
Мебель
Оборудование
Оборудование IT
Программное обеспечение
Охрана труда
Техника безопасности
Учебные пособия