## Базовый ИЛ
При формировании инфраструктурных листов для оснащения кластеров необходимо учитывать требования национального режима в соответствии с требованиями ст. 14 Федерального закона № 44-ФЗ и ст. 3.1-4 Федерального закона № 223-ФЗ, устанавливающие запрет и ограничение закупок товаров, происходящих из иностранных государств, работ, услуг, соответственно выполняемых, оказываемых иностранными лицами, а также преимущество в отношении товаров российского происхождения (в том числе поставляемых при выполнении закупаемых работ, оказании закупаемых услуг)
1. | Зона под вид работ | Электроснабжение
Количество рабочих мест зоны: |  | 12
Код и наименование профессий или специальностей согласно ФГОС СПО |  | 13.01.10 Электромонтёр по ремонту и обслуживанию электрооборудования (по отраслям) 13.02.07 Электроснабжение (по отраслям) 13.02.13 Эксплуатация и обслуживание электрического и электромеханического оборудования (по отраслям)
Требования к обеспечению зоны (коммуникации, площадь, сети, количество рабочих мест и др.):
Площадь зоны: ____ кв.м.
Освещение: _____ (вид освещения и источника)
Интернет: Подключение к _______ интернету (проводному и/или беспроводному)
Электричество: Подключения к сети ___ В (220 и/или 380)
Контур заземления для электропитания и сети слаботочных подключений: ___ (требуется или не требуется)
Покрытие пола: ___ (вид покрытия)
Подведение/ отведение ГХВС: ___ (требуется или не требуется)
Подведение сжатого воздуха: ___ (требуется или не требуется)
Общая зона
№ | Наименование | Краткие (рамочные) технические характеристики | Вид |  |  | Итоговое количество (шт.)
1 | Интерактивная сенсорная панель | Заполняются образовательной организацией в соответствии с потребностями | Оборудование IT |  |  | 1
2 | МФУ | Заполняются образовательной организацией в соответствии с потребностями | Оборудование IT |  |  | 1
Рабочее место учащегося № |  |  | 1
Количество рабочих мест: |  |  | 6
№ | Наименование | Краткие (рамочные) технические характеристики | Вид | Количество (шт.) | Количество раб. мест | Итоговое количество (шт.)
1 | Стенд лабораторный "Системы электроснабжения промышленных предприятий" | Заполняются образовательной организацией в соответствии с потребностями | Оборудование | 1 | на 1 р.м. | 6
Рабочее место учащегося № |  |  | 2
Количество рабочих мест: |  |  | 6
№ | Наименование | Краткие (рамочные) технические характеристики | Вид | Количество (шт.) | Количество раб. мест | Итоговое количество (шт.)
1 | Стенд лабораторный "Энергопотребление в системах энергоснабжения" | Заполняются образовательной организацией в соответствии с потребностями | Оборудование | 1 | на 1 р.м. | 6
Рабочее место преподавателя/мастера производственного обучения
№ | Наименование | Краткие (рамочные) технические характеристики | Вид |  |  | Итоговое количество (шт.)
1 | Компьютер (системный блок, монитор, клавиатура, мышь) | Заполняются образовательной организацией в соответствии с потребностями | Оборудование IT |  |  | 1
2 | Стол | Заполняются образовательной организацией в соответствии с потребностями | Мебель |  |  | 1
3 | Стул | Заполняются образовательной организацией в соответствии с потребностями | Мебель |  |  | 1
Охрана труда и техника безопасности
№ | Наименование | Краткие (рамочные) технические характеристики | Вид |  |  | Итоговое количество (шт.)
1 | Аптечка | Заполняются образовательной организацией в соответствии с потребностями | Охрана труда |  |  | 1
2 | Кулер | Заполняются образовательной организацией в соответствии с потребностями | Охрана труда |  |  | 1
3 | Маски медицинские одноразовые | Заполняются образовательной организацией в соответствии с потребностями | Техника безопасности |  |  | 12
4 | Огнетушитель | Заполняются образовательной организацией в соответствии с потребностями | Охрана труда |  |  | 1
5 | Перчатки | Заполняются образовательной организацией в соответствии с потребностями | Техника безопасности |  |  | 12
6 | Санитайзер | Заполняются образовательной организацией в соответствии с потребностями | Охрана труда |  |  | 1

## Вариативная часть
№ | Наименование | Краткие (рамочные) технические характеристики | Вид | Итоговое количество (шт.)
Мебель
1 | Доска магнитно-маркерная | Заполняются образовательной организацией в соответствии с потребностями | Мебель | 1
2 | Доска магнитно-меловая | Заполняются образовательной организацией в соответствии с потребностями | Мебель | 1
3 | Кассетница | Заполняются образовательной организацией в соответствии с потребностями | Мебель | 1
4 | Корзина для мусора | Заполняются образовательной организацией в соответствии с потребностями | Мебель | 1
5 | Стеллаж | Заполняются образовательной организацией в соответствии с потребностями | Мебель | 1
6 | Тумба | Заполняются образовательной организацией в соответствии с потребностями | Мебель | 1
7 | Шкаф архивно-складской с замком | Заполняются образовательной организацией в соответствии с потребностями | Мебель | 1
8 | Шкаф для документов | Заполняются образовательной организацией в соответствии с потребностями | Мебель | 1
9 | Шкаф для одежды | Заполняются образовательной организацией в соответствии с потребностями | Мебель | 1
Оборудование IT
1 | Акустическая система | Заполняются образовательной организацией в соответствии с потребностями | Оборудование IT | 1
2 | Веб-камера | Заполняются образовательной организацией в соответствии с потребностями | Оборудование IT | 1
3 | Компьютер (системный блок, монитор, клавиатура, мышь) | Заполняются образовательной организацией в соответствии с потребностями | Оборудование IT | 1
4 | МФУ | Заполняются образовательной организацией в соответствии с потребностями | Оборудование IT | 1
5 | Мышь компьютерная | Заполняются образовательной организацией в соответствии с потребностями | Оборудование IT | 1
6 | Ноутбук | Заполняются образовательной организацией в соответствии с потребностями | Оборудование IT | 1
7 | Проектор | Заполняются образовательной организацией в соответствии с потребностями | Оборудование IT | 1
8 | Экран для проектора | Заполняются образовательной организацией в соответствии с потребностями | Оборудование | 1
9 | Тележка для зарядки и хранения ноутбуков | Заполняются образовательной организацией в соответствии с потребностями * Количество ячеек для зарядки ноутбуков зависит от количества ноутбуков в Зоне по виду работ | Оборудование IT | 1
Учебное оборудование и программное обеспечение
1 | Виртуальный учебный комплекс «Ремонт и диагностика теплотехнического оборудования» | Заполняются образовательной организацией в соответствии с потребностями | Программное обеспечение | 1
2 | Комплект учебного оборудования «Системы электроснабжения промышленных предприятий с устройством релейной защиты» | Заполняются образовательной организацией в соответствии с потребностями | Оборудование | 1
3 | Стенд лабораторный «Электрические измерения в системах электроснабжения» | Заполняются образовательной организацией в соответствии с потребностями | Оборудование | 1
4 | Стенд лабораторный «Энергоаудит систем освещения» | Заполняются образовательной организацией в соответствии с потребностями | Оборудование | 1
5 | Стенд лабораторный «Основы светотехники» | Заполняются образовательной организацией в соответствии с потребностями | Оборудование | 1
6 | Стенд лабораторный «Эффективность и качество источников света» | Заполняются образовательной организацией в соответствии с потребностями | Оборудование | 1
7 | Стенд-тренажер виртуальный «Распределительные устройства электрических станций и подстанций» | Заполняются образовательной организацией в соответствии с потребностями | Оборудование IT | 1
8 | Стенд-тренажер виртуальный «Системы электроснабжения промышленных предприятий с устройством релейной защиты» | Заполняются образовательной организацией в соответствии с потребностями | Оборудование IT | 1
9 | Типовой комплект учебного оборудования «Электрические измерения и учет электроэнергии в системах электроснабжения» | Заполняются образовательной организацией в соответствии с потребностями | Оборудование | 1
10 | Типовой комплект учебного оборудования «Автоматизированные системы контроля и учета электроэнергии» | Заполняются образовательной организацией в соответствии с потребностями | Оборудование | 1
11 | Тренажер-симулятор «Оперативные переключения и распределительные устройства электрических станций и подстанций» | Заполняются образовательной организацией в соответствии с потребностями | Оборудование IT | 1
Оборудование
1 | Набор пластиковых лотков | Заполняются образовательной организацией в соответствии с потребностями | Оборудование | 1

## Общая зона (hidden)
Наименование | Краткие (рамочные) технические характеристики | Вид | Количество | Единица измерения | Итоговое количество | Подсчет | Базовая или вариативная часть
Wi-Fi роутер | Подключение к интернету (WAN) Ethernet RJ-45, внешний модем, SFP, Ethernet RJ-45, SFP, внешний модем Частотный диапазон устройств Wi-Fi 2.4 / 5 ГГц Стандарт Wi-Fi 802.11 n (Wi-Fi 4), ac (Wi-Fi 5), ax (Wi-Fi 6), Wi-Fi 6 (802.11ax), ac (Wi-Fi 5), ax (Wi-Fi 6), n (Wi-Fi 4), Wi-Fi 6 (802.11ax) Макс. скорость беспроводного соединения 1775 Мбит/с Поддержка USB-модема есть Функции и особенности режим моста, крепление на стену, UPnP AV-сервер, поддержка IPv6, поддержка Mesh Wi-Fi, Интернет-фильтр, Одновременная работа в двух диапазонах, Поддержка USB-модемов, Принт-сервер, Фильтрация по IP-адресам, Фильтрация по MAC-адресам, с поддержкой IPv6; с фильтрацией по IP-адресам; с фильтрацией по MAC-адресам Количество LAN-портов 4 Скорость портов 1 Гбит/с, 100 Мбит/с, 1 Гбит/с, 100 Мбит/с | Оборудование IT | 1 | шт | 1 | 1 | Вариативная часть
Виртуальный учебный комплекс «Ремонт и диагностика теплотехнического оборудования» | Напряжение питания переменного тока не более — 220В. Напряжение питания лабораторных модулей не более— 24В. Частота питающего напряжения — 50Гц. Потребляемая мощность — не более 300Вт. Диапазон рабочих температур не менее — +10…+35˚С, влажность — не более 80% Габаритные размеры:не более 862х265х680мм (ДхШхВ), масса не более 100 кг. Тип «Ремонт и диагностика теплотехнического оборудования» демонстрация последовательности действий диагностики и ремонта теплотехнического оборудования ТЭЦ при помощи интерактивного взаимодействия с цифровыми копиями оборудования и пультами управления с помощью контроллеров системы виртуальной реальности. Пользователь выполняет сценарии в режиме обучения по демонстрируемой верной последовательности, затем переходит в режим проверки и без подсказок выполняет назначенный сценарий. | Программное обеспечение | 1 | шт. | 1 | 1 | Вариативная часть
Интерактивная доска | Диагональ, дюймы >= 65 Разрешение >= 4К (3840x2160) Яркость, кд/кв.м. >= 450 Контрастность >= 4000:1 Время отклика (мс) <= 5 Формат >= 16:9 Количество цветов >= 1.07 миллиарда Угол обзора горизонт./вертик. (градусы) >= 178/178 Возможности подключения, входы: HDMI >= 3, DP >= 1, VGA IN >= 1, USB 2.0 тип А >= 2, USB 3.0 тип А >= 5, USB 3.0 тип B >= 2, USB 3.1 тип А >= 2, USB 3.1 тип С >= 2, Mini jack >= 1, MIC микрофонного и/или линейного уровня не менее 2, RS-232c >= 1, RJ45 (LAN 10M/100M/1000Mbps Base-T) >= 2, Wi-Fi, Bluetooth, встраиваемый OPS Возможности подключения, выходы: HDMI >=1, S/PDIF >= 1, Mini jack >= 1 Выходная звуковая мощность >= Встроенные динамики 2 x 16 Вт Поддерживаемые операционные системы: Windows 7/8/10/Android USB Plug&Play (для Windows) наличие Сенсорная технология: Инфракрасная Количество точек касания >= 20 Точность касания (±мм) <= 2 Стекло: Антибликовое Толщина защитного стекла (мм) >= 4 Подставка: настенное крепление в комплекте Крепление VESA (мм): 600 x 400 Потребляемая мощность <= 300 Вт, < 0.5 в режиме ожидания Цвет: черный Размеры (Ш х В х Г), мм >= 1511 x 917 х 85 | Оборудование IT | 1 | шт | 1 | 1 | Вариативная часть
Интерактивная панель/доска | Диагональ: min 70'' Контрастность: min 5000:1 Разрешение: min 1920 x 1080 Мультитач: min 2 касания Наличие динамиков Возможность трансляции изображения с компьютера Наличие стилуса | Оборудование IT | 1 | шт | 1 | 1 | Вариативная часть
Кассетница | Тип: с выдвижными ящиками, для хранения; Размер: не менее 350х1010х1850мм; Материал корпуса: сталь; Размер ячейки: не более 250х150х130мм; Материал ячейки: полипропилен; Количество ячеек: не менее 66. | Мебель | 1 | шт. | 1 | 1 | Вариативная часть
Комплект учебного оборудования «Системы электроснабжения промышленных предприятий с устройством релейной защиты» | «Системы электроснабжения промышленных предприятий с устройством релейной защиты» Модель: ЭЛБ-241.085.01 либо аналог. Лабораторный стол. Масса комплекта: не более 250 кг, размеры: не более 150х120х100 см. Напряжение питания: не более 220В. Моноблок «Электроснабжение промышленных предприятий». Мультимедийная методика. Комплект программного обеспечения. Руководство по выполнению базовых экспериментов. | Оборудование | 1 | шт. | 1 | 1 | Вариативная часть
Набор пластиковых лотков | Форм-фактор: лоток Материал: ABS пластик Размер лотков / ящиков, ДхШхВ, мм: от 300*200*150 Количество лотков / ящиков: от 10 шт. | Оборудование | 1 | шт | 1 | 1 | Вариативная часть
Персональный компьютер | Процессор Сокет >= LGA 1200 Система охлаждения в комплекте: есть Термоинтерфейс в комплекте: нанесен на основание радиатора Общее количество ядер >= 6 Максимальное число потоков >= 12 Количество производительных ядер >= 6 Количество энергоэффективных ядер: нет Объем кэша L2 >= 1.5 МБ Объем кэша L3 >= 12 МБ Техпроцесс <=14 нм Базовая частота процессора >= 2.9 ГГц Максимальная частота в турбо режиме >= 4.3 ГГц Базовая частота энергоэффективных ядер: нет Частота в турбо режиме энергоэффективных ядер: нет Свободный множитель: нет Тепловыделение (TDP) <= 65 Вт Базовое тепловыделение <= 65 Вт Максимальная температура процессора <= 100 °C Встроенный контроллер PCI Express >= PCI-E 3.0 Материнская плата Сокет: >= LGA 1200 Количество слотов памяти >= 2 Форм фактор поддерживаемой памяти: DIMM Тип поддерживаемой памяти >= DDR4 Количество каналов памяти >= 2 Максимальный объем памяти >= 64 ГБ Максимальная частота памяти (JEDEC/без разгона) >= 3200 МГц Версия PCI Express накопителей >= 3.0 Количество разъемов M.2 >= 1 Разъемы M.2: (M) 2242/2260/2280 PCIe 3.0 x4 Количество портов SATA >= 4 Поддержка NVMe: есть Версия PCI Express >= 4.0 Количество слотов PCI-E x16 >= 1 Количество и тип USB на задней панели: USB 2.0 >= 4, USB 3.2 Gen1 Type A >= 2 Видеовыходы: VGA (D-Sub), HDMI Количество сетевых портов (RJ-45) >= 1 Количество аналоговых аудио разъемов >= 3 Другие разъемы на задней панели: PS/2 (комбинированный) Внутренние коннекторы USB на плате: USB 2.0 (9 pin), USB 3.2 Gen1 (19 pin) Разъем питания процессорного кулера: 4-pin 4-Pin PWM коннекторы для вентиляторов >= 1 Ключ M.2 разъёма >= E Скорость сетевого адаптера >= 1 Гбит/с Основной разъем питания: 24-pin Разъем питания процессора: 8-pin Количество фаз питания >= 7 Видеокарта: Объем видеопамяти >= 4 ГБ Тип памяти >= GDDR6 Разрядность шины памяти >= 64 бит Максимальная пропускная способность памяти >= 96 Гбайт/сек Эффективная частота памяти >= 12000 МГц Штатная частота работы видеочипа >= 1740 МГц Турбочастота >= 1815 МГц Количество универсальных процессоров (ALU) >= 512 Число текстурных блоков >= 32 Число блоков растеризации >= 16 Видеоразъемы: DisplayPort, DVI-D, HDMI Версия HDMI >= 2.0b Версия DisplayPort >= 1.4 Количество подключаемых одновременно мониторов >= 3 Максимальное разрешение >= 4096x2160 Интерфейс подключения: PCI-E 3.0 Оперативная память: Тип памяти >= DDR4 Форм-фактор памяти: DIMM Суммарный объем памяти всего комплекта >= 16 ГБ Объем одного модуля памяти >= 8 ГБ Количество модулей в комплекте >= 2 Тактовая частота >= 2666 МГц CAS Latency (CL) <= 19 RAS to CAS Delay (tRCD) <= 19 Row Precharge Delay (tRP) <= 19 Activate to Precharge Delay (tRAS) <= 43 SSD M.2 накопитель: Объем накопителя >= 250 ГБ Форм-фактор: 2280 Физический интерфейс: PCI-E 3.x x4 Ключ M.2 разъема >= M NVMe: есть Количество бит на ячейку: 3 бит TLC Структура памяти: 3D NAND Максимальная скорость последовательного чтения >= 1800 Мбайт/сек Максимальная скорость последовательной записи >= 900 Мбайт/сек Максимальный ресурс записи (TBW) >= 120 ТБ DWPD >= 0.26 Блок питания: Мощность (номинал) >= 500 Вт Форм-фактор: ATX Основной разъем питания: 20 + 4 pin Разъемы для питания процессора (CPU): 4+4 pin Разъемы для питания видеокарты (PCI-E): 6+2 pin x2 Количество разъемов 15-pin SATA >= 5 Количество разъемов 4-pin Molex >= 3 Мощность по линии 12 В >= 456 Вт Ток по линии +12 В >= 38A Ток по линии +3.3 В >= 18 А Ток по линии +5 В >= 17 А Диапазон входного напряжения сети: 100-240 В 50/60 Гц Система охлаждения: активная Размеры вентиляторов >= 120 x 120 мм Регулировка оборотов: автоматическая Сертификат 80 PLUS: Standard Корректор коэффициента мощности (PFC): активный Технологии защиты: OPP, OVP, UVP, SCP Сетевой кабель в комплекте: есть Комплектация: документация, крепежный комплект, комплект кабелей Корпус: Типоразмер корпуса: Mini-Tower Ориентация материнской платы: вертикально Длина >= 373 мм Ширина >= 186 мм Высота >= 381.5 мм Вес <= 2.6 кг Основной цвет: черный Материал корпуса: сталь, пластик Толщина металла >= 0.6 мм Наличие окна на боковой стенке: слева Материал окна: акрил (оргстекло) Материал фронтальной панели: пластик Тип подсветки: RGB Цвет подсветки: многоцветная Источник подсветки: корпус Способ управления подсветкой: кнопка на корпусе Форм-фактор совместимых плат: Micro-ATX, Mini-ITX Форм-фактор совместимых блоков питания: ATX Размещение блока питания: нижнее Максимальная длина блока питания <= 180 мм Горизонтальные слоты расширения >= 4 Максимальная длина устанавливаемой видеокарты >= 300 мм Максимальная высота процессорного кулера >= 147 мм Количество отсеков 2.5" накопителей >= 3 шт Число внутренних отсеков 3.5" >= 2 шт Вентиляторы в комплекте: 1 x 80 мм Кулер для процессора: Сокет: AM2, AM2+, AM3, AM3+, AM4, FM1, FM2, FM2+, LGA 1150, LGA 1151, LGA 1151-v2, LGA 1155, LGA 1200, LGA 1700 Рассеиваемая мощность >= 180 Вт Тип конструкции: башенный Материал основания: алюминий\медь Материал радиатора: алюминий Количество тепловых трубок >= 4 Диаметр тепловых трубок >= 6 мм Количество вентиляторов в комплекте >= 2 Максимальное число устанавливаемых вентиляторов >= 2 Размеры комплектных вентиляторов >= 120 x 120 мм Разъем для подключения вентиляторов: 4 pin x2 Максимальная скорость вращения <= 1500 об/мин Минимальная скорость вращения >= 500 об/мин Регулировка скорости вращения: автоматическая (PWM) Клавиатура+мышь: Состав набора: клавиатура, мышь Основной цвет набора: черный Тип клавиатуры: мембранная Общее количество клавиш >= 104 шт Цифровой блок: есть Раскладка клавиатуры: JIS Формат клавиатуры: полноразмерная Тип мыши: оптическая светодиодная Количество кнопок мыши >= 3 шт Хват: для правой и левой руки Максимальное разрешение датчика >= 1000 Режимы работы датчика мыши >= 1000 dpi Длина кабеля клавиатуры >= 1.5 м Длина кабеля мыши >= 1.5 м Монитор: Изогнутый экран: есть Радиус изогнутости: 1500R Диагональ экрана (дюйм) >= 27 Максимальное разрешение >= 1920x1080 Тип подсветки матрицы: LED Технология изготовления матрицы: VA Соотношение сторон >= 16:9 Размер видимой области экрана >= 597 x 336 мм Яркость >= 250 Кд/м² Контрастность >= 3000 : 1 Динамическая контрастность >= 100М:1 Время отклика (MPRT) <= 1 мс Время отклика (GtG) <= 4 мс Время отклика пикселя <= 1 мс Угол обзора по вертикали (градус) >= 178° Угол обзора по горизонтали (градус) >= 178° Плотность пикселей >= 82 ppi Частота при максимальном разрешении >= 165 Гц Максимальная частота обновления экрана >= 165 Гц Глубина цвета >= 8bit Разъем HDMI >= 1 Разъем DisplayPort >= 1 Цветовой охват sRGB >= 113% Расположение блока питания: внешний Потребляемая мощность при работе <= 45 Вт Потребляемая мощность в спящем режиме <= 0.5 Вт Мощность в выключенном режиме <= 0.3 Вт Напряжение питания: 100-240 В / 50-60 Гц Комплектация: кабель питания, документация, кабель HDMI - HDMI, блок питания Предустановленная операционная система с графическим пользовательским интерфейсом, обеспечивающая работу распространенных образовательных и общесистемных приложений: Microsoft Windows 11 Pro 64Bit, русская версия. Постоянная лицензия с неограниченным функционалом и сроком (бессрочным правом) действия. (Эквивалент не допустим в соответствии с подпунктом «а» пункта 3 части 6.1 статьи 3 Федерального закона от 18.07.2011г. 223-ФЗ «О закупках товаров, работ, услуг отдельными видами юридических лиц» для обеспечения совместимости с программным обеспечением используемым Заказчиком) | Оборудование IT | 13 | шт | 13 | 1 | Вариативная часть
Проектор | Портативный проектор с разрешением не менее 1920×1080 Контрастность: не менее 3000:1 Пиковая яркость, лм: не менее 5000. | Оборудование IT | 1 | шт. | 1 | 1 | Вариативная часть
Стеллаж | Стеллаж металлический 2500x1500x400/5 | Мебель | 1 | шт | 1 | 1 | Вариативная часть
Стенд лабораторный "Системы электроснабжения промышленных предприятий" | Общие технические требования: 1. Электропитание от трехфазной сети переменного тока с номинальным линейным напряжением 380В, частотой 50 Гц. 2. Стенд должен иметь модульную конструкцию с размерами всех модулей не менее 248х200 мм и не более 450х200 мм с возможностью установки модулей в произвольном порядке. 3. Лицевые панели всех модулей должны быть окрашены порошковой полимерной краской. 4. На лицевых панелях всех модулей методом шелкографии должны быть нанесены мнемосхемы основных функциональных элементов. 5. Стенд должен быть укомплектован специализированным лабораторным столом, включающим металлический каркас для крепления модулей, каркас должен быть окрашен порошковой полимерной краской. 6. Конструкция оборудования должна исключать непосредственный доступ к электрическим цепям высокого напряжения, другим опасным для человека воздействиям, исключать возможность попадания теплового, ультрафиолетового и лазерного излучения на кожу и в глаза человека. 7. Стенд должен предусматривать использование только встроенных приборов для проведения всех необходимых измерений по лабораторным работам. 8. Использование программного обеспечения Delta-Profi или эквивалентного, которое должно иметь следующие функции: – осциллографирование периодических сигналов с частотой выборки сигналов до 200 кГц; – регистрация изменения мгновенных сигналов во времени с частотой выборки сигналов до 200 кГц и длительностью не менее 5 мин; – автоматизация проведения экспериментов; – автоматическое снятие функциональных зависимостей; – отображение интерактивных функциональных схем выполнения экспериментов (мнемосхем) с индикацией сигналов и управлением системой; – реализация функций устройств релейной защиты и автоматики; – реализация режима передачи сигналов 2IO-Link; – измерение показателей качества электрической энергии; – исследование характеристик реле (реле-томограф); – моделирование электроэнергетических объектов управления в реальном времени. 9. Стенд должен обеспечивать возможность подключения защитного заземления. 10. Поставляемые товары должны быть обеспечены технической, эксплуатационной и сервисной документацией на русском языке. Состав стенда: 1. Модуль питания стенда – 1 шт. 2. Модуль трехфазной сети – 2 шт. 3. Модуль силового трансформатора – 2 шт. 4. Модуль конденсаторной батареи – 1 шт. 5. Модуль линейного реактора – 1 шт. 6. Модуль активной нагрузки – 2 шт. 7. Модуль двигательной нагрузки – 1 шт. 8. Модуль вводного выключателя – 2 шт. 9. Модуль секционного выключателя – 1 шт. 10. Модуль выключателя кабельной ЛЭП – 2 шт. 11. Модуль короткозамыкателя – 1 шт. 12. Модуль ввода-вывода с интерфейсом USB 2.0 – 1 шт. 13. Электромашинный агрегат (асинхронный двигатель с короткозамкнутым ротором и маховик) – 1 шт. 14. Персональный компьютер – 1 шт. 15. Программное обеспечение – 1 шт. 16. Лабораторная стойка – 1 шт. 17. Компьютерный стол – 1 шт. 18. Комплект соединительных проводов и силовых кабелей – 1 шт. 19. Техническое описание стенда – 1 шт. 20. Методические указания к выполнению лабораторных работ – 1 шт. Технические характеристики стенда: Электропитание от трехфазной сети с линейным напряжением: 380 В Частота питающего напряжения: 50 Гц Потребляемая мощность, не более: 1000 ВА Габаритные размеры (ШхВхГ), не более: 1530x2050x650 мм Масса, не более: 250 кг Минимальный перечень лабораторных работ, выполнение которых должно обеспечиваться на лабораторном стенде: 1. Исследование режимов работы электрооборудования при симметричной нагрузке 2. Исследование режимов работы электрооборудования при несимметричной нагрузке 3. Исследование процессов при прямом пуске двигательной нагрузки 4. Исследование влияния нагрузки на потери электрической энергии в системе электроснабжения 5. Исследование влияния характера нагрузки на режим работы электрооборудования 6. Исследование режима компенсации реактивной мощности с помощью конденсаторной батареи 7. Исследование влияния параметров и схемы включения конденсаторной батареи на режим работы электрооборудования 8. Исследование утяжеленного режима работы силового трансформатора 9. Исследование показателей качества электрической энергии 10. Электромагнитные переходные процессы при симметричных коротких замыканиях в системе электроснабжения 11. Электромагнитные переходные процессы при несимметричных коротких замыканиях в системе электроснабжения 12. Исследование факторов, влияющих на величины токов короткого замыкания в системе электроснабжения 13. Ограничение токов короткого замыкания с помощью линейного реактора 14. Исследование работы двигательной нагрузки при кратковременном исчезновении напряжения в цикле работы релейной защиты и автоматики 15. Токовая отсечка секционного выключателя 16. Максимальная токовая защита вводного выключателя 17. Максимальная токовая защита с пуском по напряжению 18. Дифференциальная защита силового трансформатора 19. Токовая защита силового трансформатора (токовая отсечка, максимальная токовая защита, защита от перегрузки) 20. Дифференциальная защита сборных шин 21. Логическая защита сборных шин 22. Автоматическое повторное включение линии электропередачи 23. Автоматическое повторное включение сборных шин 24. Автоматическое включение резерва секционного выключателя | Оборудование | 2 | шт | 2 | 1 | Вариативная часть
Стенд лабораторный «Основы светотехники» | Общие требования: 1. Лабораторный стенд должен включать в себя моноблок «СВЕТОТЕХНИКА», блок источников света, комплект электрических ламп и комплект фотометрических датчиков. 2. Моноблок должен представлять собой настольную закрытую конструкцию с кожухом и передней панелью. 3. Передняя панель и кожух должны быть выполнены из металла и окрашены белой порошковой полимерной краской. 4. На передней панели должны быть расположены элементы управления и индикации и нанесена методом шелкографии мнемосхема электрической схемы моноблока. 5. Блок источников света должен представлять собой настольную конструкцию с платформой и закреплённым на ней оборудованием. 6. На платформе должны быть смонтированы исследуемые источники света, кронштейн для крепления фотометрических датчиков и защитная конструкция для снижения влияния помех от внешних источников света. 7. Платформа и защитная конструкция блока источников света должны быть окрашены порошковой полимерной краской. Технические характеристики: – Напряжение питания, В: 200-250; – Частота питающего напряжения, Гц: 50; – Потребляемая мощность, не более, ВА: 200; – Габариты, не более, мм: от 1000х400х600; – Масса, не более, кг: 15; Состав: – Моноблок (1 шт.); – Блок источников света (1 шт.); – Комплект электрических ламп (1 шт.); – Комплект фотометрических датчиков (1 шт.); – Комплект силовых кабелей (1 шт.); – Техническое описание (1 шт.); – Методические указания к выполнению лабораторных работ (1 шт.). Методические указания к выполнению лабораторных работ: 1. Определение естественной освещённости и коэффициента пульсаций светового потока в помещении и на рабочем столе. 2. Определение освещённости и пульсаций светового потока при общем и комбинированном освещении. 3. Исследование светотехнических и электрических характеристик ламп накаливания общего назначения. 4. Исследование светотехнических и электрических характеристик галогенных ламп. 5. Исследование светотехнических и электрических характеристик люминесцентных компактных ламп с электромагнитной ПРА. 6. Исследование светотехнических и электрических характеристик люминесцентных компактных ламп с электронной ПРА. 7. Исследование светотехнических и электрических характеристик светодиодных ламп. 8. Исследование светотехнических и электрических характеристик энергосберегающих ламп. | Оборудование | 1 | шт | 1 | 1 | Вариативная часть
Стенд лабораторный «Эффективность и качество источников света» | Предназначен для исследования эффективности (светоотдача) и качества (коэффициент пульсации) различных искусственных источников света. Технические возможности: — имеется модель помещения с 4-мя светильниками (в каждом светильнике несколько различных ламп); — возможность включения одного или нескольких светильников одновременно; — исследование вакуумных ламп накаливания; — исследование галогенных ламп накаливания; — исследование люминисцентных ламп с электромагнитным пускорегулирующим устройством; — исследование люминисцентных ламп с электронным пускорегулирующим устройством; — исследование светодиодных ламп; — возможность включения одной или системы ламп одного типа одновременно; — измерительное устройство люксметр-пульсметр. Технические характеристики: — исполнение настольное; — панель стенда покрыта анодированным алюминием,цветной рисунок на панели устойчив к истиранию; — габаритные размеры от 835*720*520 мм; — электропитание — 200-250 В, 50Гц; — потребляемая мощность не более 200 Вт; — масса — не более 40 кг. Комплект поставки: — лабораторный стенд (модель помещения с четырьмя светильниками, в каждои светильнике несколько по отдельности включаемых типов ламп); — люксметр-пульсметр; — комплект запасных ламп; — инструкция по эксплуатации; — методические указания по проведению лабораторных работ. | Оборудование | 1 | шт | 1 | 1 | Вариативная часть
Стенд лабораторный "Электрические измерения в системах электроснабжения" | Общие технические требования: 1. Электропитание от трехфазной сети переменного тока с линейным напряжением 220В, частотой 50 Гц. 2. Стенд должен иметь модульную конструкцию с размерами всех модулей не менее 248х200 мм и не более 450х200 мм с возможностью установки модулей в произвольном порядке. 3. Лицевые панели всех модулей должны быть окрашены порошковой полимерной краской. 4. Элементы управления, расположенные на лицевых панелях модулей, должны иметь увеличенные размеры и промышленное исполнение с целью улучшения читаемости мнемосхемы и облегчения управления стендом. 5. На лицевых панелях всех модулей методом шелкографии должны быть нанесены мнемосхемы основных функциональных элементов. 6. Стенд должен быть укомплектован специализированным металлическим каркасом для крепления модулей. 7. Конструкция оборудования должна исключать непосредственный доступ к электрическим цепям высокого напряжения, другим опасным для человека воздействиям, исключать возможность попадания теплового, ультрафиолетового и лазерного излучения на кожу и в глаза человека. 8. Стенд должен предусматривать использование только встроенных приборов для проведения всех необходимых измерений по лабораторным работам. 9. Стенд должен обеспечивать возможность подключения защитного заземления. 10. Поставляемые товары должны быть обеспечены технической, эксплуатационной и сервисной документацией на русском языке. Состав стенда: 1. Модуль питания от трехфазной сети: 1 шт. 2. Модуль измерителя мощности: 1 шт. 3. Модуль «Активная нагрузка»: 1 шт. 4. Модуль «Трансформаторы напряжения»: 1 шт. 5. Модуль «Трансформаторы тока»: 1 шт. 6. Модуль «Счетчик электроэнергии трехфазный»: 1 шт. 7. Модуль «Счетчик электроэнергии однофазный»: 1 шт. 8. Модуль «Амперметр / Вольтметр»: 1 шт. 9. Каркас: 1 шт. 10. Комплект соединительных проводов и силовых кабелей: 1 шт. 11. Методические указания к выполнению лабораторных работ: 1 шт. 12. Техническое описание стенда: 1 шт. Технические характеристики стенда – Электропитание от трехфазной сети с линейным напряжением 380 В – Частота питающего напряжения: 50 Гц – Потребляемая мощность, не более: 300 ВА – Габаритные размеры (Ш*В*Г): не более 870x650x400 мм – Масса, не более: 60 кг Методические указания к выполнению лабораторных работ Должны содержать описание и схемы лабораторных испытаний, последовательность действий при выполнении испытаний, расчетные формулы, таблицы, рекомендации по обработке результатов. Перечень лабораторных работ: 1. Непосредственное измерение переменного тока с помощью щитового амперметра. 2. Измерение переменного тока с помощью трансформатора тока и амперметра. 3. Непосредственное измерение переменного напряжения с помощью щитового вольтметра. 4. Измерение переменного напряжения с помощью трансформатора напряжения и вольтметра. 5. Непосредственное измерение активной мощности трехфазного переменного тока с помощью ваттметра. 6. Измерение активной мощности трехфазного переменного тока с помощью трансформаторов тока и ваттметра. 7. Измерение активной мощности трехфазного переменного тока с помощью трансформаторов тока, трансформаторов напряжения и ваттметра. 8. Измерение активной энергии однофазного переменного тока с помощью счетчика электрической энергии. 9. Измерение активной энергии трехфазного переменного тока с помощью трехфазного счетчика электрической энергии. 10. Одновременное измерение тока, напряжения, активной мощности и энергии в трехфазной электрической цепи. | Оборудование | 2 | шт | 2 | 1 | Вариативная часть
Стенд лабораторный "Энергоаудит систем освещения" | Технические характеристики: Напряжение питания, В: 200-250 Частота питающего напряжения, Гц: 50 Потребляемая мощность, не более, ВА: 250 Габариты, не более, мм: 1100х1550х650 Масса, не более, кг: 90 Общие требования: 1. Лабораторный стенд должен включать в себя лабораторный стол с каркасом, комплект электрических ламп, комплект светильников, комплект фотометрических датчиков и комплект измерительного оборудования. 2. В каркасе должны быть вертикально установлены модули «СЕТОТЕХНИКА», «СВЕТИЛЬНИКИ», «ЭНЕРГОСБЕРЕЖЕНИЕ», «УПРАВЛЕНИЕ». 3. В каркасе должен быть предусмотрено отделение с раздвижными дверцами для исследуемых источников света, в котором должны быть смонтированы патроны для установки соответствующих источников света из комплекта электрических ламп. 4. Каркас, передние панели модулей должны быть выполнены из металла и окрашены белой порошковой полимерной краской. 5. На передних панелях модулей должны быть расположены элементы управления и индикации и нанесена методом шелкографии мнемосхема электрической схемы модуля. Состав: – Модуль «СВЕТОТЕХНИКА» (1 шт.); – Модуль «СВЕТИЛЬНИКИ» (1 шт.); – Модуль «ЭНЕРГОСБЕРЕЖЕНИЕ» (1 шт.); – Модуль «УПРАВЛЕНИЕ» (1 шт.); – Отделение источников света (1 шт.); – Комплект электрических ламп (1 шт.); – Комплект светильников (1 шт.); – Комплект фотометрических датчиков (1 шт.); – Комплект измерительного оборудования (1 шт.); – Комплект силовых кабелей (1 шт.); – Техническое описание (1 шт.); – Методические указания к проведению лабораторных работ (1 шт.). Методические указания к выполнению лабораторных работ: 1. Определение естественной освещённости и коэффициента пульсаций светового потока в помещении и на рабочем столе. 2. Определение освещённости и пульсаций светового потока при общем и комбинированном освещении. 3. Исследование светотехнических и электрических характеристик ламп накаливания общего назначения. 4. Исследование светотехнических и электрических характеристик галогенных ламп. 5. Исследование светотехнических и электрических характеристик люминесцентных компактных ламп с электромагнитной ПРА. 6. Исследование светотехнических и электрических характеристик люминесцентных компактных ламп с электронной ПРА. 7. Исследование светотехнических и электрических характеристик светодиодных ламп. 8. Исследование светотехнических и электрических характеристик энергосберегающих ламп. 9. Исследование светотехнических и электрических характеристик, определение кривой светораспределения и защитного угла светильника с лампой накаливания. 10. Исследование светотехнических и электрических характеристик, определение кривой светораспределения и защитного угла светильника с люминесцентной компактной лампой. 11. Исследование светотехнических и электрических характеристик люминесцентных линейных ламп с электромагнитной ПРА. 12. Исследование светотехнических и электрических характеристик люминесцентных линейных ламп с электронной ПРА. 13. Исследование светотехнических и электрических характеристик линейных светодиодных ламп. 14. Исследование работы схемы энергосбережения с датчиком движения. 15. Исследование работы схемы энергосбережения с реле времени и фотореле. 16. Исследование работы схемы энергосбережения со светорегулятором. | Оборудование | 2 | шт | 2 | 1 | Вариативная часть
Стенд лабораторный "Энергопотребление в системах энергоснабжения" | Общие технические требования: 1. Электропитание от трехфазной сети переменного тока с линейным напряжением 220В, частотой 50 Гц. 2. Стенд должен иметь модульную конструкцию с размерами всех модулей (ШхВхГ) не менее 200х248х120 мм и не более 200х450х150 мм с возможностью установки модулей в произвольном порядке. 3. Лицевые панели всех модулей должны быть окрашены порошковой полимерной краской. 4. На лицевых панелях всех модулей методом шелкографии должны быть нанесены мнемосхемы основных функциональных элементов. 5. Стенд должен быть укомплектован специализированным металлическим каркасом для крепления модулей, каркас должен обеспечивать возможность крепления модулей в произвольном порядке. 6. Конструкция оборудования должна исключать непосредственный доступ к электрическим цепям высокого напряжения, другим опасным для человека воздействиям, исключать возможность попадания теплового, ультрафиолетового и лазерного излучения на кожу и в глаза человека. 7. Стенд должен предусматривать использование только встроенных приборов для проведения всех необходимых измерений по лабораторным работам. 8. Стенд должен обеспечивать возможность подключения защитного заземления. 9. Поставляемые товары должны быть обеспечены технической, эксплуатационной и сервисной документацией на русском языке. Состав стенда 1. Модуль питания стенда: 1 шт. 2. Модуль трехфазной сети: 1 шт. 3. Модуль мультиметров: 2 шт. 4. Модуль измерителя мощности: 1 шт. 5. Модуль измерительный: 1 шт. 6. Модуль измерителя скорости: 1 шт. 7. Модуль синхронизации: 1 шт. 8. Модуль возбуждения: 1 шт. 9. Модуль частотного преобразователя: 1 шт. 10. Модуль агрегата: 1 шт. 11. Модуль линии электропередач: 3 шт. 12. Модуль продольной емкостной компенсации: 1 шт. 13. Модуль активной нагрузки: 1 шт. 14. Модуль индуктивной нагрузки: 1 шт. 15. Модуль емкостной нагрузки: 1 шт. 16. Модуль однофазных трансформаторов: 2 шт. 17. Электромашинный агрегат (асинхронный двигатель, синхронная машина, энкодер): 1 шт. 18. Каркас: 2 шт. 19. Комплект соединительных проводов и силовых кабелей: 1 шт. 20. Методические указания к выполнению лабораторных работ: 1 шт. 21. Техническое описание стенда: 1 шт. Технические характеристики стенда: – Электропитание от трехфазной сети с линейным напряжением: 380 В – Частота питающего напряжения: 50 Гц – Потребляемая мощность, не более: 750 ВА – Габаритные размеры: не менее 2130x630x300 мм – Масса, не более: 150 кг Перечень лабораторных работ: 1. Исследование факторов, влияющих на величину потерь электрической энергии в распределительных сетях. 2. Исследование режима передачи электрической энергии в радиальной распределительной сети. 3. Исследование режима передачи электрической энергии в кольцевой сети. 4. Оптимизация режима радиальной распределительной сети путем продольной емкостной компенсации. 5. Оптимизация режима радиальной распределительной сети путем поперечной компенсации реактивной мощности с помощью конденсаторной батареи. 6. Оптимизация режима кольцевой сети с помощью компенсации реактивной мощности синхронным компенсатором. 7. Исследование влияния режима работы синхронного генератора на величину потерь электрической энергии в распределительных сетях. | Оборудование | 2 | шт | 2 | 1 | Вариативная часть
Стенд-тренажер виртуальный «Распределительные устройства электрических станций и подстанций» | Тренажер позволяет изучить и выполнить синтез типовых схем распределительных устройств станций и подстанций с проверкой правильности собранных схем | Оборудование IT | 1 | шт | 1 | 1 | Вариативная часть
Стенд-тренажер виртуальный «Системы электроснабжения промышленных предприятий с устройством релейной защиты» | Тренажер предназначен для проведения лабораторных и практических занятий по основным разделам курса «Электрические измерения», «Системы электроснабжения промышленных предприятий», «Релейная защита и автоматика систем электроснабжения» | Оборудование IT | 3 | шт. | 3 | 1 | Вариативная часть
Стол | Приборный лабораторный стол 1500x790x900/1100, розетки, NL, нержавеющая сталь с бортиком | Мебель | 2 | шт | 2 | 1 | Вариативная часть
Столы под стенды | Деревянный стол с металлическими ножками (min нагрузка 100 кг) Габариты стола (1190-1210мм х 650-700мм) Цвет по согласованию с заказчиком | Мебель | 3 | шт | 3 | 1 | Вариативная часть
Стул | Размер: не менее 54х55х82; Вес: не более 4,5 кг; Материал: пластик; Объем: не менее 0,27м3; Цвет: антрацит. | Мебель | 5 | шт. | 5 | 1 | Вариативная часть
Типовой комплект учебного оборудования «Системы электроснабжения промышленных предприятий» | Тип «Системы электроснабжения промышленных предприятий» Исполнение стендовое компьютерное, СЭС-ПП-СК либо аналог. Напряжение электропитания 3x380В Частота питающего напряжения не более 50 Гц Потребляемая мощность, не более 1000 ВА Габариты не более 1530х2050х650 мм Масса, не более 250 кг | Оборудование | 1 | шт. | 1 | 1 | Вариативная часть
Типовой комплект учебного оборудования "Электрические измерения и учет электроэнергии в системах электроснабжения" | Тип «Электрические измерения и учет электроэнергии в системах электроснабжения Исполнение стендовое ручное, ЭИУЭ-СЭС-СР Исполнение стендовое Тип управления ручное Габариты, мм не более 1540х1550х650 Масса, кг не более 180 Напряжение питания, не более В 3х380 Потребляемая мощность не более 700Вт | Оборудование | 1 | шт. | 1 | 1 | Вариативная часть
Типовой комплект учебного оборудования «Автоматизированные системы контроля и учета электроэнергии» | Тип «Автоматизированные системы контроля и учета электроэнергии» Исполнение стендовое компьютерное, АСКУЭ1-СК Исполнение стендовое Тип управления компьютерное Габариты, мм не более 1350х1550х650 Масса, кг не более 100 Напряжение питания, В не менее 3х380 Потребляемая мощность не более 600Вт | Оборудование | 1 | шт. | 1 | 1 | Вариативная часть
Тренажер-симулятор «Оперативные переключения и распределительные устройства электрических станций и подстанций» | Программное обеспечение тренажера позволяет: – обеспечить осмотр щита управления подстанцией в целом и его отдельных элементов; – ознакомить с регламентом проведения ремонтных работ, выполнить осмотр электрической схемы и плана подстанции; – обеспечить выполнение оперативных переключений на подстанции в режиме обучения и в режиме тестирования; –моделировать работу подстанции и выводить информацию на виртуальные индикаторы и измерительные приборы; – обеспечить вывод сообщений об ошибках при нарушении порядка выполнения работ. – осуществлять синтез и сборку различных схем распределительных устройства электрических станций и подстанций с использованием типовых элементов. – выполнять обход помещения общеподстанционного пункта управления (ОПУ) в режиме виртуальной реальности, исследовать состав и расположение типового современного высоковольтного оборудования, порядок переключений. | Оборудование IT | 3 | шт. | 3 | 1 | Вариативная часть
Тумба | Тумба 404*674*571 мм (ш*в*г) | Мебель | 1 | шт | 1 | 1 | Вариативная часть
Шкаф | Шкаф закрытый Габаритные размеры не менее (длина, высота, глубина): 800 х 1980 х 365, ЛДСП | Мебель | 1 | шт | 1 | 1 | Вариативная часть
Шкаф архивно-складской с замком | Тип: Напольный, металлический Габариты ШхГхВ мм: 790-810мм х 490-510мм х 1800-2000мм min 4 полки Тип замка: ключевой Покрытие / цвет: Полимерно-порошковое по согласованию с заказчиком Тип передней двери: Распашная | Мебель | 3 | шт | 3 | 1 | Вариативная часть
Экран для проектора | Вариант установки: настенный; потолочный Конструкция: рулонный Формат: 1:1 Привод: ручной Размеры рабочей области, мм: не менее 127x127 Проекция: прямая Диагональ экрана, в дюймах: не менее 67 Тип покрытия: матовое | Оборудование IT | 1 | шт | 1 | 1 | Вариативная часть

## Рабочее место учащегося (hidden)
Наименование | Краткие (рамочные) технические характеристики | Вид | Количество | Единица измерения | Итоговое количество | Подсчет | Базовая или вариативная часть
Офисный стол | Стол письменный (1600х700х747 мм) | Мебель | 1 | шт ( на 2 раб.места) | 13 | 1 | Вариативная часть
Парта ученическая | Материал МДФ/ЛДСП, цвет по согласованию с заказчиком Габариты столешницы ШхГхВ мм: 1190-1210мм х 590-610мм х 740-750мм | Мебель | 1 | шт (на 2 раб.места) | 12 | 1 | Вариативная часть
Стол | Габариты: не менее 1200х500; Основание: металлокаркас; Столешница: дерево. | Мебель | 1 | шт.(на 2 раб.места) | 13 | 1 | Вариативная часть
Стол трапеция | TR-0041G-3 СТОЛ ТРАПЕЦИЯ (КОМПЛЕКТ ТРЕУГОЛЬНИК) ЛДСП | Мебель | 1 | шт ( на 1 раб.место) | 1 | 1 | Вариативная часть
Стул | Размер: не менее 54х55х82; Вес: не более 4,5 кг; Материал: пластик; Объем: не менее 0,27м3; Цвет: антрацит. | Мебель | 1 | шт.(на 1 раб.место) | 25 | 1 | Вариативная часть
Стул офисный | Материал обивки - ткань/сетка. Подлокотники - пластиковые., Крестовина, колёсики | Мебель | 1 | шт ( на 1 раб.места) | 28 | 1 | Вариативная часть
Стул ученический | Стул: Ширина 460-480 мм x Глубина 490-500 мм x Высота 830-850 мм Материал каркаса: металл, дерево Материал сиденья: пластик Мягкость сиденья и спинки: жесткое Цвет: по согласованию с заказчиком | Мебель | 1 | шт (на 1 раб.место) | 1 | 1 | Вариативная часть

## Рабочее место преподавателя (hidden)
Наименование | Краткие (рамочные) технические характеристики | Вид | Количество | Единица измерения | Итоговое количество | Подсчет | Базовая или вариативная часть
Интерактивная панель | Тип: настенная; Диагональ: не менее 75 дюймов; Разрешение: не мнее 4К; Количество касаний: не менее 40; Процессор: 8 ядер не менее 2,2ГЦ | Оборудование | 1 | шт. | 1 | 1 | Вариативная часть
Комплект электронных плакатов по курсу | Презентации и плакаты Электроснабжение промышленных и гражданских зданий. Раздел 1. Основные понятия о системах электроснабжения. Раздел 2. Внешнее электроснабжение. Раздел 3. Внутреннее электроснабжение. | Программное обеспечение | 1 | шт | 1 | 1 | Вариативная часть
Кресло офисное | Материал обивки - ткань/сетка. Подлокотники - пластиковые., Крестовина, колёсики | Мебель | 1 | шт | 1 | 1 | Вариативная часть
МФУ | Скорость печати текста не менее 22 стр/мин;не менее 1200x1200 т/д; Поддержка Wi-Fi; Встроенный интерфейс связи с ПК; USB; Кабель USB в комплекте. | Оборудование | 1 | шт. | 1 | 1 | Вариативная часть
МФУ лазерный цветной | МФУ лазерное интерфейсами: Wi-Fi, Ethernet (RJ-45), USB, AirPrint, USB 2.0 | Оборудование IT | 1 | шт. | 1 | 1 | Вариативная часть
МФУ(A4) | Тип: МФУ лазерное Функции устройства: принтер, сканер, копир, факс Технология печати: лазерная Цветность печати: черно-белая Максимальный формат >= A4 Автоматическая двусторонняя печать: есть Максимальное разрешение черно-белой печати >= 1200x1200 dpi Скорость черно-белой печати (стр/мин) >= 38 стр/мин (А4) Время выхода первого черно-белого отпечатка <= 7.2 сек Максимальный месячный объем печати >= 80000 Оптическое разрешение сканера >= 1200x1200 dpi Скорость сканирования >= 29 стр/мин Максимальный формат бумаги (сканер) >= A4 (216x356) Устройство автоподачи: есть Емкость устройства автоподачи >= 50 Максимальное разрешение копира >= 600x600 dpi Скорость копирования >= 38 стр/мин Изменение масштаба: 25-400 % Шаг масштабирования <= 1 % Максимальное количество копий за цикл >= 999 Емкость подачи >= 350 Емкость выходного лотка >= 150 Емкость лотка ручной подачи >= 50 Минимальная поддерживаемая плотность носителей >= 60 г/м2 Максимальная поддерживаемая плотность носителей >= 175 г/м2 Количество оригинальных картриджей в комплекте >= 1 шт Оперативная память >= 512 МБ Частота процессора >= 1200 МГц Интерфейсы: Wi-Fi, Ethernet (RJ-45), USB Прямая печать: есть Комплект поставки: документация, кабель питания, USB-кабель, стартовый картридж Потребляемая мощность в работе <= 510 Вт Потребляемая мощность в режиме ожидания <= 0.9 Вт Тип и напряжение питания: 220-240В/50-60Гц Уровень шума при работе <= 53 дБ Вес <= 13 кг | Оборудование IT | 1 | шт | 1 | 1 | Вариативная часть
Ноутбук | CPU c минимальными характеристиками: Ядер – 6, Потоков – 6, Базовая частота - 3.60 ГГц, Максимальная частота - 4.3 ГГц, Кэш 1-го уровня - 64K (на ядро), Кэш 2-го уровня - 256K (на ядро), Кэш 3-го уровня - 9 Мб, Технологический процесс - 14 нм, Размер кристалла - 149 мм2, Максимальная температура ядра - 100 °C, Максимальная температура корпуса (TCase) - 72 °C / min RAM 16 GB / SSD min 512 GB / GPU с минимальными характеристиками: Количество потоковых процессоров - 384, Частота ядра - 1122 МГц, Частота в режиме Boost - 1242 МГц, Количество транзисторов - 1,870 млн, Технологический процесс - 28 нм, Энергопотребление (TDP) - 23 Вт, Тип памяти - DDR3, Максимальный объём памяти - 4 Гб, Ширина шины памяти - 64 бит, Частота памяти - 4000 МГц, Пропускная способность памяти - 40.10 Гб/с / ОС / 15.6" Full HD (1920x1080) / Оптическая мышь Наличие лицензионного ПО: Редактор документов в формате doc, docx, таблиц xls, xlsx, презентаций ppt, pptx | Оборудование IT | 1 | шт. | 1 | 2 | Вариативная часть
Ноутбук | Процессор: не менее 8 ядер базовая частота 2 ГГц. Видеокарта: частота процессора не менее 2250 МГц, объем видеопамяти не менее 8 Гб. Оперативная память стандарта DDR5 не менее 16 Гб. Твердотельный накопитель объемом не менее 512 Гб стандарта М.2 , Диагональ экрана не менее 17.3 ( дюймов). Компьютерная мышь в комплекте: да. | Оборудование | 1 | шт. | 1 | 2 | Вариативная часть
Офисный стол | Стол письменный (1600х700х747 мм) | Мебель | 1 | шт | 1 | 1 | Вариативная часть
Персональный компьютер | Процессор Сокет >= LGA 1200 Система охлаждения в комплекте: есть Термоинтерфейс в комплекте: нанесен на основание радиатора Общее количество ядер >= 6 Максимальное число потоков >= 12 Количество производительных ядер >= 6 Количество энергоэффективных ядер: нет Объем кэша L2 >= 1.5 МБ Объем кэша L3 >= 12 МБ Техпроцесс <=14 нм Базовая частота процессора >= 2.9 ГГц Максимальная частота в турбо режиме >= 4.3 ГГц Базовая частота энергоэффективных ядер: нет Частота в турбо режиме энергоэффективных ядер: нет Свободный множитель: нет Тепловыделение (TDP) <= 65 Вт Базовое тепловыделение <= 65 Вт Максимальная температура процессора <= 100 °C Встроенный контроллер PCI Express >= PCI-E 3.0 Материнская плата Сокет: >= LGA 1200 Количество слотов памяти >= 2 Форм фактор поддерживаемой памяти: DIMM Тип поддерживаемой памяти >= DDR4 Количество каналов памяти >= 2 Максимальный объем памяти >= 64 ГБ Максимальная частота памяти (JEDEC/без разгона) >= 3200 МГц Версия PCI Express накопителей >= 3.0 Количество разъемов M.2 >= 1 Разъемы M.2: (M) 2242/2260/2280 PCIe 3.0 x4 Количество портов SATA >= 4 Поддержка NVMe: есть Версия PCI Express >= 4.0 Количество слотов PCI-E x16 >= 1 Количество и тип USB на задней панели: USB 2.0 >= 4, USB 3.2 Gen1 Type A >= 2 Видеовыходы: VGA (D-Sub), HDMI Количество сетевых портов (RJ-45) >= 1 Количество аналоговых аудио разъемов >= 3 Другие разъемы на задней панели: PS/2 (комбинированный) Внутренние коннекторы USB на плате: USB 2.0 (9 pin), USB 3.2 Gen1 (19 pin) Разъем питания процессорного кулера: 4-pin 4-Pin PWM коннекторы для вентиляторов >= 1 Ключ M.2 разъёма >= E Скорость сетевого адаптера >= 1 Гбит/с Основной разъем питания: 24-pin Разъем питания процессора: 8-pin Количество фаз питания >= 7 Видеокарта: Объем видеопамяти >= 4 ГБ Тип памяти >= GDDR6 Разрядность шины памяти >= 64 бит Максимальная пропускная способность памяти >= 96 Гбайт/сек Эффективная частота памяти >= 12000 МГц Штатная частота работы видеочипа >= 1740 МГц Турбочастота >= 1815 МГц Количество универсальных процессоров (ALU) >= 512 Число текстурных блоков >= 32 Число блоков растеризации >= 16 Видеоразъемы: DisplayPort, DVI-D, HDMI Версия HDMI >= 2.0b Версия DisplayPort >= 1.4 Количество подключаемых одновременно мониторов >= 3 Максимальное разрешение >= 4096x2160 Интерфейс подключения: PCI-E 3.0 Оперативная память: Тип памяти >= DDR4 Форм-фактор памяти: DIMM Суммарный объем памяти всего комплекта >= 16 ГБ Объем одного модуля памяти >= 8 ГБ Количество модулей в комплекте >= 2 Тактовая частота >= 2666 МГц CAS Latency (CL) <= 19 RAS to CAS Delay (tRCD) <= 19 Row Precharge Delay (tRP) <= 19 Activate to Precharge Delay (tRAS) <= 43 SSD M.2 накопитель: Объем накопителя >= 250 ГБ Форм-фактор: 2280 Физический интерфейс: PCI-E 3.x x4 Ключ M.2 разъема >= M NVMe: есть Количество бит на ячейку: 3 бит TLC Структура памяти: 3D NAND Максимальная скорость последовательного чтения >= 1800 Мбайт/сек Максимальная скорость последовательной записи >= 900 Мбайт/сек Максимальный ресурс записи (TBW) >= 120 ТБ DWPD >= 0.26 Блок питания: Мощность (номинал) >= 500 Вт Форм-фактор: ATX Основной разъем питания: 20 + 4 pin Разъемы для питания процессора (CPU): 4+4 pin Разъемы для питания видеокарты (PCI-E): 6+2 pin x2 Количество разъемов 15-pin SATA >= 5 Количество разъемов 4-pin Molex >= 3 Мощность по линии 12 В >= 456 Вт Ток по линии +12 В >= 38A Ток по линии +3.3 В >= 18 А Ток по линии +5 В >= 17 А Диапазон входного напряжения сети: 100-240 В 50/60 Гц Система охлаждения: активная Размеры вентиляторов >= 120 x 120 мм Регулировка оборотов: автоматическая Сертификат 80 PLUS: Standard Корректор коэффициента мощности (PFC): активный Технологии защиты: OPP, OVP, UVP, SCP Сетевой кабель в комплекте: есть Комплектация: документация, крепежный комплект, комплект кабелей Корпус: Типоразмер корпуса: Mini-Tower Ориентация материнской платы: вертикально Длина >= 373 мм Ширина >= 186 мм Высота >= 381.5 мм Вес <= 2.6 кг Основной цвет: черный Материал корпуса: сталь, пластик Толщина металла >= 0.6 мм Наличие окна на боковой стенке: слева Материал окна: акрил (оргстекло) Материал фронтальной панели: пластик Тип подсветки: RGB Цвет подсветки: многоцветная Источник подсветки: корпус Способ управления подсветкой: кнопка на корпусе Форм-фактор совместимых плат: Micro-ATX, Mini-ITX Форм-фактор совместимых блоков питания: ATX Размещение блока питания: нижнее Максимальная длина блока питания <= 180 мм Горизонтальные слоты расширения >= 4 Максимальная длина устанавливаемой видеокарты >= 300 мм Максимальная высота процессорного кулера >= 147 мм Количество отсеков 2.5" накопителей >= 3 шт Число внутренних отсеков 3.5" >= 2 шт Вентиляторы в комплекте: 1 x 80 мм Кулер для процессора: Сокет: AM2, AM2+, AM3, AM3+, AM4, FM1, FM2, FM2+, LGA 1150, LGA 1151, LGA 1151-v2, LGA 1155, LGA 1200, LGA 1700 Рассеиваемая мощность >= 180 Вт Тип конструкции: башенный Материал основания: алюминий\медь Материал радиатора: алюминий Количество тепловых трубок >= 4 Диаметр тепловых трубок >= 6 мм Количество вентиляторов в комплекте >= 2 Максимальное число устанавливаемых вентиляторов >= 2 Размеры комплектных вентиляторов >= 120 x 120 мм Разъем для подключения вентиляторов: 4 pin x2 Максимальная скорость вращения <= 1500 об/мин Минимальная скорость вращения >= 500 об/мин Регулировка скорости вращения: автоматическая (PWM) Клавиатура+мышь: Состав набора: клавиатура, мышь Основной цвет набора: черный Тип клавиатуры: мембранная Общее количество клавиш >= 104 шт Цифровой блок: есть Раскладка клавиатуры: JIS Формат клавиатуры: полноразмерная Тип мыши: оптическая светодиодная Количество кнопок мыши >= 3 шт Хват: для правой и левой руки Максимальное разрешение датчика >= 1000 Режимы работы датчика мыши >= 1000 dpi Длина кабеля клавиатуры >= 1.5 м Длина кабеля мыши >= 1.5 м Монитор: Изогнутый экран: есть Радиус изогнутости: 1500R Диагональ экрана (дюйм) >= 27 Максимальное разрешение >= 1920x1080 Тип подсветки матрицы: LED Технология изготовления матрицы: VA Соотношение сторон >= 16:9 Размер видимой области экрана >= 597 x 336 мм Яркость >= 250 Кд/м² Контрастность >= 3000 : 1 Динамическая контрастность >= 100М:1 Время отклика (MPRT) <= 1 мс Время отклика (GtG) <= 4 мс Время отклика пикселя <= 1 мс Угол обзора по вертикали (градус) >= 178° Угол обзора по горизонтали (градус) >= 178° Плотность пикселей >= 82 ppi Частота при максимальном разрешении >= 165 Гц Максимальная частота обновления экрана >= 165 Гц Глубина цвета >= 8bit Разъем HDMI >= 1 Разъем DisplayPort >= 1 Цветовой охват sRGB >= 113% Расположение блока питания: внешний Потребляемая мощность при работе <= 45 Вт Потребляемая мощность в спящем режиме <= 0.5 Вт Мощность в выключенном режиме <= 0.3 Вт Напряжение питания: 100-240 В / 50-60 Гц Комплектация: кабель питания, документация, кабель HDMI - HDMI, блок питания Предустановленная операционная система с графическим пользовательским интерфейсом, обеспечивающая работу распространенных образовательных и общесистемных приложений: Microsoft Windows 11 Pro 64Bit, русская версия. Постоянная лицензия с неограниченным функционалом и сроком (бессрочным правом) действия. (Эквивалент не допустим в соответствии с подпунктом «а» пункта 3 части 6.1 статьи 3 Федерального закона от 18.07.2011г. 223-ФЗ «О закупках товаров, работ, услуг отдельными видами юридических лиц» для обеспечения совместимости с программным обеспечением используемым Заказчиком) | Оборудование IT | 1 | шт | 1 | 1 | Вариативная часть
Стол | Габариты: не менее 1500х700; Основание: металлокаркас; Столешница: дерево. | Мебель | 1 | шт. | 1 | 1 | Вариативная часть
Стол для преподавателя | Столешница МДФ/ЛДСП, цвет по согласованию с заказчиком Габариты столешницы ШхГхВ мм: 1300-1310мм х 600-610мм х 750-760мм | Мебель | 1 | шт. | 1 | 1 | Вариативная часть
Стул | Размер: не менее 54х55х82; Вес: не более 4,5 кг; Материал: пластик; Объем: не менее 0,27м3; Цвет: антрацит. | Мебель | 1 | шт. | 1 | 1 | Вариативная часть
Стул для преподавателя | Конструктивные особенности: с газлифтом, с колесами (роликами), с подлокотниками, с поясничным упором, с газлифтом, с колесами (роликами), с подлокотниками, с поясничным упором Функциональные особенности: мягкое сиденье, спинка из сетки Максимальная нагрузка: до 120 кг Материал крестовины: металл или пластик Материал обивки: сетка/текстиль | Мебель | 2 | шт. | 2 | 1 | Вариативная часть

## Охрана труда (hidden)
Наименование | Краткие (рамочные) технические характеристики | Вид | Количество | Единица измерения | Итоговое количество | Подсчет | Базовая или вариативная часть
Аптечка | Набор перевязочных материалов, инструментов и приспособлений, предназначенных для оказания первой помощи | Охрана труда | 1 | шт. | 1 | 3 | Вариативная часть
Аптечка | Аптечка для оказания первой помощи работникам, соответствует требованиям приказа Министерства здравоохранения Российской Федерации от 15 декабря 2020 г. № 1331н «Об утверждении требований к комплектации медицинскими изделиями аптечки для оказания. | Охрана труда | 1 | шт. | 1 | 3 | Вариативная часть
Аптечка | по ГОСТу | Охрана труда | 1 | шт | 1 | 3 | Вариативная часть
Водораздатчик | Тип установки: напольный; Тип: без нагрева и охлаждения; Размеры: не более 855х300х290мм. | Охрана труда | 1 | шт. | 1 | 1 | Вариативная часть
Кулер для воды | Установка: напольный Установка бутылки: верхняя Нагрев: есть Мощность нагрева: min 550 Вт | Охрана труда | 1 | шт. | 1 | 1 | Вариативная часть
Маски медицинские одноразовые | по ГОСТу | Охрана труда | 1 | шт | 1 | 1 | Вариативная часть
Огнетушитель | Огнетушитель ОП-4(3), ABCE | Охрана труда | 1 | шт. | 1 | 3 | Вариативная часть
Огнетушитель | Тип: порошковый | Охрана труда | 1 | шт. | 1 | 3 | Вариативная часть
Огнетушитель | ОП-5 | Охрана труда | 1 | шт | 1 | 3 | Вариативная часть
Санитайзер | Объем: не менее 1000 мл. | Охрана труда | 1 | шт. | 1 | 2 | Вариативная часть
Санитайзер | по ГОСТу | Охрана труда | 1 | шт | 1 | 2 | Вариативная часть

## Перечень кластеров (hidden)
Отрасль | Год | Регион | Базовая образовательная организация | Зона под вид работ | ФГОС СПО | Базовый ИЛ
Топливно-энергетический комплекс | 2024 | Липецкая область | ФГБОУ ВО «Липецкий государственный технический университет» | Лаборатория электроснабжения | 13.02.07 Электроснабжение (по отраслям) | Электроснабжение
Атомная отрасль | 2024 | Мурманская область | ГАПОУ Мурманской области «Полярнозоринский энергетический колледж» | Лаборатория электроснабжения | 13.02.07 Электроснабжение (по отраслям) | Электроснабжение
Машиностроение | 2023 | Республика Башкортостан | ГБПОУ «Стерлитамакский политехнический колледж» | Лаборатория «Электроснабжение» | 13.01.10 Электромонтёр по ремонту и обслуживанию электрооборудования (по отраслям) 13.02.13 Эксплуатация и обслуживание электрического и электромеханического оборудования (по отраслям) | Электроснабжение

## Все ИЛ (hidden)
Инфраструктурный лист для оснащения образовательно-производственного центра (кластера) в отрасли Топливно-энергетический комплекс «Кластер цифровизации электроэнергетики» Липецкой области
Основная информация об образовательно-производственном центре (кластере) :
Субъект Российской Федерации: Липецкая область
Ядро кластера: ФГБОУ ВО "Липецкий госдарственный технический университет"
Адрес ядра кластера: 398055, Россия, г. Липецк, ул. Московская, д.30.
6. Лаборатория электроснабжения (24 рабочих мест)
Код и наименование профессии или специальности согласно ФГОС СПО |  | 13.02.07 Электроснабжение (по отраслям)
Общая зона
Требования к обеспечению зоны (коммуникации, площадь, сети и др.):
Площадь зоны: не менее 33,6 кв.м.
Освещение: Допустимо верхнее искуственное освещение (не менее 300 люкс)
Интернет : Подключение к беспроводному интернету
Электричество: Подключения к сети 220/380 В (220 и/или 380)
Контур заземления для электропитания и сети слаботочных подключений : требуется
Покрытие пола: коммерческий спортивный линолеум - 33,6 м2 на всю зону
Подведение/ отведение ГХВС: не требуется
Подведение сжатого воздуха: не требуется
№ | Наименование | Краткие (рамочные) технические характеристики | Вид | Количество | Единица измерения | Итоговое количество | Источник финансирования
1 | Интерактивная панель/доска | Диагональ: min 70'' Контрастность: min 5000:1 Разрешение: min 1920 x 1080 Мультитач: min 2 касания Наличие динамиков Возможность трансляции изображения с компьютера Наличие стилуса | Оборудование IT | 1 | шт | 1 | ФБ
2 | Wi-Fi роутер | Подключение к интернету (WAN) Ethernet RJ-45, внешний модем, SFP, Ethernet RJ-45, SFP, внешний модем Частотный диапазон устройств Wi-Fi 2.4 / 5 ГГц Стандарт Wi-Fi 802.11 n (Wi-Fi 4), ac (Wi-Fi 5), ax (Wi-Fi 6), Wi-Fi 6 (802.11ax), ac (Wi-Fi 5), ax (Wi-Fi 6), n (Wi-Fi 4), Wi-Fi 6 (802.11ax) Макс. скорость беспроводного соединения 1775 Мбит/с Поддержка USB-модема есть Функции и особенности режим моста, крепление на стену, UPnP AV-сервер, поддержка IPv6, поддержка Mesh Wi-Fi, Интернет-фильтр, Одновременная работа в двух диапазонах, Поддержка USB-модемов, Принт-сервер, Фильтрация по IP-адресам, Фильтрация по MAC-адресам, с поддержкой IPv6; с фильтрацией по IP-адресам; с фильтрацией по MAC-адресам Количество LAN-портов 4 Скорость портов 1 Гбит/с, 100 Мбит/с, 1 Гбит/с, 100 Мбит/с | Оборудование IT | 1 | шт | 1 | В наличии
3 | Шкаф архивно-складской с замком | Тип: Напольный, металлический Габариты ШхГхВ мм: 790-810мм х 490-510мм х 1800-2000мм min 4 полки Тип замка: ключевой Покрытие / цвет: Полимерно-порошковое по согласованию с заказчиком Тип передней двери: Распашная | Мебель | 3 | шт | 3 | ФБ
4 | Экран для проектора | Вариант установки: настенный; потолочный Конструкция: рулонный Формат: 1:1 Привод: ручной Размеры рабочей области, мм: не менее 127x127 Проекция: прямая Диагональ экрана, в дюймах: не менее 67 Тип покрытия: матовое | Оборудование IT | 1 | шт | 1 | ФБ
5 | Проектор | Портативный проектор с разрешением не менее 1920×1080 Контрастность: не менее 3000:1 Пиковая яркость, лм: не менее 5000. | Оборудование IT | 1 | шт. | 1 | ФБ
6 | Столы под стенды | Деревянный стол с металлическими ножками (min нагрузка 100 кг) Габариты стола (1190-1210мм х 650-700мм) Цвет по согласованию с заказчиком | Мебель | 3 | шт | 3 | ФБ
7 | Стенд Типовой комплект учебного оборудования «Основы светотехники», исполнение моноблочное ручное | Общие требования: 1. Лабораторный стенд должен включать в себя моноблок «СВЕТОТЕХНИКА», блок источников света, комплект электрических ламп и комплект фотометрических датчиков. 2. Моноблок должен представлять собой настольную закрытую конструкцию с кожухом и передней панелью. 3. Передняя панель и кожух должны быть выполнены из металла и окрашены белой порошковой полимерной краской. 4. На передней панели должны быть расположены элементы управления и индикации и нанесена методом шелкографии мнемосхема электрической схемы моноблока. 5. Блок источников света должен представлять собой настольную конструкцию с платформой и закреплённым на ней оборудованием. 6. На платформе должны быть смонтированы исследуемые источники света, кронштейн для крепления фотометрических датчиков и защитная конструкция для снижения влияния помех от внешних источников света. 7. Платформа и защитная конструкция блока источников света должны быть окрашены порошковой полимерной краской. Технические характеристики: – Напряжение питания, В: 200-250; – Частота питающего напряжения, Гц: 50; – Потребляемая мощность, не более, ВА: 200; – Габариты, не более, мм: от 1000х400х600; – Масса, не более, кг: 15; Состав: – Моноблок (1 шт.); – Блок источников света (1 шт.); – Комплект электрических ламп (1 шт.); – Комплект фотометрических датчиков (1 шт.); – Комплект силовых кабелей (1 шт.); – Техническое описание (1 шт.); – Методические указания к выполнению лабораторных работ (1 шт.). Методические указания к выполнению лабораторных работ: 1. Определение естественной освещённости и коэффициента пульсаций светового потока в помещении и на рабочем столе. 2. Определение освещённости и пульсаций светового потока при общем и комбинированном освещении. 3. Исследование светотехнических и электрических характеристик ламп накаливания общего назначения. 4. Исследование светотехнических и электрических характеристик галогенных ламп. 5. Исследование светотехнических и электрических характеристик люминесцентных компактных ламп с электромагнитной ПРА. 6. Исследование светотехнических и электрических характеристик люминесцентных компактных ламп с электронной ПРА. 7. Исследование светотехнических и электрических характеристик светодиодных ламп. 8. Исследование светотехнических и электрических характеристик энергосберегающих ламп. | Оборудование | 1 | шт | 1 | ФБ
8 | Стенд Типовой комплект учебного оборудования «Эффективность и качество источников света» | Предназначен для исследования эффективности (светоотдача) и качества (коэффициент пульсации) различных искусственных источников света. Технические возможности: — имеется модель помещения с 4-мя светильниками (в каждом светильнике несколько различных ламп); — возможность включения одного или нескольких светильников одновременно; — исследование вакуумных ламп накаливания; — исследование галогенных ламп накаливания; — исследование люминисцентных ламп с электромагнитным пускорегулирующим устройством; — исследование люминисцентных ламп с электронным пускорегулирующим устройством; — исследование светодиодных ламп; — возможность включения одной или системы ламп одного типа одновременно; — измерительное устройство люксметр-пульсметр. Технические характеристики: — исполнение настольное; — панель стенда покрыта анодированным алюминием,цветной рисунок на панели устойчив к истиранию; — габаритные размеры от 835*720*520 мм; — электропитание — 200-250 В, 50Гц; — потребляемая мощность не более 200 Вт; — масса — не более 40 кг. Комплект поставки: — лабораторный стенд (модель помещения с четырьмя светильниками, в каждои светильнике несколько по отдельности включаемых типов ламп); — люксметр-пульсметр; — комплект запасных ламп; — инструкция по эксплуатации; — методические указания по проведению лабораторных работ. | Оборудование | 1 | шт | 1 | ФБ
9 | Стенд Системы электроснабжения промышленных предприятий. | Общие технические требования: 1. Электропитание от трехфазной сети переменного тока с номинальным линейным напряжением 380В, частотой 50 Гц. 2. Стенд должен иметь модульную конструкцию с размерами всех модулей не менее 248х200 мм и не более 450х200 мм с возможностью установки модулей в произвольном порядке. 3. Лицевые панели всех модулей должны быть окрашены порошковой полимерной краской. 4. На лицевых панелях всех модулей методом шелкографии должны быть нанесены мнемосхемы основных функциональных элементов. 5. Стенд должен быть укомплектован специализированным лабораторным столом, включающим металлический каркас для крепления модулей, каркас должен быть окрашен порошковой полимерной краской. 6. Конструкция оборудования должна исключать непосредственный доступ к электрическим цепям высокого напряжения, другим опасным для человека воздействиям, исключать возможность попадания теплового, ультрафиолетового и лазерного излучения на кожу и в глаза человека. 7. Стенд должен предусматривать использование только встроенных приборов для проведения всех необходимых измерений по лабораторным работам. 8. Использование программного обеспечения Delta-Profi или эквивалентного, которое должно иметь следующие функции: – осциллографирование периодических сигналов с частотой выборки сигналов до 200 кГц; – регистрация изменения мгновенных сигналов во времени с частотой выборки сигналов до 200 кГц и длительностью не менее 5 мин; – автоматизация проведения экспериментов; – автоматическое снятие функциональных зависимостей; – отображение интерактивных функциональных схем выполнения экспериментов (мнемосхем) с индикацией сигналов и управлением системой; – реализация функций устройств релейной защиты и автоматики; – реализация режима передачи сигналов 2IO-Link; – измерение показателей качества электрической энергии; – исследование характеристик реле (реле-томограф); – моделирование электроэнергетических объектов управления в реальном времени. 9. Стенд должен обеспечивать возможность подключения защитного заземления. 10. Поставляемые товары должны быть обеспечены технической, эксплуатационной и сервисной документацией на русском языке. Состав стенда: 1. Модуль питания стенда – 1 шт. 2. Модуль трехфазной сети – 2 шт. 3. Модуль силового трансформатора – 2 шт. 4. Модуль конденсаторной батареи – 1 шт. 5. Модуль линейного реактора – 1 шт. 6. Модуль активной нагрузки – 2 шт. 7. Модуль двигательной нагрузки – 1 шт. 8. Модуль вводного выключателя – 2 шт. 9. Модуль секционного выключателя – 1 шт. 10. Модуль выключателя кабельной ЛЭП – 2 шт. 11. Модуль короткозамыкателя – 1 шт. 12. Модуль ввода-вывода с интерфейсом USB 2.0 – 1 шт. 13. Электромашинный агрегат (асинхронный двигатель с короткозамкнутым ротором и маховик) – 1 шт. 14. Персональный компьютер – 1 шт. 15. Программное обеспечение – 1 шт. 16. Лабораторная стойка – 1 шт. 17. Компьютерный стол – 1 шт. 18. Комплект соединительных проводов и силовых кабелей – 1 шт. 19. Техническое описание стенда – 1 шт. 20. Методические указания к выполнению лабораторных работ – 1 шт. Технические характеристики стенда: Электропитание от трехфазной сети с линейным напряжением: 380 В Частота питающего напряжения: 50 Гц Потребляемая мощность, не более: 1000 ВА Габаритные размеры (ШхВхГ), не более: 1530x2050x650 мм Масса, не более: 250 кг Минимальный перечень лабораторных работ, выполнение которых должно обеспечиваться на лабораторном стенде: 1. Исследование режимов работы электрооборудования при симметричной нагрузке 2. Исследование режимов работы электрооборудования при несимметричной нагрузке 3. Исследование процессов при прямом пуске двигательной нагрузки 4. Исследование влияния нагрузки на потери электрической энергии в системе электроснабжения 5. Исследование влияния характера нагрузки на режим работы электрооборудования 6. Исследование режима компенсации реактивной мощности с помощью конденсаторной батареи 7. Исследование влияния параметров и схемы включения конденсаторной батареи на режим работы электрооборудования 8. Исследование утяжеленного режима работы силового трансформатора 9. Исследование показателей качества электрической энергии 10. Электромагнитные переходные процессы при симметричных коротких замыканиях в системе электроснабжения 11. Электромагнитные переходные процессы при несимметричных коротких замыканиях в системе электроснабжения 12. Исследование факторов, влияющих на величины токов короткого замыкания в системе электроснабжения 13. Ограничение токов короткого замыкания с помощью линейного реактора 14. Исследование работы двигательной нагрузки при кратковременном исчезновении напряжения в цикле работы релейной защиты и автоматики 15. Токовая отсечка секционного выключателя 16. Максимальная токовая защита вводного выключателя 17. Максимальная токовая защита с пуском по напряжению 18. Дифференциальная защита силового трансформатора 19. Токовая защита силового трансформатора (токовая отсечка, максимальная токовая защита, защита от перегрузки) 20. Дифференциальная защита сборных шин 21. Логическая защита сборных шин 22. Автоматическое повторное включение линии электропередачи 23. Автоматическое повторное включение сборных шин 24. Автоматическое включение резерва секционного выключателя | Оборудование | 2 | шт | 2 | ФБ
10 | Стенд Электрические измерения в системах электроснабжения. | Общие технические требования: 1. Электропитание от трехфазной сети переменного тока с линейным напряжением 220В, частотой 50 Гц. 2. Стенд должен иметь модульную конструкцию с размерами всех модулей не менее 248х200 мм и не более 450х200 мм с возможностью установки модулей в произвольном порядке. 3. Лицевые панели всех модулей должны быть окрашены порошковой полимерной краской. 4. Элементы управления, расположенные на лицевых панелях модулей, должны иметь увеличенные размеры и промышленное исполнение с целью улучшения читаемости мнемосхемы и облегчения управления стендом. 5. На лицевых панелях всех модулей методом шелкографии должны быть нанесены мнемосхемы основных функциональных элементов. 6. Стенд должен быть укомплектован специализированным металлическим каркасом для крепления модулей. 7. Конструкция оборудования должна исключать непосредственный доступ к электрическим цепям высокого напряжения, другим опасным для человека воздействиям, исключать возможность попадания теплового, ультрафиолетового и лазерного излучения на кожу и в глаза человека. 8. Стенд должен предусматривать использование только встроенных приборов для проведения всех необходимых измерений по лабораторным работам. 9. Стенд должен обеспечивать возможность подключения защитного заземления. 10. Поставляемые товары должны быть обеспечены технической, эксплуатационной и сервисной документацией на русском языке. Состав стенда: 1. Модуль питания от трехфазной сети: 1 шт. 2. Модуль измерителя мощности: 1 шт. 3. Модуль «Активная нагрузка»: 1 шт. 4. Модуль «Трансформаторы напряжения»: 1 шт. 5. Модуль «Трансформаторы тока»: 1 шт. 6. Модуль «Счетчик электроэнергии трехфазный»: 1 шт. 7. Модуль «Счетчик электроэнергии однофазный»: 1 шт. 8. Модуль «Амперметр / Вольтметр»: 1 шт. 9. Каркас: 1 шт. 10. Комплект соединительных проводов и силовых кабелей: 1 шт. 11. Методические указания к выполнению лабораторных работ: 1 шт. 12. Техническое описание стенда: 1 шт. Технические характеристики стенда – Электропитание от трехфазной сети с линейным напряжением 380 В – Частота питающего напряжения: 50 Гц – Потребляемая мощность, не более: 300 ВА – Габаритные размеры (Ш*В*Г): не более 870x650x400 мм – Масса, не более: 60 кг Методические указания к выполнению лабораторных работ Должны содержать описание и схемы лабораторных испытаний, последовательность действий при выполнении испытаний, расчетные формулы, таблицы, рекомендации по обработке результатов. Перечень лабораторных работ: 1. Непосредственное измерение переменного тока с помощью щитового амперметра. 2. Измерение переменного тока с помощью трансформатора тока и амперметра. 3. Непосредственное измерение переменного напряжения с помощью щитового вольтметра. 4. Измерение переменного напряжения с помощью трансформатора напряжения и вольтметра. 5. Непосредственное измерение активной мощности трехфазного переменного тока с помощью ваттметра. 6. Измерение активной мощности трехфазного переменного тока с помощью трансформаторов тока и ваттметра. 7. Измерение активной мощности трехфазного переменного тока с помощью трансформаторов тока, трансформаторов напряжения и ваттметра. 8. Измерение активной энергии однофазного переменного тока с помощью счетчика электрической энергии. 9. Измерение активной энергии трехфазного переменного тока с помощью трехфазного счетчика электрической энергии. 10. Одновременное измерение тока, напряжения, активной мощности и энергии в трехфазной электрической цепи. | Оборудование | 2 | шт | 2 | ФБ
11 | Стенд Энергопотребление в системах энергоснабжения. | Общие технические требования: 1. Электропитание от трехфазной сети переменного тока с линейным напряжением 220В, частотой 50 Гц. 2. Стенд должен иметь модульную конструкцию с размерами всех модулей (ШхВхГ) не менее 200х248х120 мм и не более 200х450х150 мм с возможностью установки модулей в произвольном порядке. 3. Лицевые панели всех модулей должны быть окрашены порошковой полимерной краской. 4. На лицевых панелях всех модулей методом шелкографии должны быть нанесены мнемосхемы основных функциональных элементов. 5. Стенд должен быть укомплектован специализированным металлическим каркасом для крепления модулей, каркас должен обеспечивать возможность крепления модулей в произвольном порядке. 6. Конструкция оборудования должна исключать непосредственный доступ к электрическим цепям высокого напряжения, другим опасным для человека воздействиям, исключать возможность попадания теплового, ультрафиолетового и лазерного излучения на кожу и в глаза человека. 7. Стенд должен предусматривать использование только встроенных приборов для проведения всех необходимых измерений по лабораторным работам. 8. Стенд должен обеспечивать возможность подключения защитного заземления. 9. Поставляемые товары должны быть обеспечены технической, эксплуатационной и сервисной документацией на русском языке. Состав стенда 1. Модуль питания стенда: 1 шт. 2. Модуль трехфазной сети: 1 шт. 3. Модуль мультиметров: 2 шт. 4. Модуль измерителя мощности: 1 шт. 5. Модуль измерительный: 1 шт. 6. Модуль измерителя скорости: 1 шт. 7. Модуль синхронизации: 1 шт. 8. Модуль возбуждения: 1 шт. 9. Модуль частотного преобразователя: 1 шт. 10. Модуль агрегата: 1 шт. 11. Модуль линии электропередач: 3 шт. 12. Модуль продольной емкостной компенсации: 1 шт. 13. Модуль активной нагрузки: 1 шт. 14. Модуль индуктивной нагрузки: 1 шт. 15. Модуль емкостной нагрузки: 1 шт. 16. Модуль однофазных трансформаторов: 2 шт. 17. Электромашинный агрегат (асинхронный двигатель, синхронная машина, энкодер): 1 шт. 18. Каркас: 2 шт. 19. Комплект соединительных проводов и силовых кабелей: 1 шт. 20. Методические указания к выполнению лабораторных работ: 1 шт. 21. Техническое описание стенда: 1 шт. Технические характеристики стенда: – Электропитание от трехфазной сети с линейным напряжением: 380 В – Частота питающего напряжения: 50 Гц – Потребляемая мощность, не более: 750 ВА – Габаритные размеры: не менее 2130x630x300 мм – Масса, не более: 150 кг Перечень лабораторных работ: 1. Исследование факторов, влияющих на величину потерь электрической энергии в распределительных сетях. 2. Исследование режима передачи электрической энергии в радиальной распределительной сети. 3. Исследование режима передачи электрической энергии в кольцевой сети. 4. Оптимизация режима радиальной распределительной сети путем продольной емкостной компенсации. 5. Оптимизация режима радиальной распределительной сети путем поперечной компенсации реактивной мощности с помощью конденсаторной батареи. 6. Оптимизация режима кольцевой сети с помощью компенсации реактивной мощности синхронным компенсатором. 7. Исследование влияния режима работы синхронного генератора на величину потерь электрической энергии в распределительных сетях. | Оборудование | 2 | шт | 2 | ФБ
12 | Стенд Энергоаудит систем освещения. | Технические характеристики: Напряжение питания, В: 200-250 Частота питающего напряжения, Гц: 50 Потребляемая мощность, не более, ВА: 250 Габариты, не более, мм: 1100х1550х650 Масса, не более, кг: 90 Общие требования: 1. Лабораторный стенд должен включать в себя лабораторный стол с каркасом, комплект электрических ламп, комплект светильников, комплект фотометрических датчиков и комплект измерительного оборудования. 2. В каркасе должны быть вертикально установлены модули «СЕТОТЕХНИКА», «СВЕТИЛЬНИКИ», «ЭНЕРГОСБЕРЕЖЕНИЕ», «УПРАВЛЕНИЕ». 3. В каркасе должен быть предусмотрено отделение с раздвижными дверцами для исследуемых источников света, в котором должны быть смонтированы патроны для установки соответствующих источников света из комплекта электрических ламп. 4. Каркас, передние панели модулей должны быть выполнены из металла и окрашены белой порошковой полимерной краской. 5. На передних панелях модулей должны быть расположены элементы управления и индикации и нанесена методом шелкографии мнемосхема электрической схемы модуля. Состав: – Модуль «СВЕТОТЕХНИКА» (1 шт.); – Модуль «СВЕТИЛЬНИКИ» (1 шт.); – Модуль «ЭНЕРГОСБЕРЕЖЕНИЕ» (1 шт.); – Модуль «УПРАВЛЕНИЕ» (1 шт.); – Отделение источников света (1 шт.); – Комплект электрических ламп (1 шт.); – Комплект светильников (1 шт.); – Комплект фотометрических датчиков (1 шт.); – Комплект измерительного оборудования (1 шт.); – Комплект силовых кабелей (1 шт.); – Техническое описание (1 шт.); – Методические указания к проведению лабораторных работ (1 шт.). Методические указания к выполнению лабораторных работ: 1. Определение естественной освещённости и коэффициента пульсаций светового потока в помещении и на рабочем столе. 2. Определение освещённости и пульсаций светового потока при общем и комбинированном освещении. 3. Исследование светотехнических и электрических характеристик ламп накаливания общего назначения. 4. Исследование светотехнических и электрических характеристик галогенных ламп. 5. Исследование светотехнических и электрических характеристик люминесцентных компактных ламп с электромагнитной ПРА. 6. Исследование светотехнических и электрических характеристик люминесцентных компактных ламп с электронной ПРА. 7. Исследование светотехнических и электрических характеристик светодиодных ламп. 8. Исследование светотехнических и электрических характеристик энергосберегающих ламп. 9. Исследование светотехнических и электрических характеристик, определение кривой светораспределения и защитного угла светильника с лампой накаливания. 10. Исследование светотехнических и электрических характеристик, определение кривой светораспределения и защитного угла светильника с люминесцентной компактной лампой. 11. Исследование светотехнических и электрических характеристик люминесцентных линейных ламп с электромагнитной ПРА. 12. Исследование светотехнических и электрических характеристик люминесцентных линейных ламп с электронной ПРА. 13. Исследование светотехнических и электрических характеристик линейных светодиодных ламп. 14. Исследование работы схемы энергосбережения с датчиком движения. 15. Исследование работы схемы энергосбережения с реле времени и фотореле. 16. Исследование работы схемы энергосбережения со светорегулятором. | Оборудование | 2 | шт | 2 | ФБ
13 | Набор пластиковых лотков | Форм-фактор: лоток Материал: ABS пластик Размер лотков / ящиков, ДхШхВ, мм: от 300*200*150 Количество лотков / ящиков: от 10 шт. | Оборудование | 1 | шт | 1 | ФБ
Рабочее место учащегося
Требования к обеспечению зоны (коммуникации, площадь, сети и др.):
Площадь зоны: не менее 20 кв.м.
Освещение: Допустимо верхнее искуственное освещение (не менее 300 люкс)
Интернет : Подключение к беспроводному интернету
Электричество: Подключения к сети 220/380 В (220 и/или 380)
Контур заземления для электропитания и сети слаботочных подключений : требуется
Покрытие пола: коммерческий спортивный линолеум - 20 м2 на всю зону
Подведение/ отведение ГХВС: не требуется
Подведение сжатого воздуха: не требуется
№ | Наименование | Краткие (рамочные) технические характеристики | Вид | Количество | Единица измерения | Итоговое количество | Источник финансирования
1 | Парта ученическая | Материал МДФ/ЛДСП, цвет по согласованию с заказчиком Габариты столешницы ШхГхВ мм: 1190-1210мм х 590-610мм х 740-750мм | Мебель | 1 | шт (на 2 раб.места) | 12 | ФБ
2 | Стул ученический | Стул: Ширина 460-480 мм x Глубина 490-500 мм x Высота 830-850 мм Материал каркаса: металл, дерево Материал сиденья: пластик Мягкость сиденья и спинки: жесткое Цвет: по согласованию с заказчиком | Мебель | 1 | шт (на 1 раб.место) | 1 | ФБ
Рабочее место преподавателя/мастера производственного обучения
Требования к обеспечению зоны (коммуникации, площадь, сети и др.):
Площадь зоны: не менее 10 кв.м.
Освещение: Допустимо верхнее искуственное освещение (не менее 300 люкс)
Интернет : Подключение к беспроводному интернету
Электричество: Подключения к сети 220/380 В (220 и/или 380)
Контур заземления для электропитания и сети слаботочных подключений : требуется
Покрытие пола: коммерческий спортивный линолеум - 10 м2 на всю зону
Подведение/ отведение ГХВС: не требуется
Подведение сжатого воздуха: не требуется
№ | Наименование | Краткие (рамочные) технические характеристики | Вид | Количество | Единица измерения | Итоговое количество | Источник финансирования
1 | Ноутбук | CPU c минимальными характеристиками: Ядер – 6, Потоков – 6, Базовая частота - 3.60 ГГц, Максимальная частота - 4.3 ГГц, Кэш 1-го уровня - 64K (на ядро), Кэш 2-го уровня - 256K (на ядро), Кэш 3-го уровня - 9 Мб, Технологический процесс - 14 нм, Размер кристалла - 149 мм2, Максимальная температура ядра - 100 °C, Максимальная температура корпуса (TCase) - 72 °C / min RAM 16 GB / SSD min 512 GB / GPU с минимальными характеристиками: Количество потоковых процессоров - 384, Частота ядра - 1122 МГц, Частота в режиме Boost - 1242 МГц, Количество транзисторов - 1,870 млн, Технологический процесс - 28 нм, Энергопотребление (TDP) - 23 Вт, Тип памяти - DDR3, Максимальный объём памяти - 4 Гб, Ширина шины памяти - 64 бит, Частота памяти - 4000 МГц, Пропускная способность памяти - 40.10 Гб/с / ОС / 15.6" Full HD (1920x1080) / Оптическая мышь Наличие лицензионного ПО: Редактор документов в формате doc, docx, таблиц xls, xlsx, презентаций ppt, pptx | Оборудование IT | 1 | шт. | 1 | ФБ
2 | Стул для преподавателя | Конструктивные особенности: с газлифтом, с колесами (роликами), с подлокотниками, с поясничным упором, с газлифтом, с колесами (роликами), с подлокотниками, с поясничным упором Функциональные особенности: мягкое сиденье, спинка из сетки Максимальная нагрузка: до 120 кг Материал крестовины: металл или пластик Материал обивки: сетка/текстиль | Мебель | 2 | шт. | 2 | ФБ
3 | Стол для преподавателя | Столешница МДФ/ЛДСП, цвет по согласованию с заказчиком Габариты столешницы ШхГхВ мм: 1300-1310мм х 600-610мм х 750-760мм | Мебель | 1 | шт. | 1 | ФБ
4 | МФУ лазерный цветной | МФУ лазерное интерфейсами: Wi-Fi, Ethernet (RJ-45), USB, AirPrint, USB 2.0 | Оборудование IT | 1 | шт. | 1 | ФБ
Охрана труда и техника безопасности
№ | Наименование | Краткие (рамочные) технические характеристики | Вид | Количество | Единица измерения | Итоговое количество | Источник финансирования
1 | Аптечка | Набор перевязочных материалов, инструментов и приспособлений, предназначенных для оказания первой помощи | Охрана труда | 1 | шт. | 1 | ВБ
2 | Огнетушитель | Огнетушитель ОП-4(3), ABCE | Техника безопасности | 1 | шт. | 1 | В наличии
3 | Кулер для воды | Установка: напольный Установка бутылки: верхняя Нагрев: есть Мощность нагрева: min 550 Вт | Охрана труда | 1 | шт. | 1 | ВБ
Инфраструктурный лист для оснащения образовательно-производственного центра (кластера) в Атомной отрасли г. Полярные Зори Мурманской области
Основная информация об образовательно-производственном центре (кластере) :
Субъект Российской Федерации: г. Полярные Зори Мурманской области
Ядро кластера: Государственное автономное профессиональное образовательное учреждение Мурманской области "Полярнозоринский энергетический колледж"
Адрес ядра кластера: г. Полярные Зори Мурманской области, ул. Курчатова, д. 24, ул. Курчатова, д. 24/3
8. Зона под вид работ "Лаборатория электроснабжения" (25 рабочих мест)
Код и наименование профессии или специальности согласно ФГОС СПО |  | 13.02.07 Электроснабжение (по отраслям)
Общая зона
Требования к обеспечению зоны (коммуникации, площадь, сети и др.):
Площадь зоны: не менее 5 кв.м.
Допустимо верхнее искусственное освещение ( не менее 750 )
Интернет :Подключение ноутбуков к беспроводному интернету (с возможностью подключения к проводному интернету)
Электричество: Подключения к сети 220
Контур заземления для электропитания и сети слаботочных подключений :не требуется
Покрытие пола: Плитка - 110 м2 на всю зону
Подведение/ отведение ГХВС:не требуется
Подведение сжатого воздуха: не требуется
№ | Наименование | Краткие (рамочные) технические характеристики | Вид | Количество | Единица измерения | Итоговое количество | Источник финансирования
1 | Типовой комплект учебного оборудования | Тип «Системы электроснабжения промышленных предприятий» Исполнение стендовое компьютерное, СЭС-ПП-СК либо аналог. Напряжение электропитания 3x380В Частота питающего напряжения не более 50 Гц Потребляемая мощность, не более 1000 ВА Габариты не более 1530х2050х650 мм Масса, не более 250 кг | Оборудование | 1 | шт. | 1 | ФБ
2 | Типовой комплект учебного оборудования | Тип «Электрические измерения и учет электроэнергии в системах электроснабжения Исполнение стендовое ручное, ЭИУЭ-СЭС-СР Исполнение стендовое Тип управления ручное Габариты, мм не более 1540х1550х650 Масса, кг не более 180 Напряжение питания, не более В 3х380 Потребляемая мощность не более 700Вт | Оборудование | 1 | шт. | 1 | ФБ
3 | Комплект учебного оборудования | «Системы электроснабжения промышленных предприятий с устройством релейной защиты» Модель: ЭЛБ-241.085.01 либо аналог. Лабораторный стол. Масса комплекта: не более 250 кг, размеры: не более 150х120х100 см. Напряжение питания: не более 220В. Моноблок «Электроснабжение промышленных предприятий». Мультимедийная методика. Комплект программного обеспечения. Руководство по выполнению базовых экспериментов. | Оборудование | 1 | шт. | 1 | ФБ
4 | Типовой комплект учебного оборудования | Тип «Автоматизированные системы контроля и учета электроэнергии» Исполнение стендовое компьютерное, АСКУЭ1-СК Исполнение стендовое Тип управления компьютерное Габариты, мм не более 1350х1550х650 Масса, кг не более 100 Напряжение питания, В не менее 3х380 Потребляемая мощность не более 600Вт | Оборудование | 1 | шт. | 1 | ФБ
5 | Кассетница | Тип: с выдвижными ящиками, для хранения; Размер: не менее 350х1010х1850мм; Материал корпуса: сталь; Размер ячейки: не более 250х150х130мм; Материал ячейки: полипропилен; Количество ячеек: не менее 66. | Мебель | 1 | шт. | 1 | ФБ
6 | Стул | Размер: не менее 54х55х82; Вес: не более 4,5 кг; Материал: пластик; Объем: не менее 0,27м3; Цвет: антрацит. | Мебель | 5 | шт. | 5 | ФБ
7 | Виртуальный учебный комплекс | Напряжение питания переменного тока не более — 220В. Напряжение питания лабораторных модулей не более— 24В. Частота питающего напряжения — 50Гц. Потребляемая мощность — не более 300Вт. Диапазон рабочих температур не менее — +10…+35˚С, влажность — не более 80% Габаритные размеры:не более 862х265х680мм (ДхШхВ), масса не более 100 кг. Тип «Ремонт и диагностика теплотехнического оборудования» демонстрация последовательности действий диагностики и ремонта теплотехнического оборудования ТЭЦ при помощи интерактивного взаимодействия с цифровыми копиями оборудования и пультами управления с помощью контроллеров системы виртуальной реальности. Пользователь выполняет сценарии в режиме обучения по демонстрируемой верной последовательности, затем переходит в режим проверки и без подсказок выполняет назначенный сценарий. | Оборудование | 1 | шт. | 1 | ФБ
Рабочее место учащегося
Требования к обеспечению зоны (коммуникации, площадь, сети и др.):
Площадь зоны: не менее 5 кв.м.
Допустимо верхнее искусственное освещение ( не менее 750 )
Интернет :Подключение ноутбуков к беспроводному интернету (с возможностью подключения к проводному интернету)
Электричество: Подключения к сети 220 и 380
Контур заземления для электропитания и сети слаботочных подключений :не требуется
Покрытие пола: Прорезиненное покрытие - 5 м2 на всю зону
Подведение/ отведение ГХВС:не требуется
№ | Наименование | Краткие (рамочные) технические характеристики | Вид | Количество | Единица измерения | Итоговое количество | Источник финансирования
1 | Стол | Габариты: не менее 1200х500; Основание: металлокаркас; Столешница: дерево. | Мебель | 1 | шт.(на 2 раб.места) | 13 | ФБ
2 | Стул | Размер: не менее 54х55х82; Вес: не более 4,5 кг; Материал: пластик; Объем: не менее 0,27м3; Цвет: антрацит. | Мебель | 1 | шт.(на 1 раб.место) | 25 | ФБ
Рабочее место преподавателя/мастера производственного обучения
Требования к обеспечению зоны (коммуникации, площадь, сети и др.):
Площадь зоны: не менее 5 кв.м.
Допустимо верхнее искусственное освещение ( не менее 750 )
Интернет :Подключение ноутбуков к беспроводному интернету (с возможностью подключения к проводному интернету)
Электричество: Подключения к сети 220
Контур заземления для электропитания и сети слаботочных подключений :не требуется
Покрытие пола: леонелиум
Подведение/ отведение ГХВС:не требуется
Подведение сжатого воздуха: не требуется
№ | Наименование | Краткие (рамочные) технические характеристики | Вид | Количество | Единица измерения | Итоговое количество | Источник финансирования
2 | Ноутбук | Процессор: не менее 8 ядер базовая частота 2 ГГц. Видеокарта: частота процессора не менее 2250 МГц, объем видеопамяти не менее 8 Гб. Оперативная память стандарта DDR5 не менее 16 Гб. Твердотельный накопитель объемом не менее 512 Гб стандарта М.2 , Диагональ экрана не менее 17.3 ( дюймов). Компьютерная мышь в комплекте: да. | Оборудование | 1 | шт. | 1 | ФБ
1 | Стул | Размер: не менее 54х55х82; Вес: не более 4,5 кг; Материал: пластик; Объем: не менее 0,27м3; Цвет: антрацит. | Мебель | 1 | шт. | 1 | ФБ
2 | Стол | Габариты: не менее 1500х700; Основание: металлокаркас; Столешница: дерево. | Мебель | 1 | шт. | 1 | ФБ
4 | Интерактивная панель | Тип: настенная; Диагональ: не менее 75 дюймов; Разрешение: не мнее 4К; Количество касаний: не менее 40; Процессор: 8 ядер не менее 2,2ГЦ | Оборудование | 1 | шт. | 1 | ФБ
7 | МФУ | Скорость печати текста не менее 22 стр/мин;не менее 1200x1200 т/д; Поддержка Wi-Fi; Встроенный интерфейс связи с ПК; USB; Кабель USB в комплекте. | Оборудование | 1 | шт. | 1 | ФБ
Охрана труда и техника безопасности
№ | Наименование | Краткие (рамочные) технические характеристики | Вид | Количество | Единица измерения | Итоговое количество | Источник финансирования
1 | Аптечка | Аптечка для оказания первой помощи работникам, соответствует требованиям приказа Министерства здравоохранения Российской Федерации от 15 декабря 2020 г. № 1331н «Об утверждении требований к комплектации медицинскими изделиями аптечки для оказания. | Охрана труда | 1 | шт. | 1 | РБ
2 | Огнетушитель | Тип: порошковый | Охрана труда | 1 | шт. | 1 | РБ
3 | Санитайзер | Объем: не менее 1000 мл. | Охрана труда | 1 | шт. | 1 | РБ
4 | Водораздатчик | Тип установки: напольный; Тип: без нагрева и охлаждения; Размеры: не более 855х300х290мм. | Охрана труда | 1 | шт. | 1 | РБ
Инфраструктурный лист для оснащения образовательно-производственного центра (кластера) «Центр подготовки кадров для предприятий ООО НПО “Станкостроение”»
Основная информация об образовательно-производственном центре (кластере):
Субъект Российской Федерации: Республика Башкортостан
Базовая организация кластера: Государственное бюджетное профессиональное образовательное учреждение Стерлитамакский политехнический колледж
Адрес базовой образовательной организации: г.Стерлитамак ул.Волочаевская.д.2
15. Зона под вид работ Лаборатория «Электроснабжение» (25 рабочих мест)
Общая зона
Требования к обеспечению зоны (коммуникации, площадь, сети, количество рабочих мест и др.):
Площадь зоны: не менее 80 кв.м.
Освещение: Допустимо верхнее искусственное освещение (не менее 500 люкс)
Интернет : Подключение ноутбуков к беспроводному интернету (с возможностью подключения к проводному интернету)
Электричество: подключения к сети 220 В
Требуется контур заземления для электропитания и сети слаботочных подключений
Покрытие пола:керамогранитные напольные плитки - 80 м2 на всю зону
Подведение/ отведение ГХВС
Подведение сжатого воздуха (при необходимости): не требуется
№ | Наименование | Краткие (рамочные) технические характеристики | Вид | Количество | Единица измерения | Итоговое количество | Источник финансирования
1 | Интерактивная доска | Диагональ, дюймы >= 65 Разрешение >= 4К (3840x2160) Яркость, кд/кв.м. >= 450 Контрастность >= 4000:1 Время отклика (мс) <= 5 Формат >= 16:9 Количество цветов >= 1.07 миллиарда Угол обзора горизонт./вертик. (градусы) >= 178/178 Возможности подключения, входы: HDMI >= 3, DP >= 1, VGA IN >= 1, USB 2.0 тип А >= 2, USB 3.0 тип А >= 5, USB 3.0 тип B >= 2, USB 3.1 тип А >= 2, USB 3.1 тип С >= 2, Mini jack >= 1, MIC микрофонного и/или линейного уровня не менее 2, RS-232c >= 1, RJ45 (LAN 10M/100M/1000Mbps Base-T) >= 2, Wi-Fi, Bluetooth, встраиваемый OPS Возможности подключения, выходы: HDMI >=1, S/PDIF >= 1, Mini jack >= 1 Выходная звуковая мощность >= Встроенные динамики 2 x 16 Вт Поддерживаемые операционные системы: Windows 7/8/10/Android USB Plug&Play (для Windows) наличие Сенсорная технология: Инфракрасная Количество точек касания >= 20 Точность касания (±мм) <= 2 Стекло: Антибликовое Толщина защитного стекла (мм) >= 4 Подставка: настенное крепление в комплекте Крепление VESA (мм): 600 x 400 Потребляемая мощность <= 300 Вт, < 0.5 в режиме ожидания Цвет: черный Размеры (Ш х В х Г), мм >= 1511 x 917 х 85 | Оборудование IT | 1 | шт | 1 | ФБ
2 | Тренажер-симулятор «Оперативные переключения и распределительные устройства электрических станций и подстанций» | Программное обеспечение тренажера позволяет: – обеспечить осмотр щита управления подстанцией в целом и его отдельных элементов; – ознакомить с регламентом проведения ремонтных работ, выполнить осмотр электрической схемы и плана подстанции; – обеспечить выполнение оперативных переключений на подстанции в режиме обучения и в режиме тестирования; –моделировать работу подстанции и выводить информацию на виртуальные индикаторы и измерительные приборы; – обеспечить вывод сообщений об ошибках при нарушении порядка выполнения работ. – осуществлять синтез и сборку различных схем распределительных устройства электрических станций и подстанций с использованием типовых элементов. – выполнять обход помещения общеподстанционного пункта управления (ОПУ) в режиме виртуальной реальности, исследовать состав и расположение типового современного высоковольтного оборудования, порядок переключений. | Оборудование IT | 3 | шт. | 3 | ФБ
3 | Стенд-тренажер виртуальный «Распределительные устройства электрических станций и подстанций» | Тренажер позволяет изучить и выполнить синтез типовых схем распределительных устройств станций и подстанций с проверкой правильности собранных схем | Оборудование IT | 1 | шт | 1 | ФБ
4 | Стенд-тренажер виртуальный «Системы электроснабжения промышленных предприятий с устройством релейной защиты» | Тренажер предназначен для проведения лабораторных и практических занятий по основным разделам курса «Электрические измерения», «Системы электроснабжения промышленных предприятий», «Релейная защита и автоматика систем электроснабжения» | Оборудование IT | 3 | шт. | 3 | ФБ
5 | Тумба | Тумба 404*674*571 мм (ш*в*г) | Мебель | 1 | шт | 1 | ФБ
6 | Персональный компьютер | Процессор Сокет >= LGA 1200 Система охлаждения в комплекте: есть Термоинтерфейс в комплекте: нанесен на основание радиатора Общее количество ядер >= 6 Максимальное число потоков >= 12 Количество производительных ядер >= 6 Количество энергоэффективных ядер: нет Объем кэша L2 >= 1.5 МБ Объем кэша L3 >= 12 МБ Техпроцесс <=14 нм Базовая частота процессора >= 2.9 ГГц Максимальная частота в турбо режиме >= 4.3 ГГц Базовая частота энергоэффективных ядер: нет Частота в турбо режиме энергоэффективных ядер: нет Свободный множитель: нет Тепловыделение (TDP) <= 65 Вт Базовое тепловыделение <= 65 Вт Максимальная температура процессора <= 100 °C Встроенный контроллер PCI Express >= PCI-E 3.0 Материнская плата Сокет: >= LGA 1200 Количество слотов памяти >= 2 Форм фактор поддерживаемой памяти: DIMM Тип поддерживаемой памяти >= DDR4 Количество каналов памяти >= 2 Максимальный объем памяти >= 64 ГБ Максимальная частота памяти (JEDEC/без разгона) >= 3200 МГц Версия PCI Express накопителей >= 3.0 Количество разъемов M.2 >= 1 Разъемы M.2: (M) 2242/2260/2280 PCIe 3.0 x4 Количество портов SATA >= 4 Поддержка NVMe: есть Версия PCI Express >= 4.0 Количество слотов PCI-E x16 >= 1 Количество и тип USB на задней панели: USB 2.0 >= 4, USB 3.2 Gen1 Type A >= 2 Видеовыходы: VGA (D-Sub), HDMI Количество сетевых портов (RJ-45) >= 1 Количество аналоговых аудио разъемов >= 3 Другие разъемы на задней панели: PS/2 (комбинированный) Внутренние коннекторы USB на плате: USB 2.0 (9 pin), USB 3.2 Gen1 (19 pin) Разъем питания процессорного кулера: 4-pin 4-Pin PWM коннекторы для вентиляторов >= 1 Ключ M.2 разъёма >= E Скорость сетевого адаптера >= 1 Гбит/с Основной разъем питания: 24-pin Разъем питания процессора: 8-pin Количество фаз питания >= 7 Видеокарта: Объем видеопамяти >= 4 ГБ Тип памяти >= GDDR6 Разрядность шины памяти >= 64 бит Максимальная пропускная способность памяти >= 96 Гбайт/сек Эффективная частота памяти >= 12000 МГц Штатная частота работы видеочипа >= 1740 МГц Турбочастота >= 1815 МГц Количество универсальных процессоров (ALU) >= 512 Число текстурных блоков >= 32 Число блоков растеризации >= 16 Видеоразъемы: DisplayPort, DVI-D, HDMI Версия HDMI >= 2.0b Версия DisplayPort >= 1.4 Количество подключаемых одновременно мониторов >= 3 Максимальное разрешение >= 4096x2160 Интерфейс подключения: PCI-E 3.0 Оперативная память: Тип памяти >= DDR4 Форм-фактор памяти: DIMM Суммарный объем памяти всего комплекта >= 16 ГБ Объем одного модуля памяти >= 8 ГБ Количество модулей в комплекте >= 2 Тактовая частота >= 2666 МГц CAS Latency (CL) <= 19 RAS to CAS Delay (tRCD) <= 19 Row Precharge Delay (tRP) <= 19 Activate to Precharge Delay (tRAS) <= 43 SSD M.2 накопитель: Объем накопителя >= 250 ГБ Форм-фактор: 2280 Физический интерфейс: PCI-E 3.x x4 Ключ M.2 разъема >= M NVMe: есть Количество бит на ячейку: 3 бит TLC Структура памяти: 3D NAND Максимальная скорость последовательного чтения >= 1800 Мбайт/сек Максимальная скорость последовательной записи >= 900 Мбайт/сек Максимальный ресурс записи (TBW) >= 120 ТБ DWPD >= 0.26 Блок питания: Мощность (номинал) >= 500 Вт Форм-фактор: ATX Основной разъем питания: 20 + 4 pin Разъемы для питания процессора (CPU): 4+4 pin Разъемы для питания видеокарты (PCI-E): 6+2 pin x2 Количество разъемов 15-pin SATA >= 5 Количество разъемов 4-pin Molex >= 3 Мощность по линии 12 В >= 456 Вт Ток по линии +12 В >= 38A Ток по линии +3.3 В >= 18 А Ток по линии +5 В >= 17 А Диапазон входного напряжения сети: 100-240 В 50/60 Гц Система охлаждения: активная Размеры вентиляторов >= 120 x 120 мм Регулировка оборотов: автоматическая Сертификат 80 PLUS: Standard Корректор коэффициента мощности (PFC): активный Технологии защиты: OPP, OVP, UVP, SCP Сетевой кабель в комплекте: есть Комплектация: документация, крепежный комплект, комплект кабелей Корпус: Типоразмер корпуса: Mini-Tower Ориентация материнской платы: вертикально Длина >= 373 мм Ширина >= 186 мм Высота >= 381.5 мм Вес <= 2.6 кг Основной цвет: черный Материал корпуса: сталь, пластик Толщина металла >= 0.6 мм Наличие окна на боковой стенке: слева Материал окна: акрил (оргстекло) Материал фронтальной панели: пластик Тип подсветки: RGB Цвет подсветки: многоцветная Источник подсветки: корпус Способ управления подсветкой: кнопка на корпусе Форм-фактор совместимых плат: Micro-ATX, Mini-ITX Форм-фактор совместимых блоков питания: ATX Размещение блока питания: нижнее Максимальная длина блока питания <= 180 мм Горизонтальные слоты расширения >= 4 Максимальная длина устанавливаемой видеокарты >= 300 мм Максимальная высота процессорного кулера >= 147 мм Количество отсеков 2.5" накопителей >= 3 шт Число внутренних отсеков 3.5" >= 2 шт Вентиляторы в комплекте: 1 x 80 мм Кулер для процессора: Сокет: AM2, AM2+, AM3, AM3+, AM4, FM1, FM2, FM2+, LGA 1150, LGA 1151, LGA 1151-v2, LGA 1155, LGA 1200, LGA 1700 Рассеиваемая мощность >= 180 Вт Тип конструкции: башенный Материал основания: алюминий\медь Материал радиатора: алюминий Количество тепловых трубок >= 4 Диаметр тепловых трубок >= 6 мм Количество вентиляторов в комплекте >= 2 Максимальное число устанавливаемых вентиляторов >= 2 Размеры комплектных вентиляторов >= 120 x 120 мм Разъем для подключения вентиляторов: 4 pin x2 Максимальная скорость вращения <= 1500 об/мин Минимальная скорость вращения >= 500 об/мин Регулировка скорости вращения: автоматическая (PWM) Клавиатура+мышь: Состав набора: клавиатура, мышь Основной цвет набора: черный Тип клавиатуры: мембранная Общее количество клавиш >= 104 шт Цифровой блок: есть Раскладка клавиатуры: JIS Формат клавиатуры: полноразмерная Тип мыши: оптическая светодиодная Количество кнопок мыши >= 3 шт Хват: для правой и левой руки Максимальное разрешение датчика >= 1000 Режимы работы датчика мыши >= 1000 dpi Длина кабеля клавиатуры >= 1.5 м Длина кабеля мыши >= 1.5 м Монитор: Изогнутый экран: есть Радиус изогнутости: 1500R Диагональ экрана (дюйм) >= 27 Максимальное разрешение >= 1920x1080 Тип подсветки матрицы: LED Технология изготовления матрицы: VA Соотношение сторон >= 16:9 Размер видимой области экрана >= 597 x 336 мм Яркость >= 250 Кд/м² Контрастность >= 3000 : 1 Динамическая контрастность >= 100М:1 Время отклика (MPRT) <= 1 мс Время отклика (GtG) <= 4 мс Время отклика пикселя <= 1 мс Угол обзора по вертикали (градус) >= 178° Угол обзора по горизонтали (градус) >= 178° Плотность пикселей >= 82 ppi Частота при максимальном разрешении >= 165 Гц Максимальная частота обновления экрана >= 165 Гц Глубина цвета >= 8bit Разъем HDMI >= 1 Разъем DisplayPort >= 1 Цветовой охват sRGB >= 113% Расположение блока питания: внешний Потребляемая мощность при работе <= 45 Вт Потребляемая мощность в спящем режиме <= 0.5 Вт Мощность в выключенном режиме <= 0.3 Вт Напряжение питания: 100-240 В / 50-60 Гц Комплектация: кабель питания, документация, кабель HDMI - HDMI, блок питания Предустановленная операционная система с графическим пользовательским интерфейсом, обеспечивающая работу распространенных образовательных и общесистемных приложений: Microsoft Windows 11 Pro 64Bit, русская версия. Постоянная лицензия с неограниченным функционалом и сроком (бессрочным правом) действия. (Эквивалент не допустим в соответствии с подпунктом «а» пункта 3 части 6.1 статьи 3 Федерального закона от 18.07.2011г. 223-ФЗ «О закупках товаров, работ, услуг отдельными видами юридических лиц» для обеспечения совместимости с программным обеспечением используемым Заказчиком) | Оборудование IT | 13 | шт | 13 | ФБ
7 | Шкаф | Шкаф закрытый Габаритные размеры не менее (длина, высота, глубина): 800 х 1980 х 365, ЛДСП | Мебель | 1 | шт | 1 | ФБ
8 | Стол | Приборный лабораторный стол 1500x790x900/1100, розетки, NL, нержавеющая сталь с бортиком | Мебель | 2 | шт | 2 | ФБ
9 | Стеллаж | Стеллаж металлический 2500x1500x400/5 | Мебель | 1 | шт | 1 | ФБ
Рабочее место учащегося
Требования к обеспечению зоны (коммуникации, площадь, сети, количество рабочих мест и др.):
Площадь зоны: не менее 2 кв.м.
Освещение: Допустимо верхнее искусственное освещение ( не менее 500 люкс)
Интернет : Подключение ноутбуков к беспроводному интернету (с возможностью подключения к проводному интернету)
Электричество: подключения к сети по 220 Вольт
Требуется контур заземления для электропитания и сети слаботочных подключений
Покрытие пола: керамогранитные напольные плитки - 80 м2 на всю зону
Подведение/ отведение ГХВС
Подведение сжатого воздуха (при необходимости): не требуется
№ | Наименование | Краткие (рамочные) технические характеристики | Вид | Количество | Единица измерения | Итоговое количество | Источник финансирования
1 | Офисный стол | Стол письменный (1600х700х747 мм) | Мебель | 1 | шт ( на 2 раб.места) | 13 | ФБ
2 | Стул офисный | Материал обивки - ткань/сетка. Подлокотники - пластиковые., Крестовина, колёсики | Мебель | 1 | шт ( на 1 раб.места) | 28 | ФБ
3 | Стол трапеция | TR-0041G-3 СТОЛ ТРАПЕЦИЯ (КОМПЛЕКТ ТРЕУГОЛЬНИК) ЛДСП | Мебель | 1 | шт ( на 1 раб.место) | 1 | ФБ
Рабочее место преподавателя/мастера производственного обучения
Требования к обеспечению зоны (коммуникации, площадь, сети, количество рабочих мест и др.):
Площадь зоны: не менее 4 кв.м.
Освещение: Допустимо верхнее искусственное освещение ( не менее 500 люкс)
Интернет : Подключение ноутбуков к беспроводному интернету (с возможностью подключения к проводному интернету)
Электричество: подключения к сети по 220 Вольт
Требуется контур заземления для электропитания и сети слаботочных подключений
Покрытие пола: керамогранитные напольные плитки - 80м2 на всю зону
Подведение/ отведение ГХВС
Подведение сжатого воздуха (при необходимости): не требуется
№ | Наименование | Краткие (рамочные) технические характеристики | Вид | Количество | Единица измерения | Итоговое количество | Источник финансирования
1 | Персональный компьютер | Процессор Сокет >= LGA 1200 Система охлаждения в комплекте: есть Термоинтерфейс в комплекте: нанесен на основание радиатора Общее количество ядер >= 6 Максимальное число потоков >= 12 Количество производительных ядер >= 6 Количество энергоэффективных ядер: нет Объем кэша L2 >= 1.5 МБ Объем кэша L3 >= 12 МБ Техпроцесс <=14 нм Базовая частота процессора >= 2.9 ГГц Максимальная частота в турбо режиме >= 4.3 ГГц Базовая частота энергоэффективных ядер: нет Частота в турбо режиме энергоэффективных ядер: нет Свободный множитель: нет Тепловыделение (TDP) <= 65 Вт Базовое тепловыделение <= 65 Вт Максимальная температура процессора <= 100 °C Встроенный контроллер PCI Express >= PCI-E 3.0 Материнская плата Сокет: >= LGA 1200 Количество слотов памяти >= 2 Форм фактор поддерживаемой памяти: DIMM Тип поддерживаемой памяти >= DDR4 Количество каналов памяти >= 2 Максимальный объем памяти >= 64 ГБ Максимальная частота памяти (JEDEC/без разгона) >= 3200 МГц Версия PCI Express накопителей >= 3.0 Количество разъемов M.2 >= 1 Разъемы M.2: (M) 2242/2260/2280 PCIe 3.0 x4 Количество портов SATA >= 4 Поддержка NVMe: есть Версия PCI Express >= 4.0 Количество слотов PCI-E x16 >= 1 Количество и тип USB на задней панели: USB 2.0 >= 4, USB 3.2 Gen1 Type A >= 2 Видеовыходы: VGA (D-Sub), HDMI Количество сетевых портов (RJ-45) >= 1 Количество аналоговых аудио разъемов >= 3 Другие разъемы на задней панели: PS/2 (комбинированный) Внутренние коннекторы USB на плате: USB 2.0 (9 pin), USB 3.2 Gen1 (19 pin) Разъем питания процессорного кулера: 4-pin 4-Pin PWM коннекторы для вентиляторов >= 1 Ключ M.2 разъёма >= E Скорость сетевого адаптера >= 1 Гбит/с Основной разъем питания: 24-pin Разъем питания процессора: 8-pin Количество фаз питания >= 7 Видеокарта: Объем видеопамяти >= 4 ГБ Тип памяти >= GDDR6 Разрядность шины памяти >= 64 бит Максимальная пропускная способность памяти >= 96 Гбайт/сек Эффективная частота памяти >= 12000 МГц Штатная частота работы видеочипа >= 1740 МГц Турбочастота >= 1815 МГц Количество универсальных процессоров (ALU) >= 512 Число текстурных блоков >= 32 Число блоков растеризации >= 16 Видеоразъемы: DisplayPort, DVI-D, HDMI Версия HDMI >= 2.0b Версия DisplayPort >= 1.4 Количество подключаемых одновременно мониторов >= 3 Максимальное разрешение >= 4096x2160 Интерфейс подключения: PCI-E 3.0 Оперативная память: Тип памяти >= DDR4 Форм-фактор памяти: DIMM Суммарный объем памяти всего комплекта >= 16 ГБ Объем одного модуля памяти >= 8 ГБ Количество модулей в комплекте >= 2 Тактовая частота >= 2666 МГц CAS Latency (CL) <= 19 RAS to CAS Delay (tRCD) <= 19 Row Precharge Delay (tRP) <= 19 Activate to Precharge Delay (tRAS) <= 43 SSD M.2 накопитель: Объем накопителя >= 250 ГБ Форм-фактор: 2280 Физический интерфейс: PCI-E 3.x x4 Ключ M.2 разъема >= M NVMe: есть Количество бит на ячейку: 3 бит TLC Структура памяти: 3D NAND Максимальная скорость последовательного чтения >= 1800 Мбайт/сек Максимальная скорость последовательной записи >= 900 Мбайт/сек Максимальный ресурс записи (TBW) >= 120 ТБ DWPD >= 0.26 Блок питания: Мощность (номинал) >= 500 Вт Форм-фактор: ATX Основной разъем питания: 20 + 4 pin Разъемы для питания процессора (CPU): 4+4 pin Разъемы для питания видеокарты (PCI-E): 6+2 pin x2 Количество разъемов 15-pin SATA >= 5 Количество разъемов 4-pin Molex >= 3 Мощность по линии 12 В >= 456 Вт Ток по линии +12 В >= 38A Ток по линии +3.3 В >= 18 А Ток по линии +5 В >= 17 А Диапазон входного напряжения сети: 100-240 В 50/60 Гц Система охлаждения: активная Размеры вентиляторов >= 120 x 120 мм Регулировка оборотов: автоматическая Сертификат 80 PLUS: Standard Корректор коэффициента мощности (PFC): активный Технологии защиты: OPP, OVP, UVP, SCP Сетевой кабель в комплекте: есть Комплектация: документация, крепежный комплект, комплект кабелей Корпус: Типоразмер корпуса: Mini-Tower Ориентация материнской платы: вертикально Длина >= 373 мм Ширина >= 186 мм Высота >= 381.5 мм Вес <= 2.6 кг Основной цвет: черный Материал корпуса: сталь, пластик Толщина металла >= 0.6 мм Наличие окна на боковой стенке: слева Материал окна: акрил (оргстекло) Материал фронтальной панели: пластик Тип подсветки: RGB Цвет подсветки: многоцветная Источник подсветки: корпус Способ управления подсветкой: кнопка на корпусе Форм-фактор совместимых плат: Micro-ATX, Mini-ITX Форм-фактор совместимых блоков питания: ATX Размещение блока питания: нижнее Максимальная длина блока питания <= 180 мм Горизонтальные слоты расширения >= 4 Максимальная длина устанавливаемой видеокарты >= 300 мм Максимальная высота процессорного кулера >= 147 мм Количество отсеков 2.5" накопителей >= 3 шт Число внутренних отсеков 3.5" >= 2 шт Вентиляторы в комплекте: 1 x 80 мм Кулер для процессора: Сокет: AM2, AM2+, AM3, AM3+, AM4, FM1, FM2, FM2+, LGA 1150, LGA 1151, LGA 1151-v2, LGA 1155, LGA 1200, LGA 1700 Рассеиваемая мощность >= 180 Вт Тип конструкции: башенный Материал основания: алюминий\медь Материал радиатора: алюминий Количество тепловых трубок >= 4 Диаметр тепловых трубок >= 6 мм Количество вентиляторов в комплекте >= 2 Максимальное число устанавливаемых вентиляторов >= 2 Размеры комплектных вентиляторов >= 120 x 120 мм Разъем для подключения вентиляторов: 4 pin x2 Максимальная скорость вращения <= 1500 об/мин Минимальная скорость вращения >= 500 об/мин Регулировка скорости вращения: автоматическая (PWM) Клавиатура+мышь: Состав набора: клавиатура, мышь Основной цвет набора: черный Тип клавиатуры: мембранная Общее количество клавиш >= 104 шт Цифровой блок: есть Раскладка клавиатуры: JIS Формат клавиатуры: полноразмерная Тип мыши: оптическая светодиодная Количество кнопок мыши >= 3 шт Хват: для правой и левой руки Максимальное разрешение датчика >= 1000 Режимы работы датчика мыши >= 1000 dpi Длина кабеля клавиатуры >= 1.5 м Длина кабеля мыши >= 1.5 м Монитор: Изогнутый экран: есть Радиус изогнутости: 1500R Диагональ экрана (дюйм) >= 27 Максимальное разрешение >= 1920x1080 Тип подсветки матрицы: LED Технология изготовления матрицы: VA Соотношение сторон >= 16:9 Размер видимой области экрана >= 597 x 336 мм Яркость >= 250 Кд/м² Контрастность >= 3000 : 1 Динамическая контрастность >= 100М:1 Время отклика (MPRT) <= 1 мс Время отклика (GtG) <= 4 мс Время отклика пикселя <= 1 мс Угол обзора по вертикали (градус) >= 178° Угол обзора по горизонтали (градус) >= 178° Плотность пикселей >= 82 ppi Частота при максимальном разрешении >= 165 Гц Максимальная частота обновления экрана >= 165 Гц Глубина цвета >= 8bit Разъем HDMI >= 1 Разъем DisplayPort >= 1 Цветовой охват sRGB >= 113% Расположение блока питания: внешний Потребляемая мощность при работе <= 45 Вт Потребляемая мощность в спящем режиме <= 0.5 Вт Мощность в выключенном режиме <= 0.3 Вт Напряжение питания: 100-240 В / 50-60 Гц Комплектация: кабель питания, документация, кабель HDMI - HDMI, блок питания Предустановленная операционная система с графическим пользовательским интерфейсом, обеспечивающая работу распространенных образовательных и общесистемных приложений: Microsoft Windows 11 Pro 64Bit, русская версия. Постоянная лицензия с неограниченным функционалом и сроком (бессрочным правом) действия. (Эквивалент не допустим в соответствии с подпунктом «а» пункта 3 части 6.1 статьи 3 Федерального закона от 18.07.2011г. 223-ФЗ «О закупках товаров, работ, услуг отдельными видами юридических лиц» для обеспечения совместимости с программным обеспечением используемым Заказчиком) | Оборудование IT | 1 | шт | 1 | ФБ
2 | МФУ(A4) | Тип: МФУ лазерное Функции устройства: принтер, сканер, копир, факс Технология печати: лазерная Цветность печати: черно-белая Максимальный формат >= A4 Автоматическая двусторонняя печать: есть Максимальное разрешение черно-белой печати >= 1200x1200 dpi Скорость черно-белой печати (стр/мин) >= 38 стр/мин (А4) Время выхода первого черно-белого отпечатка <= 7.2 сек Максимальный месячный объем печати >= 80000 Оптическое разрешение сканера >= 1200x1200 dpi Скорость сканирования >= 29 стр/мин Максимальный формат бумаги (сканер) >= A4 (216x356) Устройство автоподачи: есть Емкость устройства автоподачи >= 50 Максимальное разрешение копира >= 600x600 dpi Скорость копирования >= 38 стр/мин Изменение масштаба: 25-400 % Шаг масштабирования <= 1 % Максимальное количество копий за цикл >= 999 Емкость подачи >= 350 Емкость выходного лотка >= 150 Емкость лотка ручной подачи >= 50 Минимальная поддерживаемая плотность носителей >= 60 г/м2 Максимальная поддерживаемая плотность носителей >= 175 г/м2 Количество оригинальных картриджей в комплекте >= 1 шт Оперативная память >= 512 МБ Частота процессора >= 1200 МГц Интерфейсы: Wi-Fi, Ethernet (RJ-45), USB Прямая печать: есть Комплект поставки: документация, кабель питания, USB-кабель, стартовый картридж Потребляемая мощность в работе <= 510 Вт Потребляемая мощность в режиме ожидания <= 0.9 Вт Тип и напряжение питания: 220-240В/50-60Гц Уровень шума при работе <= 53 дБ Вес <= 13 кг | Оборудование IT | 1 | шт | 1 | ФБ
3 | Комплект электронных плакатов по курсу | Презентации и плакаты Электроснабжение промышленных и гражданских зданий. Раздел 1. Основные понятия о системах электроснабжения. Раздел 2. Внешнее электроснабжение. Раздел 3. Внутреннее электроснабжение. | Программное обеспечение | 1 | шт | 1 | ФБ
4 | Офисный стол | Стол письменный (1600х700х747 мм) | Мебель | 1 | шт | 1 | ФБ
5 | Кресло офисное | Материал обивки - ткань/сетка. Подлокотники - пластиковые., Крестовина, колёсики | Мебель | 1 | шт | 1 | ФБ
Охрана труда и техника безопасности
№ | Наименование | Краткие (рамочные) технические характеристики | Вид | Количество | Единица измерения | Итоговое количество | Источник финансирования
1 | Аптечка | по ГОСТу | Охрана труда | 1 | шт | 1 | ВБ
2 | Огнетушитель | ОП-5 | Охрана труда | 1 | шт | 1 | ВБ
3 | Санитайзер | по ГОСТу | Охрана труда | 1 | шт | 1 | ВБ
4 | Маски медицинские одноразовые | по ГОСТу | Охрана труда | 1 | шт | 1 | ВБ

## Виды (hidden)
Мебель
Оборудование
Оборудование IT
Программное обеспечение
Охрана труда
Техника безопасности
Учебные пособия