## Базовый ИЛ
При формировании инфраструктурных листов для оснащения кластеров необходимо учитывать требования национального режима в соответствии с требованиями ст. 14 Федерального закона № 44-ФЗ и ст. 3.1-4 Федерального закона № 223-ФЗ, устанавливающие запрет и ограничение закупок товаров, происходящих из иностранных государств, работ, услуг, соответственно выполняемых, оказываемых иностранными лицами, а также преимущество в отношении товаров российского происхождения (в том числе поставляемых при выполнении закупаемых работ, оказании закупаемых услуг)
1. | Зона под вид работ | Электротехника и электромеханика
Количество рабочих мест зоны: |  | 12
Код и наименование профессий или специальностей согласно ФГОС СПО |  | 08.02.09 Монтаж, наладка и эксплуатация электрооборудования промышленных и гражданских зданий 13.01.10 Электромонтер по ремонту и обслуживанию электрооборудования (по отраслям) 13.02.01 Тепловые электрические станции 13.02.02 Теплоснабжение и теплотехническое оборудование 13.02.07 Электроснабжение (по отраслям) 13.02.12 Электрические станции, сети и системы, их релейная защита и автоматизаци 13.02.13 Эксплуатация и обслуживание электрического и электромеханического оборудования (по отраслям) 15.01.37 Слесарь-наладчик контрольно-измерительных приборов и автоматики 15.02.17 Монтаж, техническое обслуживание и ремонт промышленного оборудования (по отраслям) 15.02.18 Техническая эксплуатация и обслуживание роботизированного производства (по отраслям) (по отраслям) 15.02.19 Сварочное производство 22.02.08 Металлургическое производство 23.02.04 Техническая эксплуатация подъемно-транспортных, строительных, дорожных машин и оборудования (по отраслям)
Требования к обеспечению зоны (коммуникации, площадь, сети, количество рабочих мест и др.):
Площадь зоны: ____ кв.м.
Освещение: _____ (вид освещения и источника)
Интернет: Подключение к _______ интернету (проводному и/или беспроводному)
Электричество: Подключения к сети ___ В (220 и/или 380)
Контур заземления для электропитания и сети слаботочных подключений: ___ (требуется или не требуется)
Покрытие пола: ___ (вид покрытия)
Подведение/ отведение ГХВС: ___ (требуется или не требуется)
Подведение сжатого воздуха: ___ (требуется или не требуется)
Общая зона
№ | Наименование | Краткие (рамочные) технические характеристики | Вид |  |  | Итоговое количество (шт.)
1 | Интерактивная сенсорная панель | Заполняются образовательной организацией в соответствии с потребностями | Оборудование IT |  |  | 1
2 | МФУ | Заполняются образовательной организацией в соответствии с потребностями | Оборудование IT |  |  | 1
3 | Шкаф для одежды | Заполняются образовательной организацией в соответствии с потребностями | Мебель |  |  | 1
4 | Шкаф для документов | Заполняются образовательной организацией в соответствии с потребностями | Мебель |  |  | 1
Рабочее место учащегося № |  |  | 1
Количество рабочих мест: |  |  | 12
№ | Наименование | Краткие (рамочные) технические характеристики | Вид | Количество (шт.) | Количество раб. мест | Итоговое количество (шт.)
1 | Стол компьютерный | Заполняются образовательной организацией в соответствии с потребностями | Мебель | 1 | на 1 р.м. | 12
2 | Стул компьютерный | Заполняются образовательной организацией в соответствии с потребностями | Мебель | 1 | на 1 р.м. | 12
3 | Компьютер (системный блок, монитор, клавиатура, мышь) | Заполняются образовательной организацией в соответствии с потребностями * Технические характеристики компьютера зависят от требований программного обеспечения, которое будет на нем использоваться | Оборудование IT | 1 | на 1 р.м. | 12
4 | Программное обеспечение для просмотра и обработки результатов электротехнических измерений | Заполняются образовательной организацией в соответствии с потребностями 1 лицензия на 1 рабочее место бессрочная | Программное обеспечение | 1 | на 1 р.м. | 12
Рабочее место преподавателя/мастера производственного обучения
№ | Наименование | Краткие (рамочные) технические характеристики | Вид |  |  | Итоговое количество (шт.)
1 | Компьютер (системный блок, монитор, клавиатура, мышь) | Заполняются образовательной организацией в соответствии с потребностями | Оборудование IT |  |  | 1
2 | Стол | Заполняются образовательной организацией в соответствии с потребностями | Мебель |  |  | 1
3 | Стул | Заполняются образовательной организацией в соответствии с потребностями | Мебель |  |  | 1
Охрана труда и техника безопасности
№ | Наименование | Краткие (рамочные) технические характеристики | Вид |  |  | Итоговое количество (шт.)
1 | Аптечка | Заполняются образовательной организацией в соответствии с потребностями | Охрана труда |  |  | 1
2 | Кулер | Заполняются образовательной организацией в соответствии с потребностями | Охрана труда |  |  | 1
3 | Маски медицинские одноразовые | Заполняются образовательной организацией в соответствии с потребностями | Техника безопасности |  |  | 12
4 | Огнетушитель | Заполняются образовательной организацией в соответствии с потребностями | Охрана труда |  |  | 1
5 | Перчатки | Заполняются образовательной организацией в соответствии с потребностями | Техника безопасности |  |  | 12
6 | Санитайзер | Заполняются образовательной организацией в соответствии с потребностями | Охрана труда |  |  | 1

## Вариативная часть
№ | Наименование | Краткие (рамочные) технические характеристики | Вид | Итоговое количество (шт.)
Мебель
1 | Верстак | Заполняются образовательной организацией в соответствии с потребностями | Мебель | 1
2 | Доска магнитно-маркерная | Заполняются образовательной организацией в соответствии с потребностями | Мебель | 1
3 | Доска магнитно-меловая | Заполняются образовательной организацией в соответствии с потребностями | Мебель | 1
4 | Корзина для мусора | Заполняются образовательной организацией в соответствии с потребностями | Мебель | 1
5 | Стеллаж | Заполняются образовательной организацией в соответствии с потребностями | Мебель | 1
6 | Тумба | Заполняются образовательной организацией в соответствии с потребностями | Мебель | 1
Оборудование IT
1 | Акустическая система | Заполняются образовательной организацией в соответствии с потребностями | Оборудование IT | 1
2 | Веб-камера | Заполняются образовательной организацией в соответствии с потребностями | Оборудование IT | 1
3 | Компьютер (системный блок, монитор, клавиатура, мышь) | Заполняются образовательной организацией в соответствии с потребностями | Оборудование IT | 1
4 | МФУ | Заполняются образовательной организацией в соответствии с потребностями | Оборудование IT | 1
5 | Мышь компьютерная | Заполняются образовательной организацией в соответствии с потребностями | Оборудование IT | 1
6 | Ноутбук | Заполняются образовательной организацией в соответствии с потребностями | Оборудование IT | 1
7 | Очки виртуальной реальности | Заполняются образовательной организацией в соответствии с потребностями | Оборудование IT | 1
8 | Проектор | Заполняются образовательной организацией в соответствии с потребностями | Оборудование IT | 1
9 | Тележка для зарядки и хранения ноутбуков | Заполняются образовательной организацией в соответствии с потребностями * Количество ячеек для зарядки ноутбуков зависит от количества ноутбуков в Зоне по виду работ | Оборудование IT | 1
10 | Экран для проектора | Заполняются образовательной организацией в соответствии с потребностями | Оборудование | 1
Учебное оборудование и программное обеспечение
1 | VR-тренажер "Обучение требованиям охраны труда" | Заполняются образовательной организацией в соответствии с потребностями | Программное обеспечение | 1
2 | VR-тренажер "Оперативные переключения 110 кВ" | Заполняются образовательной организацией в соответствии с потребностями | Программное обеспечение | 1
3 | VR-тренажер "Оперативные переключения 6 кВ" | Заполняются образовательной организацией в соответствии с потребностями | Программное обеспечение | 1
4 | VR-тренажер "Сварочные работы" | Заполняются образовательной организацией в соответствии с потребностями | Программное обеспечение | 1
5 | Виртуальные лабораторные работы по электротехнике | Заполняются образовательной организацией в соответствии с потребностями | Программное обеспечение | 1
6 | Виртуальный лабораторный стенд по разборке, сборке и дефектации двигателей | Заполняются образовательной организацией в соответствии с потребностями | Оборудование IT | 1
7 | Виртуальный тренажер "Основы электрических машин и электропривода" | Заполняются образовательной организацией в соответствии с потребностями | Программное обеспечение | 1
8 | Виртуальный тренажер "Трансформаторы и автотрансформаторы" | Заполняются образовательной организацией в соответствии с потребностями | Программное обеспечение | 1
9 | Виртуальный тренажер "Электротехника и основы электроники" | Заполняются образовательной организацией в соответствии с потребностями | Программное обеспечение | 1
10 | Тренажер-симулятор монтажа и наладки схем управления односкоростным асинхронным двигателем | Заполняются образовательной организацией в соответствии с потребностями | Программное обеспечение | 1
11 | Стенд «Электротехнические материалы» | Заполняются образовательной организацией в соответствии с потребностями | Оборудование | 1
12 | Комплект учебного оборудования "Асинхронный электропривод" | Заполняются образовательной организацией в соответствии с потребностями | Оборудование | 1
13 | Комплект учебного оборудования "Релейно-контакторные схемы управления двигателей постоянного и переменного тока" | Заполняются образовательной организацией в соответствии с потребностями | Оборудование | 1
14 | Комплект учебного оборудования "Электрические машины с универсальной машиной переменного тока" | Заполняются образовательной организацией в соответствии с потребностями | Оборудование | 1
15 | Комплект учебного оборудования "Электропривод постоянного тока" | Заполняются образовательной организацией в соответствии с потребностями | Оборудование | 1
16 | Комплект учебного оборудования «Промышленная автоматика и электропривод» | Заполняются образовательной организацией в соответствии с потребностями | Оборудование | 1
17 | Комплект учебного оборудования «Трехфазные трансформаторы напряжения» | Заполняются образовательной организацией в соответствии с потребностями | Оборудование | 1
18 | Комплект учебного оборудования «Трехфазный синхронный генератор 5кВт» | Заполняются образовательной организацией в соответствии с потребностями | Оборудование | 1
19 | Модульный стенд "Автоматизация технологических процессов и производств на основе приборов ОВЕН" | Заполняются образовательной организацией в соответствии с потребностями | Оборудование | 1
20 | Модульный стенд "Асинхронный электропривод. Наладка преобразователя частоты" | Заполняются образовательной организацией в соответствии с потребностями | Оборудование | 1
21 | Модульный стенд "Монтаж и наладка электрооборудования предприятий и гражданских сооружений" | Заполняются образовательной организацией в соответствии с потребностями | Оборудование | 1
22 | Модульный стенд "Основы электромеханики" | Заполняются образовательной организацией в соответствии с потребностями | Оборудование | 1
23 | Модульный стенд "Средства автоматизации и управления" | Заполняются образовательной организацией в соответствии с потребностями | Оборудование | 1
24 | Модульный стенд "Теоретические основы электротехники" | Заполняются образовательной организацией в соответствии с потребностями | Оборудование | 1
25 | Модульный стенд "Электробезопасность в электроустановках до 1000В" | Заполняются образовательной организацией в соответствии с потребностями | Оборудование | 1
26 | Стенд "Программируемое реле ОВЕН" | Заполняются образовательной организацией в соответствии с потребностями | Оборудование | 1
27 | Стенд "Электротехника и электроника" | Заполняются образовательной организацией в соответствии с потребностями | Оборудование | 1
28 | Стенд для моделирования схем включения приборов учета электроэнергии | Заполняются образовательной организацией в соответствии с потребностями | Оборудование | 1
29 | Типовой комплект учебного оборудования "Основы электрических машин и электропривода" | Заполняются образовательной организацией в соответствии с потребностями | Оборудование | 1
30 | Типовой комплект учебного оборудования "Релейно-контакторные схемы управления двигателей постоянного и переменного тока" | Заполняются образовательной организацией в соответствии с потребностями | Оборудование | 1
31 | Типовой комплект учебного оборудования "Трехфазные трансформаторы напряжения" | Заполняются образовательной организацией в соответствии с потребностями | Оборудование | 1
32 | Типовой комплект учебного оборудования "Электротехника и электроника" | Заполняются образовательной организацией в соответствии с потребностями | Оборудование | 1
33 | Типовой комплект учебного оборудования «Электрические машины и электропривод» | Заполняются образовательной организацией в соответствии с потребностями | Оборудование | 1
34 | Учебно-лабораторный комплекс "Мобильная электротехническая лаборатория" | Заполняются образовательной организацией в соответствии с потребностями | Оборудование | 1
Оборудование
1 | Диэлектрический коврик | Заполняются образовательной организацией в соответствии с потребностями | Оборудование | 1
2 | Измеритель параметров заземляющих устройств | Заполняются образовательной организацией в соответствии с потребностями | Оборудование | 1
3 | Измеритель параметров петли короткого замыкания | Заполняются образовательной организацией в соответствии с потребностями | Оборудование | 1
4 | Измеритель параметров электроизоляции | Заполняются образовательной организацией в соответствии с потребностями | Оборудование | 1
5 | Комплект для поиска скрытых коммуникаций | Заполняются образовательной организацией в соответствии с потребностями | Оборудование | 1
6 | Комплект нагрузочный измерительный с регулятором | Заполняются образовательной организацией в соответствии с потребностями | Оборудование | 1
7 | Многофункциональный измеритель параметров электроустановок | Заполняются образовательной организацией в соответствии с потребностями | Оборудование | 1
8 | Набор слесарного инструмента | Заполняются образовательной организацией в соответствии с потребностями | Оборудование | 1
9 | Набор электроинструмента: | Заполняются образовательной организацией в соответствии с потребностями | Оборудование | 1
10 | Переносной индукционный нагреватель подшипников | Заполняются образовательной организацией в соответствии с потребностями | Оборудование | 1
11 | Установка для испытания диэлектриков и средств защиты | Заполняются образовательной организацией в соответствии с потребностями | Оборудование | 1
12 | Устройство для проверки автоматических выключателей | Заполняются образовательной организацией в соответствии с потребностями | Оборудование | 1
13 | Башмак прорабатывающий с обратным клапаном разбуриваемый | Заполняются образовательной организацией в соответствии с потребностями | Оборудование | 1
14 | Бензиновый снегоуборщик | Заполняются образовательной организацией в соответствии с потребностями | Оборудование | 1
15 | Блок приема | Заполняются образовательной организацией в соответствии с потребностями | Оборудование | 1
16 | Блок трансформатора напряжения | Заполняются образовательной организацией в соответствии с потребностями | Оборудование | 1
17 | Блок-бокс №1 | Заполняются образовательной организацией в соответствии с потребностями | Оборудование | 1
18 | Вертлюг буровой | Заполняются образовательной организацией в соответствии с потребностями | Оборудование | 1
19 | Вертлюг эксплуатационный | Заполняются образовательной организацией в соответствии с потребностями | Оборудование | 1
20 | Выключатель | Заполняются образовательной организацией в соответствии с потребностями | Оборудование | 1
21 | Выключатель автоматический | Заполняются образовательной организацией в соответствии с потребностями | Оборудование | 1
22 | Головка | Заполняются образовательной организацией в соответствии с потребностями | Оборудование | 1
23 | Контактор | Заполняются образовательной организацией в соответствии с потребностями | Оборудование | 1
24 | Кран балка | Заполняются образовательной организацией в соответствии с потребностями | Оборудование | 1
25 | Ловитель магнитный колонный | Заполняются образовательной организацией в соответствии с потребностями | Оборудование | 1
26 | Насос | Заполняются образовательной организацией в соответствии с потребностями | Оборудование | 1
27 | Овершот левосторонний с коротким захватом | Заполняются образовательной организацией в соответствии с потребностями | Оборудование | 1
28 | Опора ж/б ЛЭП | Заполняются образовательной организацией в соответствии с потребностями | Оборудование | 1
29 | Пакер | Заполняются образовательной организацией в соответствии с потребностями | Оборудование | 1
30 | Превентор малогабаритный трубный | Заполняются образовательной организацией в соответствии с потребностями | Оборудование | 1
31 | Разъединитель для включения и отключения под напряжением участков электрической цепи | Заполняются образовательной организацией в соответствии с потребностями | Оборудование | 1
32 | Раскрепитель гидравлический | Заполняются образовательной организацией в соответствии с потребностями | Оборудование | 1
33 | Редуктор | Заполняются образовательной организацией в соответствии с потребностями | Оборудование | 1
34 | Редуктор в комплекте с кривошипом, шкивом приводным и тормозным механизмом | Заполняются образовательной организацией в соответствии с потребностями | Оборудование | 1
35 | Редуктор всборе с кривошипами, шкивом приводным и тормозным механизмом | Заполняются образовательной организацией в соответствии с потребностями | Оборудование | 1
36 | Редуктор червячный | Заполняются образовательной организацией в соответствии с потребностями | Оборудование | 1
37 | Ротор | Заполняются образовательной организацией в соответствии с потребностями | Оборудование | 1
38 | Спайдер | Заполняются образовательной организацией в соответствии с потребностями | Оборудование | 1
39 | Станок качалка | Заполняются образовательной организацией в соответствии с потребностями | Оборудование | 1
40 | Станция управления | Заполняются образовательной организацией в соответствии с потребностями | Оборудование | 1
41 | Строп стальной двойной с амортизатором | Заполняются образовательной организацией в соответствии с потребностями | Оборудование | 1
42 | Трансформатор силовой | Заполняются образовательной организацией в соответствии с потребностями | Оборудование | 1
43 | Устьевая арматура | Заполняются образовательной организацией в соответствии с потребностями | Оборудование | 1
44 | Устьевая арматура ППД | Заполняются образовательной организацией в соответствии с потребностями | Оборудование | 1
45 | Устьевая арматура ШСН | Заполняются образовательной организацией в соответствии с потребностями | Оборудование | 1
46 | Шламометаллоуловитель | Заполняются образовательной организацией в соответствии с потребностями | Оборудование | 1
47 | Элеватор | Заполняются образовательной организацией в соответствии с потребностями | Оборудование | 1
48 | Электродвигатель | Заполняются образовательной организацией в соответствии с потребностями | Оборудование | 1
Охрана труда и техника безопасности
1 | Диэлектрический коврик | Заполняются образовательной организацией в соответствии с потребностями | Техника безопасности | 1
2 | Закрытая обувь | Заполняются образовательной организацией в соответствии с потребностями | Техника безопасности | 1
3 | Кепка | Заполняются образовательной организацией в соответствии с потребностями | Техника безопасности | 1
4 | Перчатки диэлектрические | Заполняются образовательной организацией в соответствии с потребностями | Техника безопасности | 1
5 | Привязь страховочная | Заполняются образовательной организацией в соответствии с потребностями | Техника безопасности | 1
6 | Рабочая одежда | Заполняются образовательной организацией в соответствии с потребностями | Техника безопасности | 1
7 | Халат универсальный | Заполняются образовательной организацией в соответствии с потребностями | Техника безопасности | 1
8 | Электросушилка для рук | Заполняются образовательной организацией в соответствии с потребностями | Охрана труда | 1
Note on C86: Ирина Никулина: оставить только характеристики (убрать по всему илу)

## Общая зона (hidden)
Наименование | Краткие (рамочные) технические характеристики | Вид | Количество | Единица измерения | Итоговое количество | Подсчет | Базовая или вариативная часть
Wi-Fi роутер | Подключение к интернету (WAN) Ethernet RJ-45, внешний модем, SFP, Ethernet RJ-45, SFP, внешний модем Частотный диапазон устройств Wi-Fi 2.4 / 5 ГГц Стандарт Wi-Fi 802.11 n (Wi-Fi 4), ac (Wi-Fi 5), ax (Wi-Fi 6), Wi-Fi 6 (802.11ax), ac (Wi-Fi 5), ax (Wi-Fi 6), n (Wi-Fi 4), Wi-Fi 6 (802.11ax) Макс. скорость беспроводного соединения 1775 Мбит/с Поддержка USB-модема есть Функции и особенности режим моста, крепление на стену, UPnP AV-сервер, поддержка IPv6, поддержка Mesh Wi-Fi, Интернет-фильтр, Одновременная работа в двух диапазонах, Поддержка USB-модемов, Принт-сервер, Фильтрация по IP-адресам, Фильтрация по MAC-адресам, с поддержкой IPv6; с фильтрацией по IP-адресам; с фильтрацией по MAC-адресам Количество LAN-портов 4 Скорость портов 1 Гбит/с, 100 Мбит/с, 1 Гбит/с, 100 Мбит/с | Оборудование IT | 1 | шт | 1 | 2 | Вариативная часть
Wi-Fi роутер | Стандарт Wi-Fi 4 (802.11n), 5 (802.11ac) Класс Wi-Fi AC1900. Максимальная скорость по частоте 2.4 ГГц 600 Мбит/с. Максимальная скорость по частоте 5 ГГц , 1300 Мбит/с Количество диапазонов 5 ГГц -1. Одновременная работа в двух диапазонах есть. Многопотоковая передача данных MU-MIMO. Мощность передатчика 20 dBm. Тип и количество антенн внешняя несъемная x4. Коэффициент усиления антенны 5 dBi. Безопасность соединения WEP, WPA, WPA-PSK, WPA2-Enterprise, WPA2-PSK. | Оборудование IT | 1 | шт | 1 | 2 | Вариативная часть
Wi-Fi точка доступа | Беспроводная двухдиапазонная Wi-Fi точка доступа. Диапазоны 2.4 ГГц и 5 Ггц. Монтаж на стену. | Оборудование IT | 1 | шт | 1 | 1 | Вариативная часть
Автоматизированный лабораторный комплекс "Механические передачи" | Состав: модуль привода, модуль нагружения, универсальное основание для установки модулей, червячный одноступенчатый редуктор, цилиндрический двухступенчатый соосный редуктор, конический редуктор, клиноременная передача (клиновой ремень, 2 шкива с опорами), плоскоременная передача (плоский ремень, 2 шкива с опорами), комплект приспособлений, переходников и муфт для соединения модулей, модуль коммутации с ЭВМ, компьютер, специальное программное обеспечение, учебное пособие. Электропитание лабораторного комплекса: напряжение питания стенда – 220 В, род тока — переменный, частота — 50 Гц Максимальная потребляемая мощность, не более, – 700 Вт Габариты лабораторного комплекса, не более – 800х600х350 мм Вес лабораторного комплекса, не более — 120 кг | Оборудование | 1 | шт. | 1 | 1 | Вариативная часть
Блок-бокс | Ширина не более 6500, длина не более 9500 высота не более 3500, с системами жизнеобеспечения (система охранно-пожарной сигнализации, отопление, освещение, вентиляция). | Оборудование | 1 | шт | 1 | 1 | Вариативная часть
Виртуальный 3D тренажер | Тренажер представляет собой реалистичную 3D-модель участка Воздушная Линия -10 кВ и Комплектная Трансформаторная Подстанция мачтового типа с разъединителем. Количество лицензий не менее 10 рабочих мест. Виды работ: -проведения осмотра объекта в виртуальном режиме и позволяет оценивать состояние трассы ВЛ, приставок, стоек, подкосов и элементов опор, проводов и элементов их креплений, заземляющих устройств, составляющих оборудования подстанции и т.д. | Программное обеспечение | 1 | шт | 1 | 8 | Вариативная часть
Виртуальный 3D тренажер | В тренажере представлена 3D виртуальная симуляция реального процесса монтажа отпайки на ВЛ-0,4 кВ с помощью подъемных сооружений. Количество лицензий не менее 10 шт. Виды работ: - симуляция реального процесса монтажа отпайки на ВЛ-0,4 кВ с помощью подъемных сооружений. | Программное обеспечение | 1 | шт | 1 | 8 | Вариативная часть
Виртуальный 3D тренажер | В высокодетализированной программе воссоздается реальная процедура вывода в ремонт секции шин 10(6) кВ. Количество лицензий не менее 10 шт. Виды работ: - в виртуальном режиме производится манипуляции с активными элементами, имитируя выполнение последовательности действий при проведении соответствующих переключений в реальности процедуры вывода в ремонт секции шин 10(6) кВ. | Программное обеспечение | 1 | шт | 1 | 8 | Вариативная часть
Виртуальный 3D тренажер | Тренажер виртуальный 3D «Ввод в работу секции шин 10(6) кВ». Количество пользователей не менее 10 рабочих мест. В высокодетализированной программе воссоздается реальная процедура ввода в работу секции шин 10(6) кВ. Виды работ: - в виртуальном режиме производится манипуляции с активными элементами, имитируя выполнение последовательности действий при проведении соответствующих переключений в реальности процедуры ввода в работу секции шин 10(6) кВ. | Программное обеспечение | 1 | шт | 1 | 8 | Вариативная часть
Виртуальный 3D тренажер | Тренажер виртуальный, 3D «Проведение осмотра Закрытых Трансформаторных Подстанций». Количество пользователей не менее 10 шт. Виды работ: -имитируется реальная процедура проведения осмотра подстанции, смоделировано более 40 дефектов и неисправностей. - в виртуальном режиме выполняются все операции технического контроля состояния оборудования, помещений и территорий подстанции | Программное обеспечение | 1 | шт | 1 | 8 | Вариативная часть
Виртуальный 3D тренажер | Тренажер виртуальный 3D «Проведение осмотра Распределительной Подстанции». Количество пользователей не менее 10шт. Виды работ: -в виртуальном режиме выполняется процедура осмотра состояния оборудования, помещений и территорий подстанции. | Программное обеспечение | 1 | шт | 1 | 8 | Вариативная часть
Виртуальный 3D тренажер | Тренажер 3D «Проверка трансформатора тока 110 кВ». Количество пользователей не менее 10 шт. Тренажер имитирует процесс прохождения ряда этапов по определенным алгоритмам действий. Пользователь в виртуальном режиме осуществляет следующие операции: • приемку рабочей зоны; • внешний осмотр и механическую ревизию вторичных выводов; • проверку сопротивления изоляции вторичных обмоток; • проверку полярности вторичных обмоток; • снятие вольт-амперной характеристики; • проверку коэффициента трансформации. | Программное обеспечение | 1 | шт | 1 | 8 | Вариативная часть
Виртуальный 3D тренажер | Тренажер 3D «Работа на воздушных линиях электропередач. Количество пользователей не менее 10 шт. Пользователь виртуально выполняет все необходимые для устранения неполадок действия: от заполнения наряда-допуска и выбора инвентаря до завершающих работ по подключению и приведению КТП в первоначальное состояние. | Программное обеспечение | 1 | шт | 1 | 8 | Вариативная часть
Виртуальный лабораторный стенд "Электромонтер по ремонту электрооборудования" | Виртуальный лабораторный стенд – программное обеспечение для персонального компьютера, которое позволяет изучить конструкцию и принцип работы различных приборов и технологических установок, взаимодействуя с их реалистичными интерактивными 3D-моделями. Интерактивная виртуальная модель - это возможность легко изучать явления, невидные невооруженному глазу, и приборы, механизмы и системы, физически недоступные обычному школьнику или студенту и даже многим опытным специалистам. Все изучаемые модели размещены в виртуальных интерьерах, повторяющих реальные лаборатории, цеха и другие производственные помещения, по которым обучающийся может свободно перемещаться. Виртуальный стенд содержит раздел с теоретическим материалом, подробные наглядные модели-анимации явлений, а также схемы и чертежи изучаемых приборов. В виртуальном лабораторном стенде реализованы виртуальные 3D модели: - системы вентиляции 3-х производственных участков со шкафом управления и блок схемой работы - 3-х координатной кран-балки с подъемным асинхронным двигателем с фазным ротором, шкафом управления и блок схемой работы - станка закалки валов с пультом управления и блок схемой работы - сортировочного станка с транспортером, пультом управления и блок схемой работы - АДКР - АДФР - ДПТ - трёхфазных контакторов типа КМИ с приставками - трёхфазных промышленных автоматических выключателей - светосигнальной арматуры, неоновых ламп сигнализации - металлических боксов для электромонтажа типа ЩРН и ЩМП в пластике и метале - кнопок управления без фиксации разных цветов - трансформатора - выпрямителя - теплового реле - деталей крепежа двигателей на местах работы - разводного ключа - отвертки крестовой - отвертки индикаторной - плоскогубцев - шуруповерта - молотка - съемника подшипников Модели позволяют изучать их внутренне устройство, порядок работы и инструменты для разборки и сборки, схемы подключения и крепления на местах работы. ПО позволяет изучать типовые электрические схемы питания и работы промышленных объектов, таких как вентиляция, подъемные механизмы, толкатели, приводы станков и транспортеров. Таким образом, в ПО есть возможность выбрать интересующую схему, ознакомиться с её работой, компонентами, и ввести в схему неисправность, позволив пользователю её выявить и устранить, при этом выполняя весь комплекс мероприятий по отключению, демонтажу и разборке неисправного блока. Минимальные необходимые для использования ВЛС технические характеристики компьютера: - Процессор: 2-х ядерный, 1,4 ГГц - ОЗУ: 4 Гб, DDR3 - Видеокарта: интегрированная – HD Graphics 620 или дискретная – GeForce GT 730 - Не менее 700 Мб свободного места на жестком диске. - Монитор с разрешением 1920х1080 точек - Наличие DVD привода, свободного USB разъема, клавиатуры и мыши - Операционная система: Windows 7 или новее, наличие прав Администратора, поддержка DirectX 12.0 и OpenGL 4.6 Особенности: · Использование имеющихся ПК в учебном заведении. · Бессрочная лицензия. · Бесплатное обновление по мере выхода новых версий. · Возможна адаптация для использования с очками виртуальной реальности. (По запросу) | Программное обеспечение | 1 | шт | 1 | 1 | Вариативная часть
Виртуальный лабораторный стенд Разборка, сборка и дефектация двигателей | ПК+ПО "Разработка, сборка и дефектация электрических двигателей" Монитор 27" G5 | Оборудование IT | 1 | шт | 1 | 1 | Вариативная часть
Виртуальный тренажер "Электромонтаж" | Виртуальный лабораторный стенд – программное обеспечение для персонального компьютера, которое позволяет изучить конструкцию и принцип работы различных приборов и технологических установок, взаимодействуя с их реалистичными интерактивными 3D-моделями. Интерактивная виртуальная модель - это возможность легко изучать явления, невидные невооруженному глазу, и приборы, механизмы и системы, физически недоступные обычному школьнику или студенту и даже многим опытным специалистам. Все изучаемые модели размещены в виртуальных интерьерах, повторяющих реальные лаборатории, цеха и другие производственные помещения, по которым обучающийся может свободно перемещаться. Виртуальный стенд содержит раздел с теоретическим материалом, подробные наглядные модели-анимации явлений, а также схемы и чертежи изучаемых приборов. Виртуальный тренажер «Электромонтаж» позволяет научиться читать чертежи, собирать различные электрические схемы освещения, автоматики, сигнализации, видеонаблюдения, осуществлять поиск и устранение неисправностей. В рамках работы с виртуальным комплексом, есть возможность собирать готовые схемы, их гибриды или выбрать режим свободного редактирования. Во время работы есть возможность использовать большинство стандартных электроустановочных и электротехнических изделий, автоматы, контакторы, розетки, кабель каналы, гофры, провода, вводы, щитки, шкафы, осветительные приборы, исполнительные устройства, датчики, реле, предохранители, кабели, устройства и т.д. Данный виртуальный комплекс будет незаменим при подготовке средними профессиональными образовательными учреждениями электромонтажников, электриков по ремонту и обслуживанию электрооборудования и электросети гражданских и промышленных зданий. Кроме этого, виртуальный учебный комплекс служит для проверки знаний и навыков обучающегося и подготовки для различных конкурсов, алгоритмы, стандарты и структура комплекса полностью соответствуют техническому описанию компетенции «Электромонтажные работы» конкурса организации WorldSkills Russia. Минимальные необходимые для использования ВЛС технические характеристики компьютера: Процессор: 2-х ядерный, 1,4 ГГц - ОЗУ: 4 Гб, DDR3 - Видеокарта: интегрированная – HD Graphics 620 или дискретная – GeForce GT 730 - Не менее 700 Мб свободного места на жестком диске. - Монитор с разрешением 1920х1080 точек - Наличие DVD привода, свободного USB разъема, клавиатуры и мыши - Операционная система: Windows 7 или новее, наличие прав Администратора, поддержка DirectX 12.0 и OpenGL 4.6 Особенности: · Использование имеющихся ПК в учебном заведении. · Бессрочная лицензия. · Бесплатное обновление по мере выхода новых версий. · Возможна адаптация для использования с очками виртуальной реальности. (По запросу) | Программное обеспечение | 1 | шт | 1 | 1 | Вариативная часть
Двухэлементная меловая доска | Тип: Двухэлементная Поверхность: Для написания мелом Ширина: не менее 1450мм, не более 1500мм Высота: не менее 700мм, не более 750мм | Мебель | 1 | шт. | 1 | 1 | Вариативная часть
Демонстрационный комплекс «Монтаж, наладка и ремонт электрооборудования, приводов и КИПа» | Комплекс оборудования для демонстрации дидактического материала в кабинете до 35 человек. Состав: интерактивная доска с рабочим полем 163х117, ноутбук, дидактическое ПО по курсам: монтаж и эксплуатация электрооборудования; безопасность жизнедеятельности в условиях производства; электротехника; электроника; электротехнические материалы; электротехнические коммутаторы; электрические аппараты; эксплуатация электрических сетей и оборудования станций и подстанций; основы электропривода; электрооборудование пром. и гражданских зданий; основы релейной защиты; электроснабжение промышленных и гражданских зданий. | Оборудование | 1 | шт | 1 | 1 | Вариативная часть
Демонстрационный учебный набор «Подшипники качения» | Содержит не менее 9 различных кейсов, по 4 комплекта каждого. Габаритный размер каждого кейса, не более 430х320х140 мм. Вес каждого кейса, не более 7 кг. Габаритный размер набора в упаковке — 1300х900х200 мм. Вес набора в упаковке — не более 60 кг | Оборудование | 1 | шт. | 1 | 1 | Вариативная часть
Дидактическая стенка | Модульный шкаф-стенка для учебных пособий. Габариты: 2000х600х2200 мм | Мебель | 1 | шт | 1 | 1 | Вариативная часть
Доска интерактивная | размер 91д., тип: маркерная | Оборудование IT | 1 | шт | 1 | 11 | Базовая часть
Доска меловая на металлокаркасе | Доска трехстворчатая комбинированная 3000х1000 мм. Исполнение Магнитная. Пять пишущих плоскостей: цвет полотна – зеленый | Оборудование | 1 | шт | 1 | 1 | Вариативная часть
Доска поворотная маркерная магнитная | Размер рабочей поверхности не менее 120х90 см. Цвет Белый Тип покрытия для маркера | Оборудование | 1 | шт | 1 | 1 | Вариативная часть
Доска школьная | Магнитная, элементная | Мебель | 1 | шт | 1 | 1 | Вариативная часть
Инструментальный шкаф | Количество не менее полок 4 шт., Внутренние габариты не менее 560x560 мм, Встроенное отделение нет, Тип замка евролок, Материал металл, Количество отделений 1 шт., Высота не менее 2000 мм, Ширина не менее 565 мм, Глубина не менее 625 мм | Оборудование | 1 | шт | 1 | 1 | Вариативная часть
Доска интерактивная | Диагональ, дюймы >= 65 Разрешение >= 4К (3840x2160) Яркость, кд/кв.м. >= 450 Контрастность >= 4000:1 Время отклика (мс) <= 5 Формат >= 16:9 Количество цветов >= 1.07 миллиарда Угол обзора горизонт./вертик. (градусы) >= 178/178 Возможности подключения, входы: HDMI >= 3, DP >= 1, VGA IN >= 1, USB 2.0 тип А >= 2, USB 3.0 тип А >= 5, USB 3.0 тип B >= 2, USB 3.1 тип А >= 2, USB 3.1 тип С >= 2, Mini jack >= 1, MIC микрофонного и/или линейного уровня не менее 2, RS-232c >= 1, RJ45 (LAN 10M/100M/1000Mbps Base-T) >= 2, Wi-Fi, Bluetooth, встраиваемый OPS Возможности подключения, выходы: HDMI >=1, S/PDIF >= 1, Mini jack >= 1 Выходная звуковая мощность >= Встроенные динамики 2 x 16 Вт Поддерживаемые операционные системы: Windows 7/8/10/Android USB Plug&Play (для Windows) наличие Сенсорная технология: Инфракрасная Количество точек касания >= 20 Точность касания (±мм) <= 2 Стекло: Антибликовое Толщина защитного стекла (мм) >= 4 Подставка: настенное крепление в комплекте Крепление VESA (мм): 600 x 400 Потребляемая мощность <= 300 Вт, < 0.5 в режиме ожидания Цвет: черный Размеры (Ш х В х Г), мм >= 1511 x 917 х 85 | Оборудование IT | 1 | шт | 1 | 11 | Базовая часть
Доска интерактивная | Диагональ, дюймы >= 65 Разрешение >= 4К (3840x2160) Яркость, кд/кв.м. >= 450 Контрастность >= 4000:1 Время отклика (мс) <= 5 Формат >= 16:9 Количество цветов >= 1.07 миллиарда Угол обзора горизонт./вертик. (градусы) >= 178/178 Возможности подключения, входы: HDMI >= 3, DP >= 1, VGA IN >= 1, USB 2.0 тип А >= 2, USB 3.0 тип А >= 5, USB 3.0 тип B >= 2, USB 3.1 тип А >= 2, USB 3.1 тип С >= 2, Mini jack >= 1, MIC микрофонного и/или линейного уровня не менее 2, RS-232c >= 1, RJ45 (LAN 10M/100M/1000Mbps Base-T) >= 2, Wi-Fi, Bluetooth, встраиваемый OPS Возможности подключения, выходы: HDMI >=1, S/PDIF >= 1, Mini jack >= 1 Выходная звуковая мощность >= Встроенные динамики 2 x 16 Вт Поддерживаемые операционные системы: Windows 7/8/10/Android USB Plug&Play (для Windows) наличие Сенсорная технология: Инфракрасная Количество точек касания >= 20 Точность касания (±мм) <= 2 Стекло: Антибликовое Толщина защитного стекла (мм) >= 4 Подставка: настенное крепление в комплекте Крепление VESA (мм): 600 x 400 Потребляемая мощность <= 300 Вт, < 0.5 в режиме ожидания Цвет: черный Размеры (Ш х В х Г), мм >= 1511 x 917 х 85 | Оборудование IT | 1 | шт | 1 | 11 | Базовая часть
Доска интерактивная | Светодиодная подсветка ЖК-панели Соотношение сторон экрана 16:9 Углы обзора не менее 178° Размер крепления VESA 800 x 600 Тип матрицы не более TFT Время отклика не более 8 мс Яркость экрана, Кд/м2 не менее 350 Диагональ не менее 86” Контрастность :1 5000 Интерфейсы RS232, RJ45, USB Type A, USB Type B | Оборудование IT | 1 | шт. | 1 | 11 | Базовая часть
Доска интерактивная | Интерактивная LED панель, Диагональ экрана не менее 75", Встроенная камера - да, Внешние разъемы : USB 3.0/USB 2.0/RJ-45/VGA/OPS слот, Яркость: не менее 500 Кд/м. Разрешение: 4k UltraHD. Тип сенсора: ИК-рамка не менее на 20 одновременных касаний. | Оборудование IT | 1 | шт | 1 | 11 | Базовая часть
Доска интерактивная | Интерактивная LED панель, Диагональ экрана не менее 75", Встроенная камера - да, Внешние разъемы : USB 3.0/USB 2.0/RJ-45/VGA/OPS слот, Яркость: не менее 500 Кд/м. Разрешение: 4k UltraHD. Тип сенсора: ИК-рамка не менее на 20 одновременных касаний. | Оборудование IT | 1 | шт | 1 | 11 | Базовая часть
Доска интерактивная | Диагональ: не менее 75", не более 80" Мультитач: не менее 10 одновременных касаний | Оборудование IT | 1 | шт. | 1 | 11 | Базовая часть
Доска интерактивная | 3840 x 2160 @ 60 Hz, ИК тачскрин 20 касаний, яркость 350cd/m2, контрастность 1200:1, матовое покрытие, 8GB DDR4 + 64GB, Звук 30 Вт, ДУ, 2 стилуса + Встраиваемый компьютер:не менее 4 ядра, не менее 8 потоков, базовая частота не менее 1,60 GHz, максимальная частота не менее 4,20 GHz, 8GB DDR4 2666, 256 GB NVME, HDMI 2.0, RS232, AX200, предустановленная ОС. | Оборудование IT | 1 | шт | 1 | 11 | Базовая часть
Доска интерактивная | Интерактивная панель , Встраиваемый ПК с ПО и пакетом офисных программ+Слотовый OPS компьютер | Оборудование IT | 1 | шт | 1 | 11 | Базовая часть
Доска интерактивная | диагональ не менее 65 дюймов , разрешение 3840x2160 | Оборудование IT | 1 | шт | 1 | 11 | Базовая часть
Доска интерактивная | Диагональ: min 70'' Контрастность: min 5000:1 Разрешение: min 1920 x 1080 Мультитач: min 2 касания Наличие динамиков Возможность трансляции изображения с компьютера Наличие стилуса | Оборудование IT | 1 | шт | 1 | 11 | Базовая часть
Источник бесперебойного питания | Тип - Стоечный источник бесперебойного питания предназначен для защиты коммутатора и интерактивной панели от скачков напряжения. число фаз не менее 1шт, выходное напряжение 220-240В, световые индикаторы -да, мощность не менее 250Вт | Оборудование IT | 1 | шт | 1 | 1
Кабель удлинительный для переносной камеры | Тип:кабель-удлинитель Длина:10 м Разъем 1:USB 2.0 A(m) Разъем 2:USB 2.0 A(f) Угловой коннектор:нет | Оборудование | 1 | шт. | 1 | 1 | Вариативная часть
Камера настенная | Видео: не менее 1920*1080 и не более 2688 х 1520, 25 кадр/с, Интерфейсы: RJ-45 Размер матрицы: 1/3" Разрешение камеры: 4 Мп Напряжение питания: DC 12 В/POE ИК-фильтр, поддержка WDR, компенсация задней засветки, шумоподавление, встроенный микрофон, встроенный динамик, слот для карт памяти | Оборудование | 2 | шт. | 2 | 1 | Вариативная часть
Коммутатор | коммутатор сетевой, частота процессора не менее 233МГц, память встроенная не менее 1Мб, количество портов не менее 8шт, сетевой интерфейс RJ-45, пропускная способность не менее 10Мб/с | Оборудование IT | 1 | шт | 1 | 2
Коммутатор | коммутатор сетевой, частота процессора не менее 233МГц, память встроенная не менее 1Мб, количество портов не менее 8шт, сетевой интерфейс RJ-45, пропускная способность не менее 10Мб/с | Оборудование IT | 1 | шт | 1 | 2
Коммутатор для настенных камер | Питание Встроенный БП, 100 – 240 В до 1A (AC), 50 – 60Гц Тип питания PoE End-Span Интерфейсы 8 портов RJ-45 10/100Base-TX, 4 из них 4 - с PoE 802.3af (1-4 порты), автоопределение MDI / MDIX на всех портах Стандарты IEEE 802.3, 802.3u, 802.3x, 802.3af, 802.1p, 802.1Q VLAN VLAN на основе портов, до 8 VLAN групп IEEE 802.1Q, тегированные VLAN, до 16 VLAN групп QoS 2 очереди приоритетов для трех типов категорий сервисов: Управление пропускной способностью Ограничение входящего и исходящего трафика PoE бюджет 55 Вт | Оборудование | 1 | шт. | 1 | 1 | Вариативная часть
Коммутатор тип 2 | Неуправляемый, не менее 8 портов 1000Base-T (RJ45) c PoE Не менее 1 порта 1000Base-T (RJ45) или 1000Base-X (SFP). Монтаж в 19" стойку | Оборудование IT | 1 | шт | 1 | 1
Комплект виртуальной учебной установки «Электротехника» | Комплект виртуальной учебной установки «Электротехника» для СПО . Виды работ: - электрические цепи постоянного тока (4 лабораторных работы); - электрические цепи однофазного синусоидального тока (2 лабораторных работы); - электрические цепи трехфазного синусоидального тока (2 лабораторных работы); - магнитные цепи (2 лабораторных работы); - электрические машины (4 лабораторных работы) Количество лицензий 1 шт. на 15 рабочих мест. | Программное обеспечение | 1 | шт | 1 | 1 | Вариативная часть
Комплект монтажа, учебный «Монтаж и наладка электроустановок до 1000В в системах электроснабжения" | Напряжение питания переменного тока, В 380; Частота питающего напряжения, Гц 50; Потребляемая мощность, не более, Вт 50; Габаритные размеры, мм 856х260х680; Масса, не более, кг 30; Диапазон рабочих температур, оС +10…+35; Относительная влажность воздуха, % до 80. | Оборудование | 1 | шт | 1 | 1 | Вариативная часть
Комплект наглядных пособий | Стенды с пуско-защитной аппаратурой | Оборудование | 1 | шт | 1 | 1 | Вариативная часть
Комплект типового лабораторного оборудования «Однофазный трансформатор» ОТ1-Н-Р | КТЛО для проведения лабораторно-практических занятий по разделу «Однофазный трансформатор»: потребляемеая мощность - 200 Вт, электропитание - 220 В, габаритные размеры: длина - 910 см, ширина - 350 см, высота - 450 см | Оборудование | 1 | шт | 1 | 1 | Вариативная часть
Комплект типового лабораторного оборудования «Релейно-контакторное управление асинхронными двигателями с короткозамкнутым ротором» УАДК2-Н-Р | КТЛО для проведения лабораторно-практических занятий по разделу «Релейно-контакторное управление асинхронными двигателями с короткозамкнутым ротором»: потребляемеая мощность - 1000 Вт, электропитание - 380 В, габаритные размеры: длина - 1850 см, ширина - 300 см, высота - 800 см | Оборудование | 1 | шт | 1 | 1 | Вариативная часть
Комплект типового лабораторного оборудования «Теория электрических цепей и основы электроники» ТЭЦОЭ2-Н-Р | КТЛО для проведения лабораторно-практических занятий по разделу «Теория электрических цепей и основы электроники»: потребляемеая мощность - 50 Вт, электропитание - 220 В, габаритные размеры: длина - 910 см, ширина - 500 см, высота - 400 см | Оборудование | 1 | шт | 1 | 1 | Вариативная часть
Комплект типового лабораторного оборудования «Электрические машины» ЭМ2-Н-Р | КТЛО для проведения лабораторно-практических занятий по разделу «Электрические машины»: потребляемеая мощность - 150 Вт, электропитание - 220 В, габаритные размеры: длина - 910 см, ширина - 300 см, высота - 800 см | Оборудование | 1 | шт | 1 | 1 | Вариативная часть
Комплект типового лабораторного оборудования «Электрические цепи и основы электроники» ЭЦОЭ1-Н-Р | КТЛО для проведения лабораторно-практических занятий по разделу «Электрические цепи и основы электроники»: потребляемеая мощность - 50 Вт, электропитание - 220 В, габаритные размеры: длина - 910 см, ширина - 500 см, высота - 400 см | Оборудование | 1 | шт | 1 | 1 | Вариативная часть
Комплект типового лабораторного оборудования «Электробезопасность в жилых и офисных помещениях» ЭБЖП2-Н-Р | КТЛО для проведения лабораторно-практических занятий по разделу «Электробезопасность в жилых и офисных помещениях»: потребляемеая мощность - 50 Вт, электропитание - 220 В, габаритные размеры: длина - 920 см, ширина - 350 см, высота - 400 см | Оборудование | 1 | шт | 1 | 1 | Вариативная часть
Комплект типового лабораторного оборудования «Электромонтаж в жилых и офисных помещениях» ЭМЖП1-Н-Р | КТЛО для проведения лабораторно-практических занятий по разделу «Электромонтаж в жилых и офисных помещениях»: потребляемеая мощность - 100 Вт, электропитание - 220 В, габаритные размеры: длина - 2*920 см, ширина - 350 см, высота - 800 см | Оборудование | 1 | шт | 1 | 1 | Вариативная часть
Комплект типового лабораторного оборудования «Электромонтаж и наладка релейно-контакторных схем управления» ЭМНРКСУ1-Н-Р | КТЛО для проведения лабораторно-практических занятий по разделу «Электромонтаж и наладка релейно-контакторных схем управления»: потребляемеая мощность - 1000 Вт, электропитание - 380 В, габаритные размеры: длина - 1850 см, ширина - 300 см, высота - 800 см | Оборудование | 1 | шт | 1 | 1 | Вариативная часть
Комплект учебного оборудования | Технические характеристики: Напряжение электропитания- 3х380 В; Частота питающего напряжения-50 Гц; Потребляемая мощность, не более750 ВА Комплектация:Модули: питания стенда; питания; измерителя мощности; добавочных сопротивлений № 1; добавочных сопротивлений № 2; секундомера; силовой; автотрансформатора; однофазных трансформаторов; измерительный; реле; силовых разъединителей;Электромашинный агрегат (двигатель постоянного тока независимого возбуждения, асинхронный двигатель с короткозамкнутым ротором, энкодер);Комплект силовых кабелей и соединительных проводов; Каркас;Техническое описание; Методические указания к проведению лабораторных работ. | Оборудование | 2 | шт. | 2 | 1 | Вариативная часть
комплект учебного оборудования «Электрические аппараты» | Модуль «Модуль питания» Модуль «Автотрансформатор» Модуль «Модуль измерительный» Модуль «Секундомер и светосигнальная арматура» Модуль «Электромагнитное реле» Модуль «Реле времени и напряжения» Модуль «Предохранители и автоматические выключатели» Модуль «Магнитный пускатель» Модуль «Реле тока и тепловое реле» Модуль «Командоаппараты и датчики» | Оборудование | 1 | шт. | 1 | 1 | Вариативная часть
Комплект учебно-лабораторного оборудования | Модульный комплект учебно-лабораторного оборудования. Стенд, вариант исполнения - настольный. "Трехфазный асинхронный двигатель с имитатором неисправностей". Виды работ: моделирование и выявление нарушений электрических двигателей. В составе: электродвигатель - 1шт., комплект проводов-1шт., Мультиметр - 1шт. | Оборудование | 1 | шт | 1 | 4 | Вариативная часть
Комплект учебно-лабораторного оборудования | Модульный учебный лабораторный стенд «Распределительные электрические сети с оптимизацией режимов». Вариант исполнения - настольный. Потребляемая мощность не более 250 В·А, Электропитание, В: 220 ± 22, масса не более 150 кг. Комплект соединительный кабелей и проводов - 1шт. Источник питания однофазный, не менее 1шт. Емкостная нагрузка - 1 шт. Виды работ: -установившиеся режимы элементов распределительной электрической сети. -установившиеся режимы распределительных электрических сетей. -регулирование напряжения в распределительных электрических сетях. -оптимизация режима местной распределительной электрической сети. -оптимизация режима районной распределительной электрической сети. | Оборудование | 1 | шт | 1 | 4 | Вариативная часть
Комплект учебно-лабораторного оборудования | Стенд «Схемотехника». Вариант исполнения - настольный. Потребляемая мощность не более 200 В·А, В комплекте: Блок генераторов напряжений - 1шт, Однофазный источник питания - 1шт, осциллограф - 1шт. Виды работ: -схемотехника аналоговых устройств. -схемотехника цифровых устройств. | Оборудование | 1 | шт | 1 | 4 | Вариативная часть
Комплект учебно-лабораторного оборудования | Стенд "Умная местная распределительная электрическая сеть". Вариант исполнения - настольный или тумбовый. Потребляемая мощноть не более 600 В·А, Электропитание от однофазной сети переменного тока, с рабочим нулевым и защитным проводниками напряжением 220 ± 22 В - частота 50 ± 0,5 Гц. В комплекте однофазный источник питания, не менее 1шт, модель линии электропередачи, не менее 1 шт., Трансформатор не менее 1шт. Виды работ: -определение потери активной мощности; - оценка влияния разницы напряжений на шинах центров питания на потерю активной мощности; - оценка влияния места разрыва (разреза)электрической сети, на потерю в ней активной мощности; | Оборудование | 1 | шт | 1 | 4 | Вариативная часть
Комплект учебно-лабораторного оборудования "Вибрационная диагностика дисбаланса" | Состав: Основание. Электродвигатель. Частотный преобразователь. Ротор с дисками. Комплект грузов. Датчик оборотов. Акселерометр. Комплект проводов. Габариты: 600 х 300 мм. Масса: не более 40 кг. Электропитание: 220 В, 50 Гц. Потребляемая мощность: не более 500 Вт. | Оборудование | 1 | шт. | 1 | 1 | Вариативная часть
Комплект учебно-лабораторного оборудования "Распределительные сети систем электроснабжения" | 1.Моноблок настольного исполнения, предназначен для измерения параметров установившегося режима работы трансформатора, линии электропередач и разомкнутой распределительной электрической сети, а также снятие статических характеристик. Габариты :910*350*800мм, Электропитание: от сети 220 В, 50 Гц. Потребляемая мощность: 50 ВА. Класс защиты от поражения электрическим током: I. 2.Стол ученический-1шт (Стол 2-х местный на металлокаркасе. Габаритные размеры (ШхГхВ) не менее 1200х500х700мм. Столешница цвет серый. Толщина столешницы не менее 22 мм. ) | Оборудование | 1 | шт | 4 | 1 | Вариативная часть
Комплект учебно-лабораторного оборудования "Трансформаторы" | Комплектация: 1.Стенд -1 шт (Функциональная часть должна представлять собой набор отдельных переносных сменных унифицированных блоков одинаковой высоты для их свободной установки в любое место рамы лабораторного стола, а также для свободного перемещения по горизонтальным полозьям рамы и свободного извлечения из нее без применения каких-либо инструментов). Габариты :не более 910*350*800мм. Потребляемая мощность: не более 500 ВА. 2.Стол ученический-1шт (Стол 2-х местный на металлокаркасе. Габаритные размеры (ШхГхВ) не менее 1200х500х700мм. Столешница цвет серый. Толщина столешницы не менее 22 мм. ) | Оборудование | 1 | шт | 4 | 1 | Вариативная часть
Комплект учебно-лабораторного оборудования "Трехфазный асинхронный двигатель с имитатором неисправностей" | Комплектация : 1.Стенд - 1шт (Асихронный двигатель с имитатором неисправностей), для моделирования фазной и междуфазной изоляции, обрывов и витковых замыканий обмоток трехфазного асинхронного двигателя. Габаритные размеры не более 300х160х340мм. 2.Стол ученический-1шт (Стол 2-х местный на металлокаркасе. Габаритные размеры (ШхГхВ) не менее 1200х500х700мм. Столешница цвет серый. Толщина столешницы не более 30 мм. ) | Оборудование | 1 | шт | 6 | 1 | Вариативная часть
Комплект учебно-лабораторного оборудования "Электрические машины" | Комплектация: 1. Стенд - 1 шт., функциональная часть которого (кроме электромашинного агрегата) должна представлять собой набор отдельных переносных сменных унифицированных блоков одинаковой высоты для их свободной установки в любое место рамы лабораторного стола. Габаритные размеры не более 910 х 300 х 800 мм., Электропитание: 220 В, 50 Гц. Потребляемая мощность: не более 200 Вт. 2.Стол ученический-1шт (Стол 2-х местный на металлокаркасе. Габаритные размеры (ШхГхВ) не менее 1200х500х700 мм. Столешница цвет серый. Толщина столешницы не более 30 мм. ) | Оборудование | 1 | шт | 6 | 1 | Вариативная часть
Комплекты электрооборудования | Электрооборудование подъемного крана. Габариты не более 2500х2100х1000 мм . Электрооборудование и автоматика центробежного насоса. Габариты 2100х1600х650 мм Масса, не более 115 кг Состав: 1. Емкость мерная (объем 20 л). 2. Емкость технологическая (объем 60 л). 3. Насос с электроприводом с частотным управлением. 4. Преобразователь частоты. 5. Ультразвуковой расходомер. 6. Преобразователь интерфейсов RS485/USB. 7. Датчик давления. 8. Программируемый логический контроллер. 9. SCADA-система. 10. Персональный компьютер. 11. Лабораторный стол. 12. Программное обеспечение (компакт-диск). 13. Комплект силовых кабелей и соединительных проводов. Масса не более 300 кг Состав: 1. Шкаф управления с установленным оборудованием: преобразователь частоты, тормозные резисторы, измеритель мощности, датчики тока и напряжения, комплект коммутационной и защитной аппаратуры, комплект элементов управления краном и световой сигнализации. Физическая модель подъемного крана: металлический каркас, набор грузов, намоточный барабан, редуктор, асинхронный электродвигатель с короткозамкнутым ротором, датчик скорости, комплект датчиков. 3. Ноутбук. 4. Программное обеспечение (компакт-диск). 5. Комплект силовых кабелей и соединительных проводов. 5. Техническое описание стенда. Электрооборудование и автоматика лифта. Габариты 2800х1600х660 мм Масса, не более 300 кг Состав: 1. Модули: питания стенда; возбуждения; питания преобразователя частоты; программируемого контроллера; панели оператора; тиристорного преобразователя; силовой; силовой модуль лифта; преобразователя частоты привода дверей. 2. Модель лифта с установленными на нем электрическим оборудованием. 3. Электромашинный агрегат (машина постоянного тока, асинхронный двигатель с короткозамкнутым ротором, энкодер). 4. Персональный компьютер. 5. Лабораторный стол. 6. Тумба под электромашинный агрегат. 7. Программное обеспечение (компакт-диск). 8. Комплект силовых кабелей и соединительных проводов. | Оборудование | 3 | шт. | 3 | 1 | Вариативная часть
Компьютерный тренажер | Компьютерный тренажер «Оформление наряд-допусков». Количество пользователей не менее 10 шт. Тренажер является уникальным инструментом для эффективной отработки навыков оформления наряд-допусков на любые работы. Пользователь заполняет пропуски в бланке наряд-допуска информацией, выбирая ее из предложенных списков. | Программное обеспечение | 1 | шт | 1 | 1 | Вариативная часть
Лабораторный комплекс "Детали машин — муфты предохранительные" | Состав: мотор-редуктор; тормозное устройство; муфта дисковая фрикционная; муфта кулачковая; система датчиков; электронно-измерительного устройства с разъемом для ПЭВМ; мобильная ЭВМ (ноутбук). Потребляемая мощность максимальная, не более, Вт 300 Время работы готовности стенда после его включения, не менее, минут 15 Габаритные размеры (без ЭВМ), не более, мм:750х450х400 | Оборудование | 1 | шт. | 1 | 1 | Вариативная часть
Лабораторный комплекс "Детали машин — передачи цепные" | Состав: рамная конструкция с вертикальной панелью; мотор-редуктор для привода ведущей звездочки; тормозной механизм для создания нагрузки на ведомой звездочке; датчики вращающих моментов на ведущей и ведомой звездочках; инкрементальные энкодеры; устройство натяжения цепи; датчик усилия для измерения натяжения ведущей ветки цепи; электронная система управления приводным двигателем и тормозным механизмом; плата АЦП; ноутбук. Питание: переменный ток частотой 50 ± 0,4 Гц, напряжение 220 ± 15 В. Потребляемая мощность максимальная — не более 800 Вт. Габаритные размеры, мм 800х550х550. Масса не более 30 кг. | Оборудование | 1 | шт. | 1 | 1 | Вариативная часть
Лабораторный комплекс "Детали машин - резонанс валов" | Состав: рамная конструкция с защитным кожухом; исследуемый вал; электродвигатель; частотный преобразователь; датчики частоты вращения и перемещения одного сечения вала; основной и два дополнительных диска для установки на валу; блок электрического управления; плата АЦП; ноутбук. Габаритные размеры, не более, мм: 1100х400х300; масса, не более, кг — 100. | Оборудование | 1 | шт. | 1 | 1 | Вариативная часть
Лабораторный комплекс "Детали машин - соединения с натягом" | Состав: исследуемые вал и втулка, датчики определения усилия запрессовки-выпрессовки и момента при относительном повороте деталей, приспособление для установки исследуемых деталей, мотор-редуктор, винтовая пара, источник питания, корпус, основание, плата АЦП, ноутбук. Питание: переменный ток частотой 50 ± 0,4 Гц, напряжение 220 ± 15 В. Потребляемая мощность максимальная — не более 400 Вт. Габаритные размеры, вес: 450х300х350 мм, 25 кг. | Оборудование | 1 | шт. | 1 | 1 | Вариативная часть
Лабораторный комплекс "Исследование механических соединений" | Состав: модуль нагружения, приспособление для исследования соединения с натягом, приспособление для исследования напряженного болтового соединения – нагруженного сдвигающей силой, приспособление для исследования напряженного болтового соединения – нагруженного осевой силой, приспособление для исследования шпоночных соединений, приспособление для исследования клеммовых соединений, компьютер, специальное программное обеспечение, учебное пособие. | Оборудование | 1 | шт. | 1 | 1 | Вариативная часть
Лабораторный комплекс "Исследования винтовой кинематической пары" | Состав: модуль нагружения, набор грузов, шарико-винтовая пара, винтовая пара с трапецеидальной однозаходной резьбой, винтовая пара с трапецеидальной многозаходной резьбой, винтовая пара с метрической резьбой, компьютер, специальное программное обеспечение, учебное пособие. Габаритные размеры 500х300х650 мм Вес, не более, 110 кг | Оборудование | 1 | шт. | 1 | 1 | Вариативная часть
Лабораторный комплекс "Рабочие процессы механических передач" | Состав стенда: модуль привода, модуль нагружения, универсальное основание для установки модулей, червячный одноступенчатый редуктор, цилиндрический двухступенчатый соосный редуктор, планетарный редуктор, конический редуктор, клиноременная передача (клиновой ремень, 2 шкива с опорами), плоскоременная передача (плоский ремень, 2 шкива с опорами), цепная передача (цепь, 2 звездочки с опорами), дисковый (планетарный) вариатор, ременный вариатор, комплект приспособлений, переходников и муфт для соединения модулей, модуль коммутации с ЭВМ, ЭВМ; напряжение питания стенда – 220 В, род тока — переменный, частота — 50 Гц; Максимальная потребляемая мощность, не более, – 700 Вт; Габариты лабораторного комплекса, не более – 800х600х350 мм; Вес лабораторного комплекса, не более — 150 кг | Оборудование | 1 | шт. | 1 | 1 | Вариативная часть
Лабораторный комплекс «Характеристики витых пружин сжатия и растяжения» | Состав: основание; подвижная колонна; силоизмеритель на базе упругой балки; ступенчатая опора с крючком; передача винт гайка; индикатор часового типа; пружина сжатия (3 шт); пружина растяжения (3 шт). Габаритные размеры, не более, мм: 150х150х400 Масса, не более, кг: 10 | Оборудование | 1 | шт. | 1 | 1 | Вариативная часть
Лабораторный стенд | Учебный лабораторный стенд представляет собой металлическую каркасную конструкцию, на лицевой панели которой размещены схемы устройства и работы электрооборудования станка с ЧПУ, а именно: – общая схема расположения электрооборудования на станке; – принципиальная электрическая схема управления ЭП токарно-винтового станка; – схема электрическая принципиальная фрезерного станка; – схема расположения органов управления; – структурная схема системы – низковольтная. Демонстрация элементов схем осуществляется с помощью комплекса светодиодной индикации элементов. Работа стенда реализуется с помощью электронно-логического устройства. | Оборудование | 2 | шт. | 2 | 3 | Вариативная часть
Лабораторный стенд | Опытное подтверждение законов электротехники, закон ОМА, лпределение параметров электрических сетей, исследование электрических сетей , определение параметров трансформаторов. Габариты: не менее 90x90x1200, не более 95х95х1250 | Оборудование | 16 | шт. | 16 | 3 | Вариативная часть
Лабораторный стенд | Технические характеристики: Напряжение электропитания:220 В;Частота питающего напряжения: 50 Гц; Потребляемая мощность, не более 50 ВА; Комплектация: Модули: питания; функционального генератора; цифрового измерителя мощности; мультимеров; физических основ электротехники (электромагнитное взаимодействие); цепи с распределенными параметрами; измерительный; Комплект модулей для исследования статических плоско-параллельных полей; Наборное поле с измерительными приборами; Комплект лабораторных минимодулей; Комплект кабелей и соединительных проводов. Техническое описание; Методические указания к проведению лабораторных работ. | Оборудование | 3 | шт. | 3 | 3 | Вариативная часть
Лабораторный стенд « Рабочие процессы приводных муфт» | напряжение питания стенда,220 В Максимальная потребляемая мощность, не более, Вт 700 Габариты , не более, мм 800х600х400 Вес учебного стенда, не более, кг 105 | Оборудование | 1 | шт. | 1 | 1 | Вариативная часть
Лабораторный стенд «Регулировка радиально-упорных подшипников качения» | Состав: 1. Сварная рама. 2. Комплект корпусов подшипников, для установки радиально-упорных подшипников (3 шт). 3. Комплект валов с маховичками (3 шт.) 4. Устройство для регулировки зазора – 3 шт. 5. Индикатор часового типа – 3 шт. Габаритные размеры не более 700х400х300 мм Вес стенда не более 80 кг | Оборудование | 1 | шт. | 1 | 1 | Вариативная часть
Многофункциональный измеритель сопротивления изоляции | Прибор 10 кВ (тераомметр, 10 кВ) представляет собой портативный испытательный прибор с питанием от аккумулятора или сети с отличной защитой (IP65), предназначенный для диагностики сопротивления изоляции с использованием высоких испытательных напряжений до 10 кВ. | Оборудование | 1 | шт | 1 | 1 | Вариативная часть
Модуль SFP WDM | Модуль SFP WDM, дальность до 20км (14dB), рабочая длина волны 1550нм | Оборудование IT | 1 | шт | 1 | 2
Модуль SFP WDM | Модуль SFP WDM, дальность до 20км LC (14dB), рабочая длина волны 1310нм | Оборудование IT | 1 | шт | 1 | 2
Модульный учебный лабораторный стенд | Монтаж и наладка электрооборудования в жилых и офисных помещениях Потребляемая мощность, В•А, не более 200 Электропитание: 220 или 380 В Габаритные размеры, мм, не более - длина (по фронту) 2730 - ширина (ортогонально фронту) 850 - высота 1600 Масса, кг, не более 200 Количество человек, которое одновременно и активно может работать на комплекте, 2 | Оборудование | 2 | шт. | 2 | 5 | Вариативная часть
Модульный учебный лабораторный стенд | Монтаж и наладка электрооборудования предприятий и гражданских сооружений Потребляемая мощность, В•А, не более 200 Электропитание: 220 или 380 В Габаритные размеры, мм, не более - длина (по фронту) 2730 - ширина (ортогонально фронту) 850 - высота 1600 Масса, кг, не более 200 Количество человек, которое одновременно и активно может работать на комплекте, 2 | Оборудование | 2 | шт. | 2 | 5 | Вариативная часть
Модульный учебный лабораторный стенд | Трехфазный асинхронный двигатель с имитатором неисправностей по направлению «Электромонтаж и наладка» Потребляемая мощность, В•А, не более 0 Класс защиты от поражения электрическим током,III Габаритные размеры, мм, не более - длина (по фронту) 300 - ширина (ортогонально фронту) 160 - высота 340 Масса, кг, не более 8 Количество человек, которое одновременно и активно может работать на комплекте , 1 | Оборудование | 3 | шт. | 3 | 5 | Вариативная часть
Модульный учебный лабораторный стенд | Электромонтаж и наладка шкафов управления Потребляемая мощность, В•А, не более 1000 Электропитание: - от трехфазной сети переменного тока с рабочим нулевым и защитным проводниками напряжением, В 380 ± 38 - частота, Гц 50 ± 0,5 Класс защиты от поражения электрическим током, 0I Габаритные размеры, мм, не более - длина (по фронту) 600 - ширина (ортогонально фронту) 550 - высота 450 Масса, кг, не более30 Количество человек, которое одновременно и активно может работать на комплекте, 2 | Оборудование | 2 | шт. | 2 | 5 | Вариативная часть
Модульный учебный лабораторный стенд | Высота не менее 950мм, не более 1000 мм Ширина не менее 550мм, не более 600 мм Глубина не менее 280мм, не более 300 мм Степень защиты - IP65 | Оборудование | 5 | шт. | 5 | 5 | Вариативная часть
Мультиметры | Измерение сигнала произвольной формы; погрешность ±0,5%; постоянное напряжение: 0,1 мВ … 1000 В; переменное напряжение до 750 В; постоянный ток: 1 мкА … 20 А; переменный ток: 1 мкА … 20 А; Измерение сопротивления до 200 МОм, ёмкости до 200 мкФ, измерение индуктивности до 20 Гн, частоты до 20 МГц, температуры -20...1000 °С, прозвонка цепи, тест диодов. Тест транзисторов: 0 … 1000; питание 9 В крона; габариты в упаковке: 23х16х6 см. | Оборудование | 6 | шт | 6 | 1 | Вариативная часть
МФУ | Беспроводной интерфейс WiFi Поддержка AirPrint Поддержка Mopria Интерфейс USB 2.0 Интерфейс Ethernet (RJ-45) | Оборудование IT | 1 | шт. | 1 | 1 | Вариативная часть
Мышь | Тип мыши оптическая светодиодная Количество кнопок мыши 3 шт Режимы работы датчика мыши 1000 dpi | Оборудование IT | 5 | шт. | 5 | 1 | Вариативная часть
Мышь компьютерная | мышь беспроводная, не менее 800 dpi, светодиодный, USB Type-A, кнопки - 3 | Оборудование IT | 1 | шт | 1 | 1 | Вариативная часть
Набор пластиковых лотков | Форм-фактор: лоток Материал: ABS пластик Размер лотков / ящиков, ДхШхВ, мм: от 300*200*150 Количество лотков / ящиков: от 10 шт. | Оборудование | 1 | шт | 1 | 1 | Вариативная часть
Ноутбук | Размер экрана: 15.6, Процессор: 6 x 2700 МГц, , L2 – 1,25 МБ, L3 - 12 МБ, 2 х DDR4-3200 МГц, TDP 65 Вт , ОЗУ: 16 ГБ, DDR4, 3200 МГц, Накопитель: SSD 512 ГБ, с установленной операционной системой и комплектом ПО | Оборудование IT | 5 | шт. | 5 | 1 | Вариативная часть
Офисный стол | Столешница не тоньше 25 мм, материал столешницы ЛДСП, размеры длина не менее 1600 мм, ширина не менее 700 мм | Мебель | 2 | шт | 2 | 2 | Вариативная часть
Офисный стол | Столешница не тоньше 25 мм, материал столешницы ЛДСП, размеры длина не менее 1200 мм, ширина не менее 650 мм | Мебель | 3 | шт | 3 | 2 | Вариативная часть
Пакет офисных программ | Офис. Совместим с операционными системами включенных в Единый реестр ПО. Полностью соответствует требованиям для использования в госорганах и включен в Единый реестр ПО. Текстовый редактор: полная совместимость с форматами (.doc и .docx) и (.odt), а так же PDF, TXT, ODT, RTF, HTML, EPUB, FB2. Редактор электронных таблиц: полная совместимость с форматами (.xls и .xlsx) и (.ods), а так же работа с CSV и сохранение в PDF и HTML. Редактор презентаций: полная совместимость с форматами (.ppt и .pptx) и (.odp). Лицензия на право бессрочного использования для образовательных учреждений. | Программное обеспечение | 1 | шт | 1 | 1 | Вариативная часть
Парта двухместная | металлический каркас столешница - ламинированная ДСП 22 мм Размер стола - 1200*500*760 мм | Мебель | 16 | шт | 16 | 1 | Вариативная часть
Патчкорд | Патчкорд, тип - оптический, кабель 604-04-01 | Оборудование IT | 1 | шт | 1 | 1 | Вариативная часть
Переносная камера | Разрешение видео: 1080p30, 720p30 Формат видео: MJPG/YUY2/H.264/H.265 Мин. освещенность: 0.1 lux Интерфейсы: USB 2.0 или USB 3.0 | Оборудование | 1 | шт. | 1 | 1 | Вариативная часть
Персональный компьютер | Процессор Сокет >= LGA 1200 Система охлаждения в комплекте: есть Термоинтерфейс в комплекте: нанесен на основание радиатора Общее количество ядер >= 6 Максимальное число потоков >= 12 Количество производительных ядер >= 6 Количество энергоэффективных ядер: нет Объем кэша L2 >= 1.5 МБ Объем кэша L3 >= 12 МБ Техпроцесс <=14 нм Базовая частота процессора >= 2.9 ГГц Максимальная частота в турбо режиме >= 4.3 ГГц Базовая частота энергоэффективных ядер: нет Частота в турбо режиме энергоэффективных ядер: нет Свободный множитель: нет Тепловыделение (TDP) <= 65 Вт Базовое тепловыделение <= 65 Вт Максимальная температура процессора <= 100 °C Встроенный контроллер PCI Express >= PCI-E 3.0 Материнская плата Сокет: >= LGA 1200 Количество слотов памяти >= 2 Форм фактор поддерживаемой памяти: DIMM Тип поддерживаемой памяти >= DDR4 Количество каналов памяти >= 2 Максимальный объем памяти >= 64 ГБ Максимальная частота памяти (JEDEC/без разгона) >= 3200 МГц Версия PCI Express накопителей >= 3.0 Количество разъемов M.2 >= 1 Разъемы M.2: (M) 2242/2260/2280 PCIe 3.0 x4 Количество портов SATA >= 4 Поддержка NVMe: есть Версия PCI Express >= 4.0 Количество слотов PCI-E x16 >= 1 Количество и тип USB на задней панели: USB 2.0 >= 4, USB 3.2 Gen1 Type A >= 2 Видеовыходы: VGA (D-Sub), HDMI Количество сетевых портов (RJ-45) >= 1 Количество аналоговых аудио разъемов >= 3 Другие разъемы на задней панели: PS/2 (комбинированный) Внутренние коннекторы USB на плате: USB 2.0 (9 pin), USB 3.2 Gen1 (19 pin) Разъем питания процессорного кулера: 4-pin 4-Pin PWM коннекторы для вентиляторов >= 1 Ключ M.2 разъёма >= E Скорость сетевого адаптера >= 1 Гбит/с Основной разъем питания: 24-pin Разъем питания процессора: 8-pin Количество фаз питания >= 7 Видеокарта: Объем видеопамяти >= 4 ГБ Тип памяти >= GDDR6 Разрядность шины памяти >= 64 бит Максимальная пропускная способность памяти >= 96 Гбайт/сек Эффективная частота памяти >= 12000 МГц Штатная частота работы видеочипа >= 1740 МГц Турбочастота >= 1815 МГц Количество универсальных процессоров (ALU) >= 512 Число текстурных блоков >= 32 Число блоков растеризации >= 16 Видеоразъемы: DisplayPort, DVI-D, HDMI Версия HDMI >= 2.0b Версия DisplayPort >= 1.4 Количество подключаемых одновременно мониторов >= 3 Максимальное разрешение >= 4096x2160 Интерфейс подключения: PCI-E 3.0 Оперативная память: Тип памяти >= DDR4 Форм-фактор памяти: DIMM Суммарный объем памяти всего комплекта >= 16 ГБ Объем одного модуля памяти >= 8 ГБ Количество модулей в комплекте >= 2 Тактовая частота >= 2666 МГц CAS Latency (CL) <= 19 RAS to CAS Delay (tRCD) <= 19 Row Precharge Delay (tRP) <= 19 Activate to Precharge Delay (tRAS) <= 43 SSD M.2 накопитель: Объем накопителя >= 250 ГБ Форм-фактор: 2280 Физический интерфейс: PCI-E 3.x x4 Ключ M.2 разъема >= M NVMe: есть Количество бит на ячейку: 3 бит TLC Структура памяти: 3D NAND Максимальная скорость последовательного чтения >= 1800 Мбайт/сек Максимальная скорость последовательной записи >= 900 Мбайт/сек Максимальный ресурс записи (TBW) >= 120 ТБ DWPD >= 0.26 Блок питания: Мощность (номинал) >= 500 Вт Форм-фактор: ATX Основной разъем питания: 20 + 4 pin Разъемы для питания процессора (CPU): 4+4 pin Разъемы для питания видеокарты (PCI-E): 6+2 pin x2 Количество разъемов 15-pin SATA >= 5 Количество разъемов 4-pin Molex >= 3 Мощность по линии 12 В >= 456 Вт Ток по линии +12 В >= 38A Ток по линии +3.3 В >= 18 А Ток по линии +5 В >= 17 А Диапазон входного напряжения сети: 100-240 В 50/60 Гц Система охлаждения: активная Размеры вентиляторов >= 120 x 120 мм Регулировка оборотов: автоматическая Сертификат 80 PLUS: Standard Корректор коэффициента мощности (PFC): активный Технологии защиты: OPP, OVP, UVP, SCP Сетевой кабель в комплекте: есть Комплектация: документация, крепежный комплект, комплект кабелей Корпус: Типоразмер корпуса: Mini-Tower Ориентация материнской платы: вертикально Длина >= 373 мм Ширина >= 186 мм Высота >= 381.5 мм Вес <= 2.6 кг Основной цвет: черный Материал корпуса: сталь, пластик Толщина металла >= 0.6 мм Наличие окна на боковой стенке: слева Материал окна: акрил (оргстекло) Материал фронтальной панели: пластик Тип подсветки: RGB Цвет подсветки: многоцветная Источник подсветки: корпус Способ управления подсветкой: кнопка на корпусе Форм-фактор совместимых плат: Micro-ATX, Mini-ITX Форм-фактор совместимых блоков питания: ATX Размещение блока питания: нижнее Максимальная длина блока питания <= 180 мм Горизонтальные слоты расширения >= 4 Максимальная длина устанавливаемой видеокарты >= 300 мм Максимальная высота процессорного кулера >= 147 мм Количество отсеков 2.5" накопителей >= 3 шт Число внутренних отсеков 3.5" >= 2 шт Вентиляторы в комплекте: 1 x 80 мм Кулер для процессора: Сокет: AM2, AM2+, AM3, AM3+, AM4, FM1, FM2, FM2+, LGA 1150, LGA 1151, LGA 1151-v2, LGA 1155, LGA 1200, LGA 1700 Рассеиваемая мощность >= 180 Вт Тип конструкции: башенный Материал основания: алюминий\медь Материал радиатора: алюминий Количество тепловых трубок >= 4 Диаметр тепловых трубок >= 6 мм Количество вентиляторов в комплекте >= 2 Максимальное число устанавливаемых вентиляторов >= 2 Размеры комплектных вентиляторов >= 120 x 120 мм Разъем для подключения вентиляторов: 4 pin x2 Максимальная скорость вращения <= 1500 об/мин Минимальная скорость вращения >= 500 об/мин Регулировка скорости вращения: автоматическая (PWM) Клавиатура+мышь: Состав набора: клавиатура, мышь Основной цвет набора: черный Тип клавиатуры: мембранная Общее количество клавиш >= 104 шт Цифровой блок: есть Раскладка клавиатуры: JIS Формат клавиатуры: полноразмерная Тип мыши: оптическая светодиодная Количество кнопок мыши >= 3 шт Хват: для правой и левой руки Максимальное разрешение датчика >= 1000 Режимы работы датчика мыши >= 1000 dpi Длина кабеля клавиатуры >= 1.5 м Длина кабеля мыши >= 1.5 м Монитор: Изогнутый экран: есть Радиус изогнутости: 1500R Диагональ экрана (дюйм) >= 27 Максимальное разрешение >= 1920x1080 Тип подсветки матрицы: LED Технология изготовления матрицы: VA Соотношение сторон >= 16:9 Размер видимой области экрана >= 597 x 336 мм Яркость >= 250 Кд/м² Контрастность >= 3000 : 1 Динамическая контрастность >= 100М:1 Время отклика (MPRT) <= 1 мс Время отклика (GtG) <= 4 мс Время отклика пикселя <= 1 мс Угол обзора по вертикали (градус) >= 178° Угол обзора по горизонтали (градус) >= 178° Плотность пикселей >= 82 ppi Частота при максимальном разрешении >= 165 Гц Максимальная частота обновления экрана >= 165 Гц Глубина цвета >= 8bit Разъем HDMI >= 1 Разъем DisplayPort >= 1 Цветовой охват sRGB >= 113% Расположение блока питания: внешний Потребляемая мощность при работе <= 45 Вт Потребляемая мощность в спящем режиме <= 0.5 Вт Мощность в выключенном режиме <= 0.3 Вт Напряжение питания: 100-240 В / 50-60 Гц Комплектация: кабель питания, документация, кабель HDMI - HDMI, блок питания Предустановленная операционная система с графическим пользовательским интерфейсом, обеспечивающая работу распространенных образовательных и общесистемных приложений: Microsoft Windows 11 Pro 64Bit, русская версия. Постоянная лицензия с неограниченным функционалом и сроком (бессрочным правом) действия. (Эквивалент не допустим в соответствии с подпунктом «а» пункта 3 части 6.1 статьи 3 Федерального закона от 18.07.2011г. 223-ФЗ «О закупках товаров, работ, услуг отдельными видами юридических лиц» для обеспечения совместимости с программным обеспечением используемым Заказчиком) | Оборудование IT | 13 | шт | 13 | 1 | Вариативная часть
Презентации и плакаты | Презентации и плакаты "электрические машины": Раздел 1. Трансформаторы. Раздел 2. Машины переменного тока. Раздел 3. Асинхронные машины. Раздел 4. Синхронные машины. Раздел 5. Машины постоянного тока. Презентации и плакаты "Электрические аппараты". Раздел 1. Силовые преобразователи энергии. Раздел 2. Контактные элементы и устройства. Раздел 3. Бесконтактные аналоговые и дискретные элементы и устройства. Раздел 4. Микропроцессорные устройства. Раздел 5. Датчики регулируемых переменных. Раздел 6. Типовые узлы защиты, блокировок и сигнализаций | Оборудование IT | 1 | шт. | 1 | 1 | Вариативная часть
Пресс ручной, гидравлический | Вид привода:Ручной Тип привода:Гидравлический Усилие, тонн:10 Максимальная длина хода штока, мм:180 Максимальный рабочий диапазон, мм:340 Ширина рабочего стола, мм:480 Наличие манометра. | Оборудование | 2 | шт. | 2 | 1 | Вариативная часть
Программно-аппаратный комплекс VR-тренажоров | ПО VR-тренажера "Оперативные переключения 110 кВ"; ПО VR-тренажера "Оперативные переключения 6 кВ"; ПО VR-тренажера "Обучение требованиям охраны труда"; ПО VR-тренажера "Сварочные работы"; Очки VR; Ноутбук; Wi-fi poyтер. | Оборудование IT | 1 | шт | 1 | 1 | Вариативная часть
Программное обеспечение | Антивирусная защита для рабочих станций, с центром управления: срок действия лицензии не менее 12 месяцев | Программное обеспечение | 1 | шт | 1 | 1 | Вариативная часть
Проектор | Портативный проектор с разрешением не менее 1920×1080 Контрастность: не менее 3000:1 Пиковая яркость, лм: не менее 5000. | Оборудование IT | 1 | шт. | 1 | 1 | Вариативная часть
Проетор | потолочное крепление, разширение 1080*1920 | Оборудование IT | 1 | шт | 1 | 1 | Вариативная часть
Сейф-тележка для хранения и зарядки ноутбуков | Количество ноутбуков, 30 шт Напряжение питания 220В\50Гц Потребляемая мощность, 2200 Вт (максимум) | Оборудование IT | 1 | шт | 1 | 1 | Вариативная часть
Сплит-система | Приточная система для площади помещения не менее 16 м², Мощность не менее 4 BTU, Режим работы: охлаждение, обогрев. Инверторного типа. Уровень шума внутреннего блока не более 62 дБ | Оборудование | 1 | шт | 1 | 1 | Вариативная часть
Стелаж | Высото 220см, материал ДВП | Мебель | 1 | шт | 1 | 1 | Вариативная часть
Стеллаж | Max нагрузка на полку, кг 300 Материал оцинкованная сталь Шаг регулирования высоты полки, мм 50 Ширина, мм 1250 Высота, мм 2500 Глубина, мм 600 Габариты без упаковки, мм 1250х600х2500 Кол-во полок/ярусов, шт 6 Установка напольный Конструкция стационарный | Мебель | 8 | шт. | 8 | 4 | Вариативная часть
Стеллаж | Стеллаж металлический МС-750 2500x1500x400/5 | Мебель | 1 | шт | 1 | 4 | Вариативная часть
Стеллаж | Стеллаж металлический 2500x1500x400/5 | Мебель | 1 | шт | 1 | 4 | Вариативная часть
Стеллаж | Закрытый металлический стеллаж, Габаритные размеры, ВхШхГ: 2000x700x300, 10 полок | Мебель | 1 | шт | 1 | 4 | Вариативная часть
Стеллаж для книг и папок | Шкаф для документов полузакрытый (дуб сонома, 716х349х1810 мм) Материал ЛДСП Материал кромки ПВХ Материал дверей ЛДСП | Мебель | 1 | шт. | 1 | 1 | Вариативная часть
Стенд - Тренажер виртуальный Основы электрических машин и электропривода | ПК+ПО "Основы электрических машин и электропривода " Монитор 27" G5 | Оборудование IT | 1 | шт | 1 | 1 | Вариативная часть
Стенд - Тренажер виртуальный Трансформаторы и автотрансформаторы | ПК+ПО "Трансформаторы и автотрансформаторы" Монитор 27" G5 | Оборудование IT | 1 | шт | 1 | 1 | Вариативная часть
Стенд - Тренажер виртуальный Электротехника и основы электроники | ПК+ПО "Электротехника и основы электроники " Монитор 27" G5 | Оборудование IT | 1 | шт | 1 | 1 | Вариативная часть
Стенд "Электрические и магнитные цепи, электротехника и основы электроники, электрические машины и привод" | Потребляемая мощность, В·А - не более 200; Электропитание: от однофазной сети переменного тока; с рабочим нулевым и защитным проводниками напряжением, В -220 ± 22; частота, Гц - 50 ± 0,5; габаритные размеры, мм, не более: длина (по фронту) - 910; ширина (ортогонально фронту) - 850; высота - 1900; масса, кг, не более - 80. | Оборудование | 2 | шт | 2 | 1 | Вариативная часть
Стенд «Теоретические основы электротехники – схема соединения потребителей звезда» | Электропитание: от трехфазной сети переменного тока; частота, Гц - 50 ± 0,5; два источника питания: постоянное и переменное напряжение; 6 амперметров – переменный ток, 2А; 1 вольтметр – переменный ток, 150 В; 1 вольтметр – переменный ток, 300 В; 3 линии по 7 лампочек. В КОМПЛЕКТЕ СО СТЕНДОМ: ЛАТР – 250 В. | Оборудование | 2 | шт | 2 | 1 | Вариативная часть
Стенд «Теоретические основы электротехники – цепи последовательного и параллельного соединения элементов» " | Электропитание: от трехфазной сети переменного тока; частота, Гц - 50 ± 0,5; два источника питания: постоянное и переменное напряжение; 3 амперметра - постоянный ток, 2А, 2 амперметра – переменный ток, 2А; 2 вольтметра – переменный ток, 150 В; 2 вольтметра – постоянный ток, 150 В; 6 резисторов, 6 конденсаторов. В КОМПЛЕКТЕ СО СТЕНДОМ: ЛАТР – 250 В. | Оборудование | 2 | шт | 2 | 1 | Вариативная часть
Стенд «Теоретические основы электротехники –изучение кривой намагни-чивания, явление электро-магнитной индукции» | Электропитание: от трехфазной сети переменного тока; частота, Гц - 50 ± 0,5; два источника питания: постоянное и переменное напряжение; 5 амперметров – переменный ток, 2А; 2 вольтметра – переменный ток, 150 В; силовой трансформатор; 6 резисторов, 6 конденсаторов. В КОМПЛЕКТЕ СО СТЕНДОМ: ЛАТР – 250 В. | Оборудование | 2 | шт | 2 | 1 | Вариативная часть
Стенд «Электрические измерения – изучение модуля АЦП, функциональ-ный генератор сигнала» | Электропитание: от однофазной сети переменного тока; частота, Гц - 50 ± 0,5; 1 амперметр – 0,5 А; 1 вольтметр – 20 В; 1 ваттметр – 15 Вт; 1 фазометр; наборное поле; блок трансформаторов; автотрансформатор; функциональный генератор; ЦАП И АЦП. В КОМПЛЕКТЕ СО СТЕНДОМ: МУЛЬТИМЕТР. | Оборудование | 3 | шт | 3 | 1 | Вариативная часть
Стенд Поиск неисправностей в трехфазном асинхронном электродвигателе с короткозамкнутым ротором. | Общие требования: 1. Стенд должен быть снабжен лицевыми панелями, окрашенными порошковой полимерной краской. На лицевых панелях должны быть нанесены мнемосхемы основных функциональных элементов, установлены защищенные гнезда для выполнения соединений. 2. Электромашинный агрегат стенда должен содержать трехфазный асинхронный электродвигатель с короткозамкнутым ротором мощностью не менее не менее 370 Вт. 3. Для всех используемых элементов, устройств и приборов должны быть указаны конкретные марки, типы и характеристики. 4. В состав лабораторного стенда должны входить подробные методические указания по проведению лабораторных работ с указанием: – кратких теоретических сведений; – функциональными схемами выполняемых экспериментов; – описанием последовательности выполнения работ; – требований к отчету по выполненной работе; – перечня контрольных вопросов по изучаемому разделу. Технические характеристики: Напряжение электропитания, В: 200-250 Частота питающего напряжения, Гц: 50 Потребляемая мощность, ВА, не более: 50 Габаритные размеры, мм, не более: 460х400х220 Масса, кг, не более: 25 Состав: 1. Электромашинный агрегат. 2. Электрошкаф с установленным оборудованием. 3. Цифровой мультиметр. 4. Комплект силовых кабелей и соединительных проводов. 5. Методические указания. 6. Техническое описание. Методические указания к проведению лабораторных работ Методические указания должны быть выполнены в виде брошюры формата А5 и содержать описание выполнения следующего перечня лабораторных работ и экспериментов: 1. Определение начал и концов обмоток трехфазного асинхронного электродвигателя: – определение выводов фаз обмоток статора; – определение одноименных зажимов обмоток фаз В и С; – определение начал и концов обмоток фаз А, В и С; 2. Поиск неисправностей в трехфазном асинхронном электродвигателе: – диагностика обрыва обмоток; – диагностика межвиткового замыкания обмоток; – диагностика замыкания обмоток на корпус и межфазного замыкания. | Оборудование | 4 | шт | 4 | 1 | Вариативная часть
Стенд Силовая электроника и электропривод. | Общие требования: 1. В стенде должен быть использован модульный принцип построения стенда: модули должны быть унифицированных размеров, что позволит изменять расположение модулей по своему усмотрению и в зависимости от изучаемого раздела курса, а также дает возможность дальнейшей модернизации заказанного лабораторного стенда и расширения его функциональных возможностей. 2. Лицевые панели всех модулей должны быть окрашены белой порошковой полимерной краской. 3. На лицевых панелях всех модулей методом шелкографии должны быть нанесены мнемосхемы основных функциональных элементов, установлены защищенные гнезда для выполнения межмодульных соединений. 4. Измерения тока и напряжения должны выполняться датчиками тока и напряжения на основе эффекта Холла с полосой пропускания не менее 0…1000 Гц, при этом обязательным является измерение постоянного тока. 5. Электромашинный агрегат стенда должен содержать машину постоянного тока, машину переменного тока и датчик скорости. 6. Каждая из исследуемых электрических машин должна иметь номинальную мощность (полезную на валу) не менее 180 Вт. 7. В стенде должны использоваться только промышленные преобразователи частоты. 8. Для всех используемых элементов, устройств и приборов должны быть указаны конкретные марки, типы и характеристики. 9. В состав лабораторного стенда должны входить подробные методические указания по проведению лабораторных работ с указанием: – кратких теоретических сведений; – функциональными схемами выполняемых экспериментов; – описанием последовательности выполнения работ; – требований к отчету по выполненной работе; – перечня контрольных вопросов по изучаемому разделу. Технические характеристики: Электропитание от 3-х фазной сети: 3х380 В Частота питающего напряжения: 50 Гц Потребляемая мощность, не более: 1000 ВА Габариты, не более: 1950х1550х650 мм Масса, не более: 120 кг Состав: 1. Электромашинный агрегат (машина постоянного тока, машина переменного тока, датчик скорости); 2. Модули: - питание стенда; - питание; - нагрузочное устройство; - силовой; - преобразователь частоты; - тиристорный преобразователь; - регуляторы; - измеритель мощности; 3. Программно-аппаратный измерительный комплекс; 4. Лабораторный стол; 5. Компьютерный стол; 6. Тумбочка-подставка под агрегат; 7. Комплект силовых кабелей и соединительных проводов; 8. Методические указания; 9. Техническое описание. Методические указания Методические указания к проведению лабораторных работ должны быть выполнены в виде брошюры формата А5 и должны содержать следующий перечень лабораторных работ с подробным описанием экспериментов: Раздел «Силовая электроника» 1. Исследование управляемого выпрямителя. 2. Исследование реверсивного тиристорного преобразователя при работе на активно-индуктивную нагрузку. 3. Исследование реверсивного тиристорного преобразователя при работе на нагрузку с ПЭДС. 4. Программирование преобразователя частоты. 5. Исследование трехфазного автономного инвертора напряжения. 6. Исследование преобразователя частоты. Раздел «Электропривод» 1. Исследование электродвигателя постоянного тока: – естественные механическая и электромеханическая характеристики; – энергетические диаграммы. 2. Исследование асинхронного электродвигателя с короткозамкнутым ротором: – естественные механическая и электромеханическая характеристики; – энергетические диаграммы. 3. Исследование системы «Тиристорный преобразователь – Двигатель постоянного тока»: – механическая и электромеханическая характеристики; – регулирование скорости ДПТ изменением напряжения на якоре; – регулировочные характеристики. 4. Элементы систем управления электроприводов: – исследование задатчика интенсивности; – исследование П-регулятора с блоком ограничения; – исследование И-регулятора; – исследование ПИ-регулятора. 5. Исследование системы подчиненного регулирования с внешним контуром скорости: – регулировочная характеристика; – настройка ПИ-регулятора контура тока; – настройка ПИ-регулятора контура скорости; – регулировочные характеристики замкнутой системы; – пуск электропривода в замкнутой системе; – механические характеристики замкнутой системы; – переходные процессы при приложении момента статической нагрузки. 6. Исследование преобразователя частоты 7. Исследование разомкнутой системы «Преобразователь частоты – Асинхронный двигатель»: – механические характеристики; – регулировочные характеристики. 8. Исследование векторного управления в системе «Преобразователь частоты – Асинхронный двигатель»: – настройка контура регулирования скорости; – исследование замкнутой системы. | Оборудование | 1 | шт | 1 | 1 | Вариативная часть
Стенд учебный «Диагностирование дефектов зубчатых передач» | Основание с установленным на нем электродвигателем, зубчатой передачей, механизмом нагружения, датчиками частоты вращения и акселерометрами. Зубчатая передача имеет возможность введения в зацепление исправных зубчатых колес и колес с дефектами. В комплект входит стенд, ПЭВМ и программное обеспечение. | Оборудование | 1 | шт. | 1 | 1 | Вариативная часть
Стенд учебный «Сухое трение» | Основание с возможностью установки различных плоских направляющих (сталь, алюминий, фторопласт), стальное тело трения, скользящее по направляющей, электропривод, обеспечивающий перемещение тела трения с различной скоростью, систему измерения силы трения, грузов. | Оборудование | 1 | шт. | 1 | 1 | Вариативная часть
Стенд учебный «Центровка валов в горизонтальной плоскости» | Основания, на котором установлены пластины, образующие базовые поверхности для стоек с валами. На нижних поверхностях стоек предусмотрены четыре опоры для установки калиброванных пластин между опорами и базовой поверхностью. Стойки фиксируются относительно базовых пластин с помощью винтов. В стойках установлены центрируемые валы. Устройство центровки состоит из кронштейна и двух микрометрических индикаторов часового типа. Габаритные размеры: 550х200х400 мм | Оборудование | 1 | шт. | 1 | 1 | Вариативная часть
Стенд Электрические машины и аппараты. | Общие требования: 1. В стенде должен быть использован модульный принцип построения стенда: модули должны быть унифицированных размеров, что позволяет изменять расположение модулей по своему усмотрению в зависимости от изучаемого раздела курса, а также дает возможность дальнейшей модернизации заказанного лабораторного стенда и расширения его функциональных возможностей. 2. Лицевые панели всех модулей должны быть выполнены из металла и окрашены порошковой полимерной краской. 3. На лицевых панелях всех модулей методом шелкографии должны быть нанесены мнемосхемы основных функциональных элементов и установлены защищенные гнезда для выполнения межмодульных соединений. 4. Измерения тока и напряжения должны выполняться датчиками тока и напряжения на основе эффекта Холла с полосой пропускания не менее 0…1000 Гц, при этом обязательным является измерение постоянного тока. 5. Электромашинный агрегат стенда должен содержать машину постоянного тока, машину переменного тока и датчик скорости. 6. Каждая из исследуемых электрических машин должна иметь номинальную мощность (полезную на валу) не менее 180 Вт. 7. Для всех используемых элементов, устройств и приборов должны быть указаны конкретные марки, типы и характеристики. 8. В состав лабораторного стенда должны входить подробные методические указания по проведению лабораторных работ с указанием: – кратких теоретических сведений; – функциональными схемами выполняемых экспериментов; – описанием последовательности выполнения работ; – требований к отчету по выполненной работе; – перечня контрольных вопросов по изучаемому разделу. Технические характеристики: Напряжение электропитания, В: 3х380 Частота питающего напряжения, Гц: 50 Потребляемая мощность, ВА, не более: 750 Габаритные размеры, мм, не более: 1260х850х450 Масса, кг, не более: 90 Состав: 1. Электромашинный агрегат; 2. Модули: - питание стенда; - питание; - измеритель мощности; - добавочные сопротивления №1; - добавочные сопротивления № 2; - секундомер; - силовой; - автотрансформатор; - трехфазный трансформатор; - измерительный; - реле; - силовые разъединители. 3. Каркас 4. Комплект силовых кабелей и соединительных проводов; 5. Методические указания к выполнению лабораторных работ; 6. Техническое описание. Методические указания к проведению лабораторных работ Методические указания должны быть выполнены в виде брошюры формата А5 и должны содержать следующий минимальный перечень лабораторных работ и экспериментов: Раздел «Электрические машины» 1. Исследование однофазного трансформатора. 2. Исследование параллельной работы однофазных трансформаторов. 3. Исследование трехфазного трансформатора. 4. Опытное определение схем подключения трансформатора. 5. Исследование генераторов постоянного тока. 6. Исследование электродвигателей постоянного тока. 7. Исследование асинхронного двигателя с короткозамкнутым ротором. 8. Исследование асинхронного генератора. Раздел «Электрические аппараты» 1. Исследование контактора переменного тока. 2. Исследование теплового реле в контакторе переменного тока. 3. Исследование автоматических выключателей. 4. Исследование УЗО. 5. Изучение реле времени. 6. Изучение реле напряжения. 7. Изучение реле максимального тока. | Оборудование | 3 | шт | 3 | 1 | Вариативная часть
Стенд Электрические машины с универсальной машиной переменного тока. | Общие требования: 1. В стенде должен быть использован модульный принцип построения стенда: модули должны быть унифицированных размеров, что позволяет изменять расположение модулей по своему усмотрению в зависимости от изучаемого раздела курса, а также дает возможность дальнейшей модернизации заказанного лабораторного стенда и расширения его функциональных возможностей. 2. Лицевые панели всех модулей должны быть выполнены из металла и окрашены порошковой полимерной краской. 3. На лицевых панелях всех модулей методом шелкографии должны быть нанесены мнемосхемы основных функциональных элементов и установлены защищенные гнезда для выполнения межмодульных соединений. 4. Измерения тока и напряжения должны выполняться датчиками тока и напряжения на основе эффекта Холла с полосой пропускания не менее 0…1000 Гц, при этом обязательным является измерение постоянного тока. 5. Электромашинный агрегат стенда должен содержать машину постоянного тока, машину переменного тока и датчик скорости. 6. Каждая из исследуемых электрических машин должна иметь номинальную мощность (полезную на валу) не менее 180 Вт. 7. В стенде должны использоваться только промышленные преобразователи частоты. 8. Для всех используемых элементов, устройств и приборов должны быть указаны конкретные марки, типы и характеристики. 9. В состав лабораторного стенда должны входить подробные методические указания по проведению лабораторных работ с указанием: – кратких теоретических сведений; – функциональными схемами выполняемых экспериментов; – описанием последовательности выполнения работ; – требований к отчету по выполненной работе; – перечня контрольных вопросов по изучаемому разделу. Технические характеристики: Напряжение электропитания – не более 3х380 В Частота питающего напряжения – 50 Гц Потребляемая мощность – не более 750 ВА Габаритные размеры – не более 1260х850х450 мм Масса – не более 80 кг. Диапазон рабочих температур – от +10 до 35С включительно Влажность – не более 80% Состав: 1. Электромашинный агрегат; 2. Модули: - питание стенда; - питание; - измеритель мощности; - добавочные сопротивления №1; - добавочные сопротивления № 2; - силовой; - преобразователь частоты; - тиристорный преобразователь; - автотрансформатор; - трехфазный трансформатор; - измерительный; 3. Программно-аппаратный измерительный комплекс; 4. Каркас; 5. Комплект силовых кабелей и соединительных проводов; 6. Методические указания к выполнению лабораторных работ; 7. Техническое описание. Методические указания к выполнению лабораторных работ Методические указания должны быть выполнены в виде брошюры формата А5 и содержать следующий минимальный перечень лабораторных работ и экспериментов: 1. Исследование однофазного трансформатора: – опыт короткого замыкания; – опыт холостого хода. 2. Исследование параллельной работы двух однофазных двухобмоточных трансформаторов. 3. Опытное определение групп соединения трехфазного двухобмоточного трансформатора – при соединении обмоток по схеме «звезда/звезда»; – при соединении обмоток по схеме «звезда/треугольник». 4. Исследование трехфазного трансформатора: – опыт короткого замыкания; – опыт холостого хода; – внешняя характеристика при соединении «звезда-звезда» Y/Y; – внешняя характеристика при соединении «звезда-треугольник»; – несимметричная нагрузка без нулевого провода; – несимметричная нагрузка с нулевым проводом. 5. Исследование генератора постоянного тока: – внешняя характеристика генератора постоянного тока параллельного возбуждения; – характеристика холостого хода генератора постоянного тока независимого возбуждения; – характеристика короткого замыкания генератора постоянного тока независимого возбуждения; – внешняя характеристика генератора постоянного тока независимого возбуждения; – регулировочная характеристика генератора постоянного тока независимого возбуждения. 6. Исследование двигателя постоянного тока параллельного возбуждения: – естественная механическая характеристика; – искусственная механическая характеристика при введении сопротивления в цепь якоря; – искусственная механическая характеристика при ослаблении магнитного потока; – рабочие характеристики; – регулировочные характеристики двигателя при изменении напряжения на якоре; – регулировочные характеристики двигателя при ослаблении магнитного потока. 7. Исследование двигателя постоянного тока независимого возбуждения: – естественная механическая характеристика; – искусственная механическая характеристика при введении сопротивления в цепь якоря; – искусственная механическая характеристика при ослаблении магнитного потока; – искусственная механическая характеристика при изменении напряжения якорной цепи; – рабочие характеристики; – регулировочная характеристика двигателя при изменении напряжения на зажимах цепи якоря; – регулировочная характеристика двигателя при изменении магнитного потока. 8. Исследование асинхронного двигателя с короткозамкнутым ротором: – опыт короткого замыкания; – опыт холостого хода; – рабочие характеристики. 9. Исследование асинхронного генератора. 10. Исследование синхронного генератора: – характеристика холостого хода; – опыт трехфазного короткого замыкания; – внешняя характеристика; – регулировочная характеристика. 11. Исследование синхронного двигателя: – асинхронный пуск; – рабочие характеристики; – U-образные характеристики. 12. Исследование автотрансформатора: – характеристика холостого хода; – внешние характеристики. | Оборудование | 3 | шт | 3 | 1 | Вариативная часть
Стенд электробезопасность, учебный | Действие электрического тока на человека. Меры защиты человека от поражения электрическим током. Защита человека от поражения электрическим током в электроустановках с системой заземления TN-C при заземленных корпусах электроприемников. Защита человека от поражения электрическим током в электроустановках с системой заземления TN-C при изолированных от земли корпусах электроприемников. Защита человека от поражения электрическим током в электроустановках с системой заземления. | Оборудование | 1 | шт | 1 | 1 | Вариативная часть
Стенды учебные «Распределение давлений в гидродинамическом подшипнике» | Содержит ванну со смазывающей жидкостью. В ванне расположен корпус подшипника, выполненный из прозрачного материала с точками отбора давления, расположенными по окружности корпуса. Давление измеряется пьезометрами. В ванну через уплотнение входит вал, приводимый от двигателя с регулируемой частотой вращения. Корпус подшипника имеет возможность перемещения в радиальном направлении относительно вала на величину начального зазора. | Оборудование | 1 | шт. | 1 | 1 | Вариативная часть
Стойка для телевизора | с кронштейном 40"-65", мобильная | Оборудование | 1 | шт. | 1 | 1 | Вариативная часть
Стойка под интерактивную панель | Размер крепления VESA не менее 800*600 | Оборудование IT | 1 | шт. | 1 | 1 | Вариативная часть
Стол | 1200*500, материал - ЛДСП | Мебель | 7 | шт. | 7 | 5 | Вариативная часть
Стол | Размер 1200х600х760 на металлокаркасе, толщина столешницы 22 мм | Мебель | 5 | шт | 5 | 5 | Вариативная часть
Стол | Приборный лабораторный стол 1500x790x900/1100, розетки, NL, нержавеющая сталь с бортиком | Мебель | 2 | шт | 2 | 5 | Вариативная часть
Стол | Приборный лабораторный стол 1500x790x900/1100, розетки, NL, нержавеющая сталь с бортиком | Мебель | 2 | шт | 2 | 5 | Вариативная часть
Стол | габориты 120*50*75, каркас метал, ростовая гр. 6 | Мебель | 5 | шт | 5 | 5 | Вариативная часть
Стол обучающегося | Стол 2-х местный для обучающихся. Размеры не менее (ШхГ): 700х200 мм, Высота не менее 500мм. | Мебель | 4 | шт | 4 | 1 | Вариативная часть
Стол прямой на металлокаркасе малый | Стол прямой на металлокаркасе. Размеры: ширина 120 см, глубина 60 см, высота 75 см. Цвет: ясень - Шимо. Составляющие: Столешница выполнена из ЛДСП толщиной 2,2 см. Размеры: глубина 60 см, длина 120 см. Столешница отторцована противоударной кромкой ПВХ толщиной не менее 0,2 см. Металлокаркас состоит из двух «L»-образных опор, соединенных царгой, выполненных из штампованного металла толщиной 0,1 см с износостойкой порошковой окраской цвета «алюминий матовый». Каркас собран болтовым соединением, итоговые размеры: ширина 115 см, глубина 65 см, высота 72 см. Для прокладки кабелей подключения оргтехники с внешней стороны опоры имеются углубления шириной 7 см, закрытые съемной металлической крышкой, а с внутренней стороны имеются два овальных отверстия 4,5х2,5 см с пластиковой обкладкой торцов. Поверхность царги имеет перфорацию диаметром 2 см с шагом 4 см. В верхних углах которой также расположены овальные отверстия 4,5х2,5 см с пластиковой обкладкой торцов. | Мебель | 3 | шт | 3 | 1 | Вариативная часть
Стол ученический | Размеры не менее: глубина 550 мм, длина 1300 мм, высота регулируемая 770 мм. Тип каркаса П-образный. Металлический. Материал столешницы ЛДСП не менее 18 мм. | Мебель | 12 | шт | 12 | 1 | Вариативная часть
Столы под стенды | Деревянный стол с металлическими ножками (min нагрузка 100 кг) Габариты стола (1190-1210мм х 650-700мм) Цвет по согласованию с заказчиком | Мебель | 4 | шт | 4 | 2 | Вариативная часть
Столы под стенды | Деревянный стол с металлическими ножками (min нагрузка 100 кг) Габариты стола (1290-1310мм х 650-700мм) Цвет по согласованию с заказчиком | Мебель | 6 | шт | 6 | 2 | Вариативная часть
Стул | Материал: металл или дерево или пластик, ткань Максимальная нагрузка: 100 кг Механизм качания: нет | Мебель | 14 | шт. | 14 | 6 | Вариативная часть
Стул | максимальная нагрузка 200 кг размеры 570х560х840 | Мебель | 10 | шт | 10 | 6 | Вариативная часть
Стул | Обивка сидения - пластик, наличие спинки, максимальная нагрузка не менее 100 кг, размеры сидения (ШхГ) не менее 460х420мм наличие регулировки по высоте | Мебель | 5 | шт. | 5 | 6 | Вариативная часть
Стул | Стул ученический, металлический каркас, сиденье пластик, спинка пластик | Мебель | 1 | шт | 16 | 6 | Вариативная часть
Стул | Ширина сиденья мм 455 Глубина сиденья мм 420 Ширина спинки мм 455 Высота спинки мм 264 Каркас -металл, материал спинки сидения - пластик Цвет : каркас - Белый, спинка и сиденье - оранжевый | Мебель | 32 | шт | 32 | 6 | Вариативная часть
Стул | ростовая гр.6, каркас метал, материал сиденья фанера | Мебель | 10 | шт | 10 | 6 | Вариативная часть
Стул обучающегося | Размеры сиденья, н менее мм: 190х200, Высота сиденья от пола регулируемая не менее120мм. | Мебель | 8 | шт | 8 | 1 | Вариативная часть
Стул офисный | Нерегулируемый. Монолитный каркас. Паролон, обивочный материал экокожа.Размеры не менее: 580х530х810. | Мебель | 24 | шт | 24 | 1 | Вариативная часть
Телевизор | Не менее 55d | Мебель | 1 | шт. | 1 | 2 | Вариативная часть
Телевизор | 4K UltraHD 65"(165 см), 3840x2160, Wi-Fi, 60 Гц, Google TV, HDMI х 3, USB х 1 ш | Оборудование IT | 1 | шт. | 1 | 2 | Вариативная часть
Тележка для хранения ноутбуков | предназначен для зарядки и хранения ноутбуков, вместимость не менее 15 шт, материал каркаса - металл, вес не менее 15 кг, размеры не менее (Ш*Г*В) 900мм*400мм*500мм | Оборудование IT | 1 | шт | 1 | 2 | Вариативная часть
Тележка для хранения ноутбуков | предназначен для зарядки и хранения ноутбуков, вместимость не менее 10 шт, материал каркаса - металл, вес не менее 15 кг, размеры не менее (Ш*Г*В) 900мм*400мм*500мм | Оборудование IT | 1 | шт | 1 | 2 | Вариативная часть
Телекоммуникационный шкаф | Телекоммуникационный шкаф, предназначен для установки в нем 19” модульного коммутационного кроссового оборудования, серверов и источников бесперебойного питания в офисные и промышленные помещения. исполнение настенное, для стойки 19 дюймов, наличие двери -да, наличие замка - да | Оборудование IT | 1 | шт | 1 | 2 | Вариативная часть
Телекоммуникационный шкаф | Телекоммуникационный шкаф, предназначен для установки в нем 19” модульного коммутационного кроссового оборудования, серверов и источников бесперебойного питания в офисные и промышленные помещения. исполнение настенное, для стойки 19 дюймов, наличие двери -да, наличие замка - да | Оборудование IT | 1 | шт | 1 | 2 | Вариативная часть
Типовой комплект учебного оборудования «Нарезание эвольвентных зубьев методом обкатки» | Состав: основание, диск, на котором помещается заготовка колеса (в виде бумажного диска), рейка, представляющая собой исходный производящий контур инструмента, механизм, обеспечивающий прерывистое поступательное перемещение рейки, согласованное с поворотом диска. Габаритные размеры 330х340х80 мм, масса 8 кг. | Оборудование | 1 | шт. | 1 | 1 | Вариативная часть
Типовой комплект учебного оборудования «Способы контроля изоляции в электрических сетях» | Стенд предназначен для изучения и сравнения следующих способов контроля изоляции в электрических сетях с изолированной нейтралью: • контроль активного сопротивления изоляции с помощью трехвентильной схемы; • контроль активного сопротивления изоляции с помощью наложения оперативного постоянного тока; • контроль комплексного сопротивления изоляции на частоте 50 Гц с помощью наложения оперативного переменного тока; • контроль изоляции трехфазной сети с изолированной нейтралью, методом трех вольтметров. | Оборудование | 1 | шт | 1 | 1 | Вариативная часть
Типовой комплект учебного оборудования Устройство общепромышленных редукторов | Состав: Редукторы Российского производства (червячный одноступенчатый и цилиндрический одноступенчатый по развернутой схеме) Редукторы зарубежного производства (червячный одноступенчатый, цилиндрический двухступенчатый и цилиндрический двухступенчатый по развернутой схеме. Штангенциркуль, линейка; штангензубомер; набор ключей(от 1.5мм до 19 мм). Габаритные размеры, не более, мм 800х800х400; Вес, не более, кг 140 | Оборудование | 1 | шт. | 1 | 1 | Вариативная часть
Тренажер - симулятор | Тренажер - симулятор. Основной задачей, решаемой на данном тренажере, является приобретение навыков синтеза, сборки и наладки схем пуска и управления односкоростным асинхронным электродвигателем. | Оборудование IT | 8 | шт. | 8 | 1 | Вариативная часть
Тумба | Тумба 404*674*571 мм (ш*в*г) | Мебель | 1 | шт | 1 | 2 | Вариативная часть
Тумба | Тумба 404*674*571 мм (ш*в*г) | Мебель | 1 | шт | 1 | 2 | Вариативная часть
Тумба под доску | Ширина не менее 1250мм, не более 1270мм Высота не менее 750мм, не более 770мм Глубина не менее 350мм, не более 360мм | Мебель | 1 | шт. | 1 | 1 | Вариативная часть
Универсальная мобильная стойка для ЖК панелей на колесах | Напольная стойка для интерактивного комплекса 42″- 90″ | Оборудование | 1 | шт | 1 | 1 | Вариативная часть
Универсальный термотрансферный принтер для этикеток | Разрешение 203 dpi Скорость 10 мм/сек Метод печати термотрансферная Высота знака От 6 до 40 pt Макс.ширина печати 40 pt Цветность Одноцветная печать (цвет риббона: черный и белый) Печать в несколько строк Да Поворот текста Да Сериализация Да Штрих-кодирование 39 и 128 – 1D (линейный) | Оборудование | 1 | шт. | 1 | 1 | Вариативная часть
Учебный комплект "Оперативные переключения в распределительных устройствах электрических станций и подстанций" | Переключения при включении и отключении присоединений. Переключения при выводе оборудования в ремонт и вводе его в работу после ремонта. Переключения при переводе присоединений с одной системы шин на другую. | Оборудование | 1 | шт | 1 | 1 | Вариативная часть
Учебный комплект "Основы электрических машин и электропривода" | Модули: питание стенда; питание; измерительный; добавочные сопротивления (2 шт); преобразователь частоты; тиристорный преобразователь; однофазный трансформатор; регуляторы; силовой. Электромашинный агрегат (машина постоянного тока, асинхронный двигатель с короткозамкнутым ротором, энкодер). Лабораторный стол. Тумбочка-подставка под агрегат. Комплект соединительных проводов и силовых кабелей. Техническое описание лабораторного стенда. Методические указания к проведению лабораторных работ. Напряжение электропитания 3х380 В Частота питающего напряжения 50 Гц Потребляемая мощность, не более 750 ВАГабариты 1450х1550х650 мм Масса, не более 150 кг | Оборудование | 1 | шт | 1 | 1 | Вариативная часть
Учебный комплект оборудования "Сервопривод и системы стабилизации" | Привод — например, электромотор с редуктором, или пневмоцилиндр, Датчик обратной связи — например, датчик угла поворота выходного вала редуктора (энкодер), Блок питания и управления (он же преобразователь частоты / сервоусилитель / инвертор / servodrive). Вход/конвертер/датчик управляющего сигнала/воздействия (может быть в составе блока управления). | Оборудование | 1 | шт | 1 | 1 | Вариативная часть
Учебный комплект электрический привод "Частотнорегулируемый электропривод" | Лабораторный стол – 1 шт. Стойка для установки модулей - 1 шт. Электромашинный агрегат – 1 шт. Ноутбук – 1 шт. Комплект модулей – 1 шт. | Оборудование | 1 | шт | 1 | 1 | Вариативная часть
Учебный стенд "Основы цифровой и микропроцессорной техники" | Тестирование базовых логических элементов (НЕ, И, ИЛИ, И-НЕ, ИЛИ-НЕ, исключающее ИЛИ, исключающее ИЛИ-НЕ). Сборка и тестирование простейших комбинационных узлов цифровых устройств. Сборка и тестирование последовательностных узлов цифровых устройств. Изучение базовых возможностей оборудования и среды программирования.рограммирование таймеров микроконтроллера. Передача сигналов по последовательным каналам связи Применение микроконтроллера в прикладных задачах. | Оборудование | 1 | шт | 1 | 1 | Вариативная часть
Учебный стенд (модуль) «Поиск неисправностей» | Электропитание, 24 В По стандартам "Профессионалы" Габаритные размеры, не более, мм длина 850 ширина 350 высота 1250 Масса, не более, кг 35 | Оборудование | 1 | шт. | 1 | 1 | Вариативная часть
Учебный стенд для изучения станции управления | программное обеспечение, USB ключ, персональный компьютер/Модультная конструкция лабораторного набора по цифровому электроприводу, электрмонтажу | Оборудование | 5 | шт. | 5 | 1 | Вариативная часть
Флипчарт магнитно-маркерный | Высота, см: 100 Ширина, см: 70 Материал: алюминий Регулируемая высота: 115-185 см. Держатель для бумажного блока. | Оборудование | 1 | шт. | 1 | 1 | Вариативная часть
Флипчарт-доска | Вид установки - напольный;Вид доски - Флипчарт;размещение обьектов при помощи магнитов - да | Оборудование | 1 | шт | 1 | 1 | Вариативная часть
Цифровой портативный осциллограф | Дисплей цветной TFT-дисплей, 7 дюймов, 800 x 480, Интерфейс USB (5 В / 2 А), Встроенная память не менее 1 Гб, Хранение формы волны не менее 1000 изображений + 1000 сигналов, Возможность сохранения осциллограмм есть,Функция автоматического измерения есть, Функция Roll есть, Функция Лиссажу есть, Функция регулировки яркости экрана есть, Габариты не менее 310 х 145 х 70 мм, Количество каналов не менее 2, Полоса пропускания не менее 100 МГц, Частота дискретизации не менее 1 ГВыб/с, Глубина записи не менее 240 Кб, Развязка входа DC, AC, Входной импеданс 1 МОм, Установка коэффициента затухания датчика 1 Х, 10 Х, Максимальное входное напряжение не менее 40 В (1 X), 400 В (10 Х) 40 В (1 X), 400 В (10 Х) Комплектация: осциллограф - 1 шт, щупы для осциллографа - 2 шт, USB кабель - 1 шт, кабель питания - 1 шт, зажим BNC-крокодил - 1 шт, инструкция по эксплуатации - 1 шт | Оборудование | 3 | шт | 3 | 1 | Вариативная часть
Шкаф | Шкаф закрытый Габаритные размеры не менее (длина, высота, глубина): 800 х 1980 х 365, ЛДСП | Мебель | 1 | шт | 1 | 3 | Вариативная часть
Шкаф | Шкаф закрытый Габаритные размеры не менее (длина, высота, глубина): 800 х 1980 х 365, ЛДСП | Мебель | 1 | шт | 1 | 3 | Вариативная часть
Шкаф | Материал - ЛДСП, с полками, ширина не менее 80 см | Мебель | 1 | шт. | 1 | 3 | Вариативная часть
Шкаф 2х створчатый угловой | Не менее: Высота 2100 мм, ширина 800 мм, глубина 450 мм. | Мебель | 1 | шт | 1 | 1 | Вариативная часть
Шкаф архивно-складской с замком | Тип: Напольный, металлический Габариты ШхГхВ мм: 790-810мм х 490-510мм х 1800-2000мм min 4 полки Тип замка: ключевой Покрытие / цвет: Полимерно-порошковое по согласованию с заказчиком Тип передней двери: Распашная | Мебель | 3 | шт | 3 | 1 | Вариативная часть
Шкаф дистанционного управления | Высота - не менее 900, не более 1200 мм Ширина - не менее 500, не более 700 мм Глубина - не менее 250, не более 350 мм Толщина металла - 1,5 мм Температура эксплуатации - от -40 С до +70 С Степень защиты - IP65 | Оборудование | 4 | шт. | 4 | 1 | Вариативная часть
Шкаф для бумаг | Шкаф офисный для документов комбинированный.Материал: ЛДСП. Толщина: ЛДСП 16 мм. | Мебель | 1 | шт | 1 | 1 | Вариативная часть
Шкаф для документов | Шкаф двухстворчатый книжный, Шкаф для раздаточного материала, Открытые полки не менее 2 шт, Закрытые полки не менее 2шт, Размеры не менее 400*1200*150 | Мебель | 2 | шт | 2 | 4 | Базовая часть
Шкаф для документов | Шкаф для документов, верхняя полка не менее 400 мм с дверками, Нижняя полка высота не менее 400 мм, Средние полки открытые, Общие габариты не менее 1200*700*160 | Мебель | 1 | шт | 1 | 4 | Базовая часть
Шкаф для документов | Шкаф для документов,верхняя полка 600 мм с дверками. Нижняя полка высота 800 мм с дверками. Средние полки открытые Общие габариты: 2800*2140*360 | Мебель | 1 | шт | 1 | 4 | Базовая часть
Шкаф для документов | Ширина 800 Глубина 550 Высота 1950; Материал: ЛДСП. Толщина: ЛДСП 16 мм. Цвет:Серый | Мебель | 1 | шт | 1 | 4 | Базовая часть
Шкаф для документов полуоткрытый | Габаритные размеры, мм:800х440х2100 Шкаф для документов полуоткрытый состоит из 2-х частей, нижняя часть закрыта глухими дверцами, верхняя часть открытая | Мебель | 1 | шт | 1 | 1 | Вариативная часть
Шкаф для документов со стеклянными дверями | Габаритные размеры, мм:800х440х2100 шкаф состоит из 2-х частей, нижняя часть закрыта глухими дверца, верхняя часть закрыта дверцами из стекла | Мебель | 2 | шт | 2 | 1 | Вариативная часть
Шкаф для инструментов | Ширина не менее 700, глубина не менее 400, высота не менее 1700. | Мебель | 4 | шт. | 4 | 1 | Вариативная часть
Шкаф для одежды | Материал ЛДСП Материал кромки ПВХ Материал дверей ЛДСПдуб сонома, 716х349х1810 мм | Мебель | 1 | шт. | 1 | 4 | Базовая часть
Шкаф для одежды | Шкаф для одежды (дуб сонома, 716х349х1810 мм) Материал ЛДСП Материал кромки ПВХ Материал дверей ЛДСП | Мебель | 1 | шт. | 1 | 4 | Базовая часть
Шкаф для одежды | Габаритные размеры, мм: 820х600х2100 Шкаф для одежды закрытый. В шкафу имеется полка для головных уборов и штанга для одежды продольная | Мебель | 1 | шт | 1 | 4 | Базовая часть
Шкаф для одежды | Ширина не менее 500, глубина не менее 500, высота не менее 1800. | Мебель | 1 | шт | 1 | 4 | Базовая часть
Шкаф инструментальный металлический | Количество полок: не менее 3; Количество выдвижных ящиков: не менее 4; Тип замка: ключевой; Габариты: Высота: не менее 1900 мм, Ширина: 950 мм, Глубина: 500 мм. | Мебель | 3 | шт | 3 | 1 | Вариативная часть
Шкаф лабораторный 4-х секционный | Шкаф лабораторный 4-х секционный для посуды высотой H=1920 мм; габаритные размеры, мм - длина 900, глубина 600, высота 1920; Цвет/Текстура Светло-серый RAL 7035, один цвет шагрень; материал Металл +ДСП; рабочая поверхность - ламинированная ДСП; комплектация - 2 двери; дверь стекло | Мебель | 1 | шт | 1 | 1 | Вариативная часть
Шкаф металлический | Габаритные размеры (ВхШхГ), мм: 1180 х 510 х 380 Материал: х/к сталь 0,9 мм Покрытие: порошковая краска RAL 7035. – 12 ячеек, 4 яруса хранения – размер ячейки (ВхШхГ), мм: 255 х 140 х 345 – полки усилены металлическим профилем – дверь с ключевым ригельным замком арт. F-90 – петли скрытые, осевого типа – опоры (ножки) шкафа М 10 регулируемые по высоте (для компенсации возможных неровностей пола) | Мебель | 1 | шт. | 1 | 1 | Вариативная часть
Шкаф односекционный | Шкаф-пенал. Длина, мм - 400; глубина, мм - 400; высота, мм - 1900; материал, ЛДСП; цвет окраски - серый, стандартный. | Мебель | 1 | шт | 1 | 1 | Вариативная часть
Шкаф открытый с тумбами | Не менее: высота 2100 мм ширина 800 мм, глубина 450 мм | Мебель | 1 | шт | 1 | 1 | Вариативная часть
Шкаф секционный из стальной профильной трубы | Ширина не менее 1000, глубина не менее 500, высота не менее 1600. | Мебель | 1 | шт | 1 | 1 | Вариативная часть
Штатив | Фото-видео штатив с трех-осевой головкой, способной удерживать камеру в оптимальном для съемки положении. Надежные и долговечные зажимы на ножках. Высота съёмки: 600-1530 мм Максимальная нагрузка на штатив: 3 кг Материал: алюминиевый сплав Сменная головка: Да Тип головки: 3-х осевая Количество секций штанги: 3 | Оборудование | 1 | шт. | 1 | 1 | Вариативная часть
Экран для проектора | Вариант установки: настенный; потолочный Конструкция: рулонный Формат: 1:1 Привод: ручной Размеры рабочей области, мм: не менее 127x127 Проекция: прямая Диагональ экрана, в дюймах: не менее 67 Тип покрытия: матовое | Оборудование IT | 1 | шт | 1 | 1 | Вариативная часть
Электрофицированный стенд "Трехфазный трехобмоточный трансформатор четвертого габарита | Комплектация : 1.Информационная панель с комбинированной световой индикацией. В конструкцию учебного оборудования интегрированы высокочувствительные сенсоры для управления стендом при помощи интерактивного магнитного воздействия приемо-передающих устройств во время обучающего процесса и проведения тестовых заданий. Предусмотрено два режима эксплуатации: "Обучение" и "Контроль". В режиме "Обучение" при помощи элемента управления выбирается один из элементов трансформатора, световая индикация подсвечивает данную позицию, а программное обеспечение голосового вещания повествует о назначении и характеристиках данной составной части трансформатора. В режиме "Контроль" студенту предоставляется возможность проверить и закрепить полученные знания, при этом программный код управления генерирует случайный вариант вопроса. Выбор ответа осуществляется нажатием на соответствующую кнопку. При неверном ответе загорается красная светодиодная подсветка, при правильном ответе – зеленая. Габариты не более 1500*1000*40мм, материал: термопластичный полимер). 2.Стол ученический-1шт (Стол 2-х местный на металлокаркасе. Габаритные размеры (ШхГхВ) не менее 1200х500х700мм. Столешница цвет серый. Толщина столешницы не более 30 мм. ) | Оборудование | 1 | шт | 1 | 1 | Вариативная часть
Электрофицированный стенд "Электромагнитное реле" | Полноцветная светодинамическая панель, на которой отображена информация о назначении, принципе работы и классификации реле: по начальному состоянию контактов, по типу управляющего сигнала, по допустимой нагрузке на контакты, по времени срабатывания, по типу исполнения, по контролируемой величине. Наличие схемы управления и контроля, позволяет проводить обучение и проверку полученных знаний. Схема содержит датчики, элементы коммутации и световой индикации. Габариты: 1500 х 1000 х 40 мм. Материал: лицевая панель - поливинилхлорид , каркас - алюминиевый профиль . Питание стенда: 220 В. Потребляемая мощность: не более 20 Вт. | Оборудование | 1 | шт | 1 | 1 | Вариативная часть

## Рабочее место учащегося (hidden)
Наименование | Краткие (рамочные) технические характеристики | Вид | Количество | Единица измерения | Итоговое количество | Подсчет | Базовая или вариативная часть
Учебный стенд "Поиск неисправностей" по компетенции WSR "Электромонтаж" | Потребляемая мощность: - Электропитание: 24В; Класс защиты от поражения электрическим током 1; Габаритные размеры: 850[350[1250мм; Масса: 35кг. | Оборудование | 1 | шт | 1 | 1
Стенд «Электротехнические материалы» | Потребляемая мощность, В·А, не более 350 Электропитание: - от однофазной сети переменного тока с рабочим нулевым и защитным проводниками напряжением, В - частота, Гц 220 ± 22 50 ± 0,5 Класс защиты от поражения электрическим током I Габаритные размеры, мм, не более - длина (по фронту) - ширина (ортогонально фронту) - высота 910 *850 *1300 Масса, кг 55 | Оборудование | 1 | шт ( на 2 раб.место) | 3 | 1 | Вариативная часть
Автоматизированное рабочее место | Диагональ экрана: не менее 20 дюймов; Разрешение экрана: не ниже Full HD (1920x1080); Общее количество ядер: не менее 4; Частота процессора: не менее 3 ГГц; Тип оперативной памяти: DDR4 или лучше; Объем оперативной памяти: не менее 8 Гб; Общий объем твердотельного накопителя (SSD): не менее 128 ГБ; Порт Ethernet: LAN 1 Гбит/с. | Оборудование IT | 1 | шт ( на 1 раб.место) | 8 | 1 | Вариативная часть
Верстак | Верстак слесарный длина не менее 180 см, ширина не менее 75 см, высота не менее 75см. | Оборудование | 1 | шт ( на 1 раб.место) | 4 | 1 | Вариативная часть
Диэлектрический коврик | длина 120 см, резина | Оборудование | 1 | шт ( на 2 раб.место) | 16 | 1 | Вариативная часть
Измеритель параметров заземляющих устройств | Измерение сопротивления заземляющих устройств по трёхполюсной схеме (3p,4p) 0,53 Ом…9999 Ом для Un=50 В; Измерение сопротивления многоэлементных заземляющих устройств без разрыва цепи заземлителей 0,53…9999 Ом; Измерение сопротивления заземляющих устройств методом двух клещей 0,01…9,99 Ом; Измерение удельного сопротивления грунта методом Веннера 0,01…999 кОм.м; Передача данных на ПК с использованием USB интерфейса; Измерительное напряжение и ток для 2p U<24В RMS, I≥200мA для R≤60 Ом; Измерительное напряжение для 3p,4p 25 или 50 В; Измерительный ток 3p,4p 20 мA; Максимальное сопротивление измерительных зондов 20 кОм; Индикация тока помех (клещи) ≤0,5 мA. | Оборудование | 1 | шт ( на 8 раб.мест) | 1 | 1 | Вариативная часть
Измеритель параметров петли короткого замыкания | Измерение действующего значения фазного и линейного напряжения переменного тока частотой 45 - 65 Гц; Измерение в сетях с номинальным напряжением 220/380 В, 230/400 В, 240/415 В; Измерение напряжения переменного тока 0...440 В; Измерение параметров петли короткого замыкания без отключения источника питания: Номинальные рабочие напряжения UnL-N/UnL-L: 220/380 В, 230/400 В, 240/415 В; Диапазон рабочего напряжения: 198…264 В (для ZL-PE и ZL-N) и 342…440 В (для ZL-L); Номинальная частота сети fn: 50 Гц, 60 Гц; Диапазон рабочих частот: 45…65 Гц; Максимальный ток измерения: 15,3 A для 230 В (10 мс) и 26,7 A для 400 В (10 мс); Оценка сопротивления заземляющих устройств. | Оборудование | 1 | шт ( на 8 раб.мест) | 1 | 1 | Вариативная часть
Измеритель параметров электроизоляции | Измерительное напряжение до 5000 В: установка произвольной величины 50...500 В с шагом 50 В и с 500...5000 В с шагом 100 В; Измерение сопротивления изоляции до 5000 ГОм (5 ТОм); Вычисление коэффициентов абсорбции и поляризации; Индикация измеряемого сопротивления и тока утечки 0…ILmax; Графический анализ состояния изоляции по RISO(t), U(t), I(t); Измерение сопротивления изоляции от 0 до 4,999 ТОм нарастающим напряжением (RampTest) с возможностью регулирования испытательного напряжения и времени; Измерение напряжения переменного и постоянного тока до 750 В; Передача данных на ПК с использованием USB интерфейса. | Оборудование | 1 | шт ( на 8 раб.мест) | 1 | 1 | Вариативная часть
Комплект для поиска скрытых коммуникаций | Работа под напряжением до 500 В; Измерение напряжения на объекте до 500 В; Обнаружение проводов в потолках, стенах и полах; Бесконтактное обнаружение электропроводки, находящейся под напряжением; Определение места обрыва провода; Определение места КЗ; Идентификация автоматических выключателей и розеток; Отслеживание трассы экранированного кабеля; Отслеживание трассы проводов и кабелей в металлических трубах; Режим определения фазы в многофазных сетях; Пять режимов генерации: «напряжение», «ток», «напряжение + ток», «мощность», «токовые клещи»; Максимальная глубина обнаружения объекта (режим «ток») -2 м; Максимальная дальность обнаружения объекта (режим «мощность») - 500 м. | Оборудование | 1 | шт ( на 8 раб.мест) | 1 | 1 | Вариативная часть
Комплект нагрузочный измерительный с регулятором | Предназначен для испытания автоматических выключателей с номинальным током расцепителя от 10 до 160А; Диапазон измерения и регулирования силы тока: 20-2000 A; Диапазон задания и измерения длительности протекания тока в кратковременном режиме:0.02-1.6 C; Приведенная погрешность измерения силы испытательного тока, %, не более +/-5 C; Относительная погрешность измерения длительности протекания испытательного тока и времени отклонения АВ,не более +/- 5 %; Напряжение питающей сети 220+/-22 или 380+/-38 В; Ток потребления комплектом в импульсном режиме при максимальном испытательном токе:2000А.....46 A; Мощность потребляемая комплектом: в кратковременном режиме (I max = 2000 A), не более 18 кBА; в длительном режиме (I max = 1000 A), не более 5,2 кBА; в длительном режиме (I max = 300 A), не более 1,6 кBА | Оборудование | 1 | шт ( на 8 раб.мест) | 1 | 1 | Вариативная часть
Комплект учебного оборудования "Асинхронный электропривод" | исполнение моноблочное ручное с осциллографом, Напряжение электропитания 220 В Частота напряжения питания 50 Гц Потребляемая мощность, не более 500 ВА Габариты не менее 500х380х300, масса- 45кг | Оборудование | 1 | шт ( на 1 раб.место) | 1 | 1 | Вариативная часть
Комплект учебного оборудования "Релейно-контакторные схемы управления двигателей постоянного и переменного тока" | исполнение стендовое ручное, , Напряжение электропитания 3х380 В Частота питающего напряжения 50 Гц Потребляемая мощность, не более 500 ВА Габариты не менее 1750х1550х650 | Оборудование | 1 | шт ( на 1 раб.место) | 2 | 1 | Вариативная часть
Комплект учебного оборудования "Электрические машины с универсальной машиной переменного тока" | исполнение стендовое ручное, Габариты: 1400 х 1550 х 650 мм. Напряжение электропитания 3х380 В Частота питающего напряжения 50 Гц Потребляемая мощность, не более 750 ВА Масса: не более150 кг. | Оборудование | 1 | шт ( на 1 раб.место) | 2 | 1 | Вариативная часть
Комплект учебного оборудования "Электропривод постоянного тока" | исполнение моноблочное ручное, Габариты не менее 500х380х300, масса- 35кг, Напряжение электропитания 220 В Частота напряжения питания 50 Гц Потребляемая мощность, не более 500 ВА | Оборудование | 1 | шт ( на 1 раб.место) | 1 | 1 | Вариативная часть
Комплект учебного оборудования «Промышленная автоматика и электропривод» | исполнение стендовое компьютерное, Напряжение электропитания 3х380 В Частота питающего напряжения 50 Гц Потребляемая мощность, не более 1000 ВА Габариты не менее 1700х1550х650 | Оборудование | 1 | шт ( на 1 раб.место) | 1 | 1 | Вариативная часть
Комплект учебного оборудования «Трехфазные трансформаторы напряжения» | исполнение стендовое ручное, Масса, не более 80 кг, Габариты не менее 1350х1550х650, Напряжение электропитания 3х380 В Частота питающего напряжения 50 Гц Потребляемая мощность, не более 750 ВА | Оборудование | 1 | шт ( на 2 раб.место) | 2 | 1 | Вариативная часть
Комплект учебного оборудования «Трехфазный синхронный генератор 5кВт» | Исполнение стендовое компьютерное, Габариты не менее 2050х1250х1000, масса - 250 кг., Напряжение электропитания 3х380 В Частота питающего напряжения 50 Гц Потребляемая мощность, не более 12000 ВА | Оборудование | 1 | шт ( на 1 раб.место) | 1 | 1 | Вариативная часть
Кресло для посетителей | Размеры: высота 87 см; ширина 53 см; глубина 47 см. Спинка выполнена из сетки серого цвета, обивка сидения - из ткани черного цвета, каркас - из хромированного немонолитного металла. Подлокотники металлические с мягкими накладками. Максимальная нагрузка: 100 кг. | Мебель | 1 | шт ( на 1 раб.место) | 16 | 2 | Вариативная часть
Кресло для посетителей | Размеры: высота 87 см; ширина 53 см; глубина 47 см. Спинка выполнена из сетки серого цвета, обивка сидения - из ткани черного цвета, каркас - из хромированного немонолитного металла. Подлокотники металлические с мягкими накладками. Максимальная нагрузка: 100 кг. | Мебель | 1 | шт ( на 1 раб.место) | 4 | 2 | Вариативная часть
Многофункциональный измеритель параметров электроустановок | Измерение сопротивления изоляции (U= 2,5 кВ) 0,01 Ом…19,99 ГОм; Вычисление коэффициентов абсорбции и поляризации: 0,01…100; Непрерывность защитных проводников (200 мА) 0,01…1999 Ом; Полное сопротивление линии/контура 0,01 Ом…9,99 кОм; Полное сопротивление контура без отключения УЗО 0,01 Ом…9,99 кОм; Время отключения УЗО 0,1…2000 мс; Сопротивление заземления по 3-проводной схеме 0,01 Ом…9999 Ом; Сопротивление заземления 2-клещевой метод 0,01 Ом…39,9 Ом; Измерение удельного сопротивления грунта 0,1 Ом.м …9999 кОм.м | Оборудование | 1 | шт ( на 8 раб.мест) | 1 | 1 | Вариативная часть
Модульный стенд "Автоматизация технологических процессов и производств на основе приборов ОВЕН" | Потребляемая мощность: 100 ВА; Электропитание: 220/50гц; Класс защиты от поражения электрическим током 1; Габаритные размеры: 910х300х800мм; Масса: 30кг. | Оборудование | 1 | шт | 1 | 1 | Вариативная часть
Модульный стенд "Асинхронный электропривод. Наладка преобразователя частоты" | Потребляемая мощность:500 ВА; Электропитание: 220/50гц; Класс защиты от поражения электрическим током 1; Габаритные размеры: 910х600х500мм; Масса: 30кг. | Оборудование | 1 | шт | 1 | 1 | Вариативная часть
Модульный стенд "Монтаж и наладка электрооборудования предприятий и гражданских сооружений" | Потребляемая мощность: 200 ВА; Электропитание: 380/50гц; Класс защиты от поражения электрическим током 1; Габаритные размеры: 2730х850х1600мм; Масса: 200кг. | Оборудование | 1 | шт | 1 | 1 | Вариативная часть
Модульный стенд "Основы электромеханики" | Потребляемая мощность: 150 ВА; Электропитание: 220/50гц; Класс защиты от поражения электрическим током 1; Габаритные размеры: 910х300х800мм; Масса: 100кг. | Оборудование | 1 | шт | 1 | 1 | Вариативная часть
Модульный стенд "Средства автоматизации и управления" | Потребляемая мощность: 50 ВА; Электропитание: 220/50гц; Класс защиты от поражения электрическим током 1; Габаритные размеры: 910х350х800мм; Масса: 30кг. | Оборудование | 1 | шт | 1 | 1 | Вариативная часть
Модульный стенд "Теоретические основы электротехники" | Потребляемая мощность: 50 ВА; Электропитание: 220/50гц; Класс защиты от поражения электрическим током 1; Габаритные размеры: 910х300х400мм; Масса: 20кг. | Оборудование | 1 | шт | 1 | 1 | Вариативная часть
Модульный стенд "Электробезопасность в электроустановках до 1000В" | Потребляемая мощность: 50 ВА; Электропитание: 220/50гц; Класс защиты от поражения электрическим током 1; Габаритные размеры: 910х350х800мм; Масса: 20кг. | Оборудование | 1 | шт | 1 | 1 | Вариативная часть
Мышь компьютерная | Мышь компьютерная проводная, тип -оптическая, разрешение сенсора не менее 800dpi, длина провода не менее 1,2м, количество кнопок не менее 2шт, колесо прокрутки -да. | Оборудование IT | 1 | шт ( на 1 раб.место) | 15 | 2 | Вариативная часть
Мышь компьютерная | проводная, 800 dpi, светодиодный, USB Type-A, кнопки - 3 | Оборудование IT | 1 | шт ( на 1 раб.место) | 26 | 2 | Вариативная часть
Набор слесарного инструмента | Уровень L не менее 40 см, не менее 2 глазков. Уровень L не менее 150 см. Съемник с тремя поворотными захватами. Набор комбинированных ключей не менее 12 шт на холдере. Набор торцевых головок не менее 17 предметов. Рулетка строительная не менее 5 м. Молоток с рукояткой. G образная струбцина. Напильник плоский (L не менее 250мм, зернистость не менее 3). Круглый напильник не менее 200 мм. Электронный угломер. Металлический угольник. Ножовка по металлу L не менее 300 мм. Прецизионное стусло. Пила. | Оборудование | 1 | шт ( на 1 раб.место) | 4 | 1 | Вариативная часть
Набор электроинструмента: | Сумка-пояс двойная (с карманами и держателями для молотка). Изолированные пассатижи. Изолированные бокорезы. Изолированные круглогубцы. Инструмент для снятия изоляции Нож монтерский. Набор диэлектрических отверток. Набор мини-бит с отверткой и удлинителем. Мультиметр цифровой. Металлопластиковый ящик для инструментов. Мегаомметр цифровой. Пресс-клещи (квадрат). Пресс-клещи (шестигранные). Клещи обжимные. Арматурные кусачки (болторез). Пресс-клещи для RJ разъемов. Аккумуляторная дрель-шуруповерт. Фен технический. Устройство для снятия изоляции. | Оборудование | 1 | шт ( на 1 раб.место) | 4 | 1 | Вариативная часть
Ноутбук | Количество ядер не менее 6 шт, Тактовая частота процессора не менее 700МГц, Оперативная память не менее 8 Гб, Объем накопителя не менее 480Гб, тачпад -да, диагональ экрана не менее 15,6" Разрешение не менее 1920x1080, яркость дисплея не менее 200 кд/м2, встроенная веб камера -да, встроенный микрофон -да, встроенный WiFi, Bluetooth -да. Операционная система - да | Оборудование IT | 1 | шт ( на 1 раб.место) | 15 | 5 | Вариативная часть
Ноутбук | Количество ядер не менее 6 шт, Тактовая частота процессора не менее 700МГц, Оперативная память не менее 8 Гб, Объем накопителя не менее 480Гб, тачпад -да, диагональ экрана не менее 15,6" Разрешение не менее 1920x1080, яркость дисплея не менее 200 кд/м2, встроенная веб камера -да, встроенный микрофон -да, встроенный WiFi, Bluetooth -да. Мышь для компьютера в комплект. Операционная система - в наличии (пакет программ для создания и редактирования текстовых документов, для работы с таблицами и массивами) | Оборудование IT | 1 | шт ( на 1 раб.место) | 10 | 5 | Вариативная часть
Ноутбук | Диагональ экрана не менее 15`6 с разрешением не менее Full HD 1920x1080, не менее 6 ядер процессора, оперативной памяти не менее 8Gb, объем SSD не менее 500Gb, видеокарта с объемом памяти не менее 4Gb аналогдискретная или интегрированная с аналогичными характеристиками, процессор не менее 3,2 ГГц с поддержкой виртуализации. | Оборудование IT | 1 | шт ( на 1 раб.место) | 4 | 5 | Вариативная часть
Ноутбук | Экран: 15.6"; 1920х1080; IPS; Процессор: не менее 4 ядер; тактовая частота не менее 900 MHz; Оперативная память: не менее 8ГБ DDR4; Диск: не менее SSD 256 ГБ; Операционная система: noOS | Оборудование IT | 1 | шт | 10 | 5 | Вариативная часть
Ноутбук | Процессор ≥ 4 х 2.8 ГГц, DDR4 ≥ 16 ГБ, видеопамять ≥ 4 ГБ, M.2 PCIe ≥ 512 ГБ NVM Express, диагональ ≥ 15.6", WI-FI, Bluetooth | Оборудование IT | 1 | шт ( на 1 раб.место) | 26 | 5 | Вариативная часть
Ноутбук тип 1 | Экран не менее 15.6" с мамксимальным разрешением не менее Full HD (1920x1080), частота процессора не менее 2.1 ГГц, количество ядер процессора не менее 6 шт, оперативная память не менее 16 ГБ, SSD не менее 512 ГБ, 64 разрядная операционная система или эквивалент, мышь | Оборудование IT | 1 | шт (на 1 рабочее место) | 14 | 1 | Вариативная часть
Операционная система | Операционная система для персонального компьютера и рабочих станций. Лицензия на право бессрочного использования для образовательных учреждений | Программное обеспечение | 1 | шт ( на 1 раб.место) | 26 | 1 | Вариативная часть
Офисный стол | Длина: 1200 мм; Глубина: не менее 600 мм; Высота: 740-780 мм; Цвет столешницы: дуб; Материал каркаса: металл. | Мебель | 1 | шт ( на 1 раб.место) | 8 | 4 | Вариативная часть
Офисный стол | Стол письменный ( 1600х700х747 мм) | Мебель | 1 | шт ( на 1 раб.места) | 13 | 4 | Вариативная часть
Офисный стол | Стол письменный (1600х700х747 мм) | Мебель | 1 | шт ( на 1 раб.места) | 13 | 4 | Вариативная часть
Офисный стол | Столешница не тоньше 25 мм, материал столешницы ЛДСП, размеры длина не менее 1200 мм, ширина не менее 650 мм | Мебель | 1 | шт ( на 1 раб.места) | 10 | 4 | Вариативная часть
Пакет офисных программ | Офис. Совместим с операционными системами включенных в Единый реестр ПО. Полностью соответствует требованиям для использования в госорганах и включен в Единый реестр ПО. Текстовый редактор: полная совместимость с форматами (.doc и .docx) и (.odt), а так же PDF, TXT, ODT, RTF, HTML, EPUB, FB2. Редактор электронных таблиц: полная совместимость с форматами (.xls и .xlsx) и (.ods), а так же работа с CSV и сохранение в PDF и HTML. Редактор презентаций: полная совместимость с форматами (.ppt и .pptx) и (.odp). Лицензия на право бессрочного использования для образовательных учреждений. | Программное обеспечение | 1 | шт ( на 1 раб.место) | 26 | 1 | Вариативная часть
Парта ученическая | Материал МДФ/ЛДСП, цвет по согласованию с заказчиком Габариты столешницы ШхГхВ мм: 1190-1210мм х 590-610мм х 740-750мм | Мебель | 12 | шт (на 2 раб.места) | 12 | 4 | Вариативная часть
Парта ученическая | Стол выполнен на металлическом основании с сечением трубы 40×40 мм, что при внешней легкости обеспечивает прочность конструкции. Столешница изготовлена из ЛДСП толщиной 22 мм и облицована кромкой ABS 2 мм. Экран стола изготовлен из плиты ЛДСП толщиной 16 мм и облицован кромкой 1 мм. С левой стороны стола расположен пластиковый проводник для вывода проводов, создающий удобство работы в современном офисе. Опоры стола имеют регулировку по высоте для компенсации неровностей пола до 15 мм. Размер стола: 1580×750×750 мм. | Мебель | 1 | шт. (на 2 раб. места) | 12 | 4 | Вариативная часть
Парта ученическая | Стол выполнен на металлическом основании с сечением трубы 40×40 мм, что при внешней легкости обеспечивает прочность конструкции. Столешница изготовлена из ЛДСП толщиной 22 мм и облицована кромкой ABS 2 мм. Экран стола изготовлен из плиты ЛДСП толщиной 16 мм и облицован кромкой 1 мм. С левой стороны стола расположен пластиковый проводник для вывода проводов, создающий удобство работы в современном офисе. Опоры стола имеют регулировку по высоте для компенсации неровностей пола до 15 мм. Размер стола: 1580×750×750 мм. | Мебель | 1 | шт. (на 2 раб. места) | 12 | 4 | Вариативная часть
Парта ученическая | Размер- 120 x 50 x 64 см , каркас - металл, столешница - ламинированная древесностружечная плита) | Мебель | 1 | шт ( на 2 раб.место) | 13 | 4 | Вариативная часть
Переносной индукционный нагреватель подшипников | Диаметр от 20 до 160 мм. Диапазон нагрева не менее 20-180°C. Максимальная температура нагрева - 180°C. | Оборудование | 1 | шт ( на 1 раб.место) | 4 | 1 | Вариативная часть
Персональный компьютер | Процессор Сокет >= LGA 1200 Система охлаждения в комплекте: есть Термоинтерфейс в комплекте: нанесен на основание радиатора Общее количество ядер >= 6 Максимальное число потоков >= 12 Количество производительных ядер >= 6 Количество энергоэффективных ядер: нет Объем кэша L2 >= 1.5 МБ Объем кэша L3 >= 12 МБ Техпроцесс <=14 нм Базовая частота процессора >= 2.9 ГГц Максимальная частота в турбо режиме >= 4.3 ГГц Базовая частота энергоэффективных ядер: нет Частота в турбо режиме энергоэффективных ядер: нет Свободный множитель: нет Тепловыделение (TDP) <= 65 Вт Базовое тепловыделение <= 65 Вт Максимальная температура процессора <= 100 °C Встроенный контроллер PCI Express >= PCI-E 3.0 Материнская плата Сокет: >= LGA 1200 Количество слотов памяти >= 2 Форм фактор поддерживаемой памяти: DIMM Тип поддерживаемой памяти >= DDR4 Количество каналов памяти >= 2 Максимальный объем памяти >= 64 ГБ Максимальная частота памяти (JEDEC/без разгона) >= 3200 МГц Версия PCI Express накопителей >= 3.0 Количество разъемов M.2 >= 1 Разъемы M.2: (M) 2242/2260/2280 PCIe 3.0 x4 Количество портов SATA >= 4 Поддержка NVMe: есть Версия PCI Express >= 4.0 Количество слотов PCI-E x16 >= 1 Количество и тип USB на задней панели: USB 2.0 >= 4, USB 3.2 Gen1 Type A >= 2 Видеовыходы: VGA (D-Sub), HDMI Количество сетевых портов (RJ-45) >= 1 Количество аналоговых аудио разъемов >= 3 Другие разъемы на задней панели: PS/2 (комбинированный) Внутренние коннекторы USB на плате: USB 2.0 (9 pin), USB 3.2 Gen1 (19 pin) Разъем питания процессорного кулера: 4-pin 4-Pin PWM коннекторы для вентиляторов >= 1 Ключ M.2 разъёма >= E Скорость сетевого адаптера >= 1 Гбит/с Основной разъем питания: 24-pin Разъем питания процессора: 8-pin Количество фаз питания >= 7 Видеокарта: Объем видеопамяти >= 4 ГБ Тип памяти >= GDDR6 Разрядность шины памяти >= 64 бит Максимальная пропускная способность памяти >= 96 Гбайт/сек Эффективная частота памяти >= 12000 МГц Штатная частота работы видеочипа >= 1740 МГц Турбочастота >= 1815 МГц Количество универсальных процессоров (ALU) >= 512 Число текстурных блоков >= 32 Число блоков растеризации >= 16 Видеоразъемы: DisplayPort, DVI-D, HDMI Версия HDMI >= 2.0b Версия DisplayPort >= 1.4 Количество подключаемых одновременно мониторов >= 3 Максимальное разрешение >= 4096x2160 Интерфейс подключения: PCI-E 3.0 Оперативная память: Тип памяти >= DDR4 Форм-фактор памяти: DIMM Суммарный объем памяти всего комплекта >= 16 ГБ Объем одного модуля памяти >= 8 ГБ Количество модулей в комплекте >= 2 Тактовая частота >= 2666 МГц CAS Latency (CL) <= 19 RAS to CAS Delay (tRCD) <= 19 Row Precharge Delay (tRP) <= 19 Activate to Precharge Delay (tRAS) <= 43 SSD M.2 накопитель: Объем накопителя >= 250 ГБ Форм-фактор: 2280 Физический интерфейс: PCI-E 3.x x4 Ключ M.2 разъема >= M NVMe: есть Количество бит на ячейку: 3 бит TLC Структура памяти: 3D NAND Максимальная скорость последовательного чтения >= 1800 Мбайт/сек Максимальная скорость последовательной записи >= 900 Мбайт/сек Максимальный ресурс записи (TBW) >= 120 ТБ DWPD >= 0.26 Блок питания: Мощность (номинал) >= 500 Вт Форм-фактор: ATX Основной разъем питания: 20 + 4 pin Разъемы для питания процессора (CPU): 4+4 pin Разъемы для питания видеокарты (PCI-E): 6+2 pin x2 Количество разъемов 15-pin SATA >= 5 Количество разъемов 4-pin Molex >= 3 Мощность по линии 12 В >= 456 Вт Ток по линии +12 В >= 38A Ток по линии +3.3 В >= 18 А Ток по линии +5 В >= 17 А Диапазон входного напряжения сети: 100-240 В 50/60 Гц Система охлаждения: активная Размеры вентиляторов >= 120 x 120 мм Регулировка оборотов: автоматическая Сертификат 80 PLUS: Standard Корректор коэффициента мощности (PFC): активный Технологии защиты: OPP, OVP, UVP, SCP Сетевой кабель в комплекте: есть Комплектация: документация, крепежный комплект, комплект кабелей Корпус: Типоразмер корпуса: Mini-Tower Ориентация материнской платы: вертикально Длина >= 373 мм Ширина >= 186 мм Высота >= 381.5 мм Вес <= 2.6 кг Основной цвет: черный Материал корпуса: сталь, пластик Толщина металла >= 0.6 мм Наличие окна на боковой стенке: слева Материал окна: акрил (оргстекло) Материал фронтальной панели: пластик Тип подсветки: RGB Цвет подсветки: многоцветная Источник подсветки: корпус Способ управления подсветкой: кнопка на корпусе Форм-фактор совместимых плат: Micro-ATX, Mini-ITX Форм-фактор совместимых блоков питания: ATX Размещение блока питания: нижнее Максимальная длина блока питания <= 180 мм Горизонтальные слоты расширения >= 4 Максимальная длина устанавливаемой видеокарты >= 300 мм Максимальная высота процессорного кулера >= 147 мм Количество отсеков 2.5" накопителей >= 3 шт Число внутренних отсеков 3.5" >= 2 шт Вентиляторы в комплекте: 1 x 80 мм Кулер для процессора: Сокет: AM2, AM2+, AM3, AM3+, AM4, FM1, FM2, FM2+, LGA 1150, LGA 1151, LGA 1151-v2, LGA 1155, LGA 1200, LGA 1700 Рассеиваемая мощность >= 180 Вт Тип конструкции: башенный Материал основания: алюминий\медь Материал радиатора: алюминий Количество тепловых трубок >= 4 Диаметр тепловых трубок >= 6 мм Количество вентиляторов в комплекте >= 2 Максимальное число устанавливаемых вентиляторов >= 2 Размеры комплектных вентиляторов >= 120 x 120 мм Разъем для подключения вентиляторов: 4 pin x2 Максимальная скорость вращения <= 1500 об/мин Минимальная скорость вращения >= 500 об/мин Регулировка скорости вращения: автоматическая (PWM) Клавиатура+мышь: Состав набора: клавиатура, мышь Основной цвет набора: черный Тип клавиатуры: мембранная Общее количество клавиш >= 104 шт Цифровой блок: есть Раскладка клавиатуры: JIS Формат клавиатуры: полноразмерная Тип мыши: оптическая светодиодная Количество кнопок мыши >= 3 шт Хват: для правой и левой руки Максимальное разрешение датчика >= 1000 Режимы работы датчика мыши >= 1000 dpi Длина кабеля клавиатуры >= 1.5 м Длина кабеля мыши >= 1.5 м Монитор: Изогнутый экран: есть Радиус изогнутости: 1500R Диагональ экрана (дюйм) >= 27 Максимальное разрешение >= 1920x1080 Тип подсветки матрицы: LED Технология изготовления матрицы: VA Соотношение сторон >= 16:9 Размер видимой области экрана >= 597 x 336 мм Яркость >= 250 Кд/м² Контрастность >= 3000 : 1 Динамическая контрастность >= 100М:1 Время отклика (MPRT) <= 1 мс Время отклика (GtG) <= 4 мс Время отклика пикселя <= 1 мс Угол обзора по вертикали (градус) >= 178° Угол обзора по горизонтали (градус) >= 178° Плотность пикселей >= 82 ppi Частота при максимальном разрешении >= 165 Гц Максимальная частота обновления экрана >= 165 Гц Глубина цвета >= 8bit Разъем HDMI >= 1 Разъем DisplayPort >= 1 Цветовой охват sRGB >= 113% Расположение блока питания: внешний Потребляемая мощность при работе <= 45 Вт Потребляемая мощность в спящем режиме <= 0.5 Вт Мощность в выключенном режиме <= 0.3 Вт Напряжение питания: 100-240 В / 50-60 Гц Комплектация: кабель питания, документация, кабель HDMI - HDMI, блок питания Предустановленная операционная система с графическим пользовательским интерфейсом, обеспечивающая работу распространенных образовательных и общесистемных приложений: Microsoft Windows 11 Pro 64Bit, русская версия. Постоянная лицензия с неограниченным функционалом и сроком (бессрочным правом) действия. (Эквивалент не допустим в соответствии с подпунктом «а» пункта 3 части 6.1 статьи 3 Федерального закона от 18.07.2011г. 223-ФЗ «О закупках товаров, работ, услуг отдельными видами юридических лиц» для обеспечения совместимости с программным обеспечением используемым Заказчиком) | Оборудование IT | 1 | шт ( на 1 раб.места) | 13 | 1 | Вариативная часть
Программное обеспечение | Программное обеспечение для просмотра и обработки результатов измерений: сопротивления изоляции кабельных линий, проводов, обмоток трансформаторов, двигателей, других электро- и телекоммуникационных установок; состояние изоляции испытываемого объекта; полного, активного и реактивного сопротивления в цепях «фаза-нуль», «фаза-защитный проводник», «фаза-фаза»; вычисление ожидаемого тока короткого замыкания; Измерение сопротивления проводников присоединения к земле и выравнивания потенциалов; сопротивления заземляющих устройств; сопротивления многократных заземляющих устройств; удельного сопротивления грунта методом Веннера. | Программное обеспечение | 1 | шт ( на 1 раб.место) | 8 | 2 | Базовая часть
Программное обеспечение | Антивирусная защита для рабочих станций, с центром управления: срок действия лицензии не менее 12 месяцев | Программное обеспечение | 1 | шт ( на 1 раб.место) | 26 | 2 | Вариативная часть
Программное обеспечение «Электротехника» | Для выполнения 5 лабораторных работ: Исследование однофазного трансформатора; Исследование параллельного соединения катушки индуктивности и конденсатора в цепях синусоидального тока. Резонанс токов; Исследование трехфазной цепи при соединении потребителей по схеме «Звезда»; Исследование последовательного соединения R, L, C элементов. Резонанс напряжений; Исследование последовательного, параллельного и смешанного соединения пассивных элементов на постоянном токе; | Программное обеспечение | 1 | 0 | 10 | 1 | Вариативная часть
Рабочее место студента | Типоразмер: 1500 мм Глубина, мм: 690 Инструменты: Электромонтажная отвертка, монтерский нож, бокорезы, пасатижи , стрипперы, электродрель , строительный фен, приспособления для резки пластиковых труб клемные зажимы оснащение, мультиметры, мегаометры : розетки , двигатели , элетросчетчики, датчики движения, освещения. Наличие экрана: С двойным экраном Максимальная нагрузка: 300 кг Область применения: Оборудование рабочего места для слесарных, монтажных, электромонтажных работ на производстве и в мастерской Габаритные размеры без экрана (ВxШxГ): 665-965x1535x690 мм | Оборудование | 1 | шт. (на 1 раб. место) | 13 | 1 | Вариативная часть
Сетевой фильтр | розетки - 5, USB - 2 шт, 10 А, 2300 Вт, кабель - 1.8 м | Оборудование | 1 | шт ( на 1 раб.место) | 26 | 1 | Вариативная часть
Стенд "Программируемое реле ОВЕН" | Потребляемая мощность: 50 ВА; Электропитание: 220/50гц; Класс защиты от поражения электрическим током: 1; Габаритные размеры: 625х500х400мм; Масса: 17кг. | Оборудование | 1 | шт | 1 | 1 | Вариативная часть
Стенд "Электротехника и электроника" | Модульный учебный лабораторный стенд Потребляемая мощность, В·А, не более 50 Электропитание:- от однофазной сети переменного тока с рабочим нулевым и защитным проводниками напряжением, 220 ± 22В Класс защиты от поражения электрическим током I - длина не менее 900мм, не более 950мм - ширина не менее 830мм, не более 860мм - высота не менее 1240мм, не более 1260мм | Оборудование | 1 | шт (на 1 раб. мест) | 16 | 1 | Вариативная часть
Стенд для моделирования схем включения приборов учета электроэнергии | Потребляемая мощность: 800 ВА; Электропитание: 380/50гц; Класс защиты от поражения электрическим током: 1; Габаритные размеры: 2730х900х1900мм; Масса: 200кг. | Оборудование | 1 | шт | 1 | 1 | Вариативная часть
Стол | Высота не менее 75 см. Длина не менее 120 см. Ширина не менее 50 см. | Мебель | 1 | шт ( на 2 раб.места) | 2 | 5 | Вариативная часть
Стол | Размер 1200х600х760 на металлокаркасе, толщина столешницы 22 мм | Мебель | 1 | шт | 10 | 5 | Вариативная часть
Стол | Стол ученический компьютерный с подставкой под системный блок (габариты: Ш×Г×В — не менее 1200×600×740 мм ) | Мебель | 1 | шт ( на 1 раб.место) | 13 | 5 | Вариативная часть
Стол | Габариты столешницы не менее1200х500х640 , не более 1200 х 500х760 мм Материал столешницы ДСП | Мебель | 1 | шт. (на 2 раб.мест) | 13 | 5 | Вариативная часть
Стол | габориты 120*50*75, каркас метал, ростовая гр. 6 | Мебель | 1 | шт ( на 1 раб.место) | 13 | 5 | Вариативная часть
Стол на металлокаркасе | Стол на металлокаркасе. Материал: ЛДСтП, Размер (ШхГхВ): не менее 140x70x75 см | Мебель | 1 | шт ( на 2 раб.места) | 13 | 1 | Вариативная часть
Стол обучающегося | Стол 2-х местный для обучающихся, Размеры не менее (ШхГ): 900х300 мм, Высота не менее 500мм, толщина столешницы не менее 15 мм, Каркас — плоскоовальная труба. | Мебель | 1 | шт ( на 1 раб.место) | 15 | 2 | Вариативная часть
Стол обучающегося | Стол 2-х местный для обучающихся. Размеры не менее (ШхГ): 700х200 мм, Высота не менее 500мм. | Мебель | 1 | шт ( на 1 раб.место) | 10 | 2 | Вариативная часть
Стол офисный для типовых комплектов учебного оборудования при моноблочном ручном исполнении | Габариты не менее 100х700х650 | Мебель | 1 | шт ( на 1 раб.место) | 2 | 1 | Вариативная часть
Стол прямой на металлокаркасе малый | Стол прямой на металлокаркасе. Размеры: ширина 120 см, глубина 60 см, высота 75 см. Цвет: ясень - Шимо. Составляющие: Столешница выполнена из ЛДСП толщиной 2,2 см. Размеры: глубина 60 см, длина 120 см. Столешница отторцована противоударной кромкой ПВХ толщиной не менее 0,2 см. Металлокаркас состоит из двух «L»-образных опор, соединенных царгой, выполненных из штампованного металла толщиной 0,1 см с износостойкой порошковой окраской цвета «алюминий матовый». Каркас собран болтовым соединением, итоговые размеры: ширина 115 см, глубина 65 см, высота 72 см. Для прокладки кабелей подключения оргтехники с внешней стороны опоры имеются углубления шириной 7 см, закрытые съемной металлической крышкой, а с внутренней стороны имеются два овальных отверстия 4,5х2,5 см с пластиковой обкладкой торцов. Поверхность царги имеет перфорацию диаметром 2 см с шагом 4 см. В верхних углах которой также расположены овальные отверстия 4,5х2,5 см с пластиковой обкладкой торцов. | Мебель | 1 | шт ( на 2 раб.место) | 10 | 1 | Вариативная часть
Стол трапеция | TR-0041G-3 СТОЛ ТРАПЕЦИЯ (КОМПЛЕКТ ТРЕУГОЛЬНИК) ЛДСП | Мебель | 1 | шт ( на 1 раб.место) | 2 | 2 | Вариативная часть
Стол трапеция | TR-0041G-3 СТОЛ ТРАПЕЦИЯ (КОМПЛЕКТ ТРЕУГОЛЬНИК) ЛДСП | Мебель | 1 | шт ( на 1 раб.место) | 2 | 2 | Вариативная часть
Стол ученический | Габариты столешницы не менее1200х500х640 , не более 1200 х 500х760 мм Материал столешницы ДСП | Мебель | 1 | шт. (на 2 раб.мест) | 13 | 2 | Вариативная часть
Стол ученический | Стол 2-х местный на металлокаркасе. Габаритные размеры (ШхГхВ) не менее 1200х500х700. Столешница цвет серый. Толщина столешницы не более 30 мм. | Мебель | 1 | шт (на 2 рабочих места) | 7 | 2 | Вариативная часть
Стул | Максимальная высота сидения:не менее 450 мм; Внутренняя ширина сиденья: не менее 450 мм; Глубина сиденья: не менее 410 мм; Высота спинки: не менее 380 мм; Материал каркаса: металл; Цвет обивки: черный; Материал обивки: ткань. | Мебель | 1 | шт ( на 1 раб.место) | 8 | 8 | Вариативная часть
Стул | Стул офисный со спинкой на ножках с высотой сидения не менее 48 см. | Мебель | 1 | шт ( на 1 раб.место) | 4 | 8 | Вариативная часть
Стул | максимальная нагрузка 200 кг размеры 570х560х840 | Мебель | 1 | шт | 10 | 8 | Вариативная часть
Стул | Материал монолитный металлокаркас- нерегулируемый (, фанера гнутоклеенная не менее 9мм Размер не менее 420*380*810, не более 500х400х835 | Мебель | 1 | шт. (на 1 раб.мест) | 25 | 8 | Вариативная часть
Стул | С обивкой сиденья и спинки из экокожи, с двумя подлокотниками. Цвет обивки: черный. Допустимая статическая нагрузка не менее 120 кг. Материал: хромированный металл. Подлокотники из хромированного металла с накладками | Мебель | 1 | шт ( на 1 раб.место) | 26 | 8 | Вариативная часть
Стул | Обивка сидения - пластик, наличие спинки, максимальная нагрузка не менее 100 кг, размеры сидения (ШхГ) не менее 460х420мм наличие регулировки по высоте | Мебель | 2 | шт ( на 1 раб.мест) | 20 | 8 | Вариативная часть
Стул | Стул ученический, металлический каркас, сиденье пластик, спинка пластик | Мебель | 1 | шт (на 1 рабочее место) | 14 | 8 | Вариативная часть
Стул | ростовая гр.6, каркас метал, материал сиденья фанера | Мебель | 1 | шт ( на 1раб.место) | 13 | 8 | Вариативная часть
Стул обучающегося | Размеры сиденья не менее мм: 190х200, Высота сиденья от пола регулируемая — 420, Материал: сиденье и спинка — высококачественный пластик, каркас — плоскоовальная труба. Цельносварной каркас на дугообразных полозьях усилен перекладиной -да. | Мебель | 2 | шт ( на 1 раб.место) | 30 | 2 | Вариативная часть
Стул обучающегося | Размеры сиденья, н менее мм: 190х200, Высота сиденья от пола регулируемая не менее120мм. | Мебель | 2 | шт ( на 1 раб.место) | 20 | 2 | Вариативная часть
Стул офисный | Нерегулируемый. Монолитный каркас. Паролон, обивочный материал экокожа.Размеры не менее: 580х530х810. | Мебель | 1 | шт ( на 1 раб.место) | 12 | 4 | Вариативная часть
Стул офисный | Пластик, каркас - металлический, нагрузка не менее 90 кг, не более 120кг Ширинане менее 570мм, не более 600мм Глубина не менее 540мм, не более 550мм | Мебель | 1 | шт (на 1 раб. мест) | 16 | 4 | Вариативная часть
Стул офисный | Материал обивки - ткань/сетка. Подлокотники - пластиковые., Крестовина, колёсики | Мебель | 1 | шт ( на 1 раб.места) | 19 | 4 | Вариативная часть
Стул офисный | Материал обивки - ткань/сетка. Подлокотники - пластиковые., Крестовина, колёсики | Мебель | 1 | шт ( на 1 раб.места) | 19 | 4 | Вариативная часть
Стул ученический | Стул: Ширина 460-480 мм x Глубина 490-500 мм x Высота 830-850 мм Материал каркаса: металл, дерево Материал сиденья: пластик Мягкость сиденья и спинки: жесткое Цвет: по согласованию с заказчиком | Мебель | 24 | шт (на 1 раб.место) | 24 | 5 | Вариативная часть
Стул ученический | Ростовая группа 5-7 Материал каркаса металл Цвет каркаса серый Профиль каркаса круглый Материал сидения и спинки пластикю Цвет сидения и спинки на выбор Толщина сидения и спинки 23 ммРегулировка по высоте Да Высота до сидения, мм 420-500 Высота, мм 850-930 Глубина, мм 480 Ширина, мм 500 | Мебель | 1 | шт. (на 1 раб.место) | 24 | 5 | Вариативная часть
Стул ученический | Ростовая группа 5-7 Материал каркаса металл Цвет каркаса серый Профиль каркаса круглый Материал сидения и спинки пластик Цвет сидения и спинки на выбор Толщина сидения и спинки 23 мм Регулировка по высоте Да Высота до сидения, мм 420-500 Высота, мм 850-930 Глубина, мм 480 Ширина, мм 500 | Мебель | 1 | шт. (на 1 раб. место) | 36 | 5 | Вариативная часть
Стул ученический | Материал монолитный металлокаркас- нерегулируемый (, фанера гнутоклеенная не менее 9мм Размер не менее 420*380*810, не более 500х400х835 | Мебель | 1 | шт. (на 1 раб. место) | 25 | 5 | Вариативная часть
Стул ученический | Высота 300-380 мм. Эргономическое сиденье и спинка изготовлены из фанеры, крепятся к металлическому каркасу заклепками. | Мебель | 1 | шт ( на 1 раб.место) | 25 | 5 | Вариативная часть
Тележка для ноутбуков | Тележка для зарядки и хранения до 16-ти ноутбуков Размер (ВхШхГ): 973 × 1112 × 546 мм | Оборудование IT | 1 | шт | 1 | 1 | Вариативная часть
Типовой комплект учебного оборудования "Основы электрических машин и электропривода", исполнение настольное ручное, ОЭМиЭП-НР | Габариты 1060х850х450 мм Масса, не более 100 кг Технические характеристики: Напряжение электропитания 3х380 В Частота питающего напряжения 50 Гц Потребляемая мощность, не более 750 ВА Состав: Модули: питание стенда; питание; измерительный; добавочные сопротивления (2 шт); преобразователь частоты; тиристорный преобразователь; однофазный трансформатор; регуляторы; силовой. | Оборудование | 1 | шт ( на 2 раб.место) | 6 | 1 | Вариативная часть
Типовой комплект учебного оборудования "Релейно-контакторные схемы управления двигателей постоянного и переменного тока", исполнение настольное ручное, РКС3-НР | Исполнение настольное ручное с осциллографом, РКС3-НРЦ Напряжение электропитания 3х380 В Частота питающего напряжения 50 Гц Потребляемая мощность, не более 500 ВА | Оборудование | 1 | шт ( на 2 раб.место) | 3 | 1 | Вариативная часть
Типовой комплект учебного оборудования "Трехфазные трансформаторы напряжения", исполнение настольное ручное, ТТН-НР | Напряжение электропитания 3х380 В Частота питающего напряжения 50 Гц Потребляемая мощность, не более 750 ВА Модули: питание стенда; питание; измеритель мощности; трехфазный автотрансформатор; трехфазный трансформатор; измерительный | Оборудование | 1 | шт ( на 2 раб.место) | 4 | 1 | Вариативная часть
Типовой комплект учебного оборудования "Электротехника и электроника" | Питание 3~220/127 В, 50Гц Потребляемая мощность, кВт не более 0.8 Габаритные размеры стенда: Ширина, мм-1310 Высота, мм-1460 Глубина, мм-600 Ноутбук 17", 12th gen/16Gb/ssd 512Gb Косплект поставки: Ноутбук 1 шт. Лабораторный стол 1 шт. Стойка для установки модулей 1 шт. Комплект модулей: Магнитометры (тесламетры) 1 шт. Люксметр 1 шт. Мультиметры – 2 шт. Набор аксессуаров и документов: Набор мини модулей для наборного поля 1 шт. Комплект соединительных проводов и сетевых шнуров 1 шт. Паспорт 1 шт. Мультимедийная методика 1 шт. Комплект программного обеспечения 1 шт. Программный комплекс ELAB или эквивалент 1 шт. Программный комплекс SIMLAB или эквивалент1 шт. Программное обеспечение для работы с осциллографом1 шт. Программное обеспечение (одна лицензия на рабочее место). | Оборудование | 1 | шт. (на 4 раб. места) | 6 | 1 | Вариативная часть
Типовой комплект учебного оборудования«Электрические машины и электропривод» | Комплект лабораторного оборудования «Электрические машины и электропривод» предназначен для проведения лабораторно-практических занятий в учреждениях начального профессионального, среднего профессионального и высшего профессионального образования, для получения базовых и углубленных профессиональных знаний и навыков. Комплект лабораторного оборудования «Электрические машины и электропривод» выполнен в стендовом исполнении: тематический моноблок и электромашинный агрегат установлены на собственном лабораторном столе. Конструкция тематического моноблока обеспечивает возможность подключения внешних модулей и измерительных приборов. Компьютерная версия: наличие ноутбука, осциллографа и программного обеспечения позволяет выполнить осциллографирование переходных процессов, снимать статические и динамические характеристики с помощью виртуальных приборов. 1.Лабораторный стол 2.Стойка для установки модулей 3.Электромашинный агрегат 4. Набор аксессуаров и документов 4.1.Ноутбук 4.2 Комплект соединительных проводов и сетевых шнуров 4.3 Паспорт 4.4. Мультимедийная методика 5. Комплект программного обеспечения. 6. Комплект технической документации Техническое описание оборудование Краткие теоретические сведения Руководство по выполнению базовых экспериментов. Потребляемая мощность, В·А 500 Электропитание: от трехфазной сети переменного тока с рабочим нулевым и защитным проводниками напряжением, В 380, частота, Гц 50 Класс защиты от поражения электрическим током I Диапазон рабочих температур, ˚С +10…+35 Влажность, % 75 Габаритные размеры, мм длина (по фронту) 1200, ширина (ортогонально фронту) 600, высота 1600. Программное обеспечение (одна лицензия на рабочее место). | Оборудование | 1 | шт. (на 4 раб. места) | 6 | 1 | Вариативная часть
Установка для испытания диэлектриков и средств защиты | Испытание электрической прочности средств защиты, диэлектрических материалов и электрооборудования по параметрам: напряжение пробоя, ток утечки или ток выключения; 4 программы испытаний заложены в памяти встроенной микро-ЭВМ; Измерение значения переменного и постоянного тока; Возможность работы с компьютером: автоматическая передача данных по испытаниям на ПК, ведение базы данных, автоматическое заполнение и распечатка протокола испытаний; Напряжения переменного тока на выходе не менее 0 - 15 кВ с шагом 25 В; Ток на выходе не менее 1 – 12 мА; Границы относительной погрешности измерения не более ± 3 %; Напряжение питающей сети 220 ± 22 В; Частота питающей сети 50 ± 1 Гц. | Оборудование | 1 | шт ( на 8 раб.мест) | 1 | 1 | Вариативная часть
Устройство для проверки автоматических выключателей | Измерение действующего значения тока и времени срабатывания проверяемого автомата; Накопление и хранение в памяти устройства информации о результатах испытаний; Передача накопленной информации на ПК для оформления отчетов; Допустимое напряжения питания от 187 до 242 В; Мощность, потребляемая блоком: не более 20 Вт; Регулировка тока КЗ при подключении проверяемого выключателя непосредственно к сети переменного тока напряжением 220/380 В: от 25 до 2000 А;через внешний трансформатор «НТ-12»: от 125 до 8000 А; Диапазоны измерения силы переменного тока с встроенным измерительным ТТ от 0,025 до 2500 А; с внешним измерительным ТТ от 0,01 до 99,99 кА; Задание длительности протекания тока от 0,02 до 7200 с; Время срабатывания от 0,001 до 7200 с. | Оборудование | 1 | шт ( на 8 раб.мест) | 1 | 1 | Вариативная часть
Учебно-лабораторный комплекс "Мобильная электротехническая лаборатория" | Комплекс позволяет провести испытания электроизоляционных свойств средств индивидуальной защиты (диэлектрические перчатки, боты, резиновые коврики) и изолированного электроинструмента, а так же определить сопротивления изоляции электрооборудования. | Оборудование | 1 | шт ( на 8 раб.мест) | 1 | 1 | Вариативная часть

## Рабочее место преподавателя (hidden)
Наименование | Краткие (рамочные) технические характеристики | Вид | Количество | Единица измерения | Итоговое количество | Подсчет | Базовая или вариативная часть
HDMI | Длина: не менее 3 метров. | Оборудование IT | 1 | шт | 1 | 1 | Вариативная часть
Автоматизированное рабочее место | Диагональ экрана: не менее 20 дюймов; Разрешение экрана: не ниже Full HD (1920x1080); Общее количество ядер: не менее 4; Частота процессора: не менее 3 ГГц; Тип оперативной памяти: DDR4 или лучше; Объем оперативной памяти: не менее 8 Гб; Общий объем твердотельного накопителя (SSD): не менее 128 ГБ; Порт Ethernet: LAN 1 Гбит/с. | Оборудование IT | 1 | шт | 1 | 4 | Вариативная часть
Автоматизированное рабочее место | Автоматизированное рабочее место, в составе (Компьютер, монитор, клавиатура, мышь) Операционная система - в наличии Компьютер: Количество ядер не менее 2шт, Тактовая частота процессора не менее 700МГц, Оперативная память не менее 4Гб, Объем накопителя не менее 240Гб, Мощность блока питания не менее 300Вт, количество вентиляторов не менее 1шт. Монитор для компьютера - не менее 2 шт диагональ не менее 20", яркость не менее 150 кд/м2, разрешение не менее 1280 × 720, частота обновление не менее 60Гц, угол обзора не менее 150° по горизонтали, 150° по вертикали. Клавиатура -1 шт, мышь - 1 шт. Программное обеспечение - в наличии. | Оборудование IT | 1 | шт | 1 | 4 | Вариативная часть
Автоматизированное рабочее место | Автоматизированное рабочее место, в составе (Компьютер, монитор, клавиатура, мышь) Операционная система - программное обеспечение в наличии (пакет программ для создания и редактирования текстовых документов, для работы с таблицами и массивами). Компьютер: Количество ядер не менее 2шт, Тактовая частота процессора не менее 700МГц, Оперативная память не менее 4Гб, Объем накопителя не менее 240Гб, Мощность блока питания не менее 300Вт, количество вентиляторов не менее 1шт. Монитор для компьютера - не менее 2 шт диагональ не менее 20", яркость не менее 150 кд/м2, разрешение не менее 1280 × 720, частота обновление не менее 60Гц, угол обзора не менее 150° по горизонтали, 150° по вертикали. Клавиатура -1 шт, мышь - 1 шт. | Оборудование IT | 1 | шт | 1 | 4 | Вариативная часть
Автоматизированное рабочее место | Состав: Системный блок, Монитор, мышь, клавиатура, колонки Объём оперативной памяти не менее 8 Гб, накопитель SSD ёмкостью не менее 240 Гб, материнская плата с поддержкой сокета LGA1700 и памяти DDR5, 2- ядерный процессор с базовой частотой не менее 2,8 ГГц. Тип монитора ЖК Диагональ не менее 22 " Макс. разрешение 1920x1080 Соотношение сторон 16:9 Тип матрицы экрана VA Макс. частота обновления кадров 60 Гц | Оборудование IT | 1 | шт | 1 | 4 | Вариативная часть
Аудиоколонки | Питание: USB порт. Тип проводного соединения: 3.5 Jack. | Оборудование IT | 1 | шт | 1 | 1 | Вариативная часть
Башмак прорабатывающий с обратным клапаном разбуриваемый | Количество лопастей не менее 5 шт Диаметр башмака не менее 295,3 мм Диаметр ствола для спуска ОК не менее 295,3 мм Общее количество резцов PDC не менее 40 шт Диаметр резцов PDC не менее 16 мм Количество промывочных отверстий не менее 8 Присоединительная резьба, ГОСТ /API (тип) ТМК Масса башмака не менее 57 кг Длина башмака не менее 292 мм Длина калибрующей части не менее 81 мм Тип защиты калибрующей части твердосплавный зубок Материал корпуса башмака Сталь Материал разбуриваемой части Бронзовый сплав Разбуриваемый внутренний диаметр не менее 228 мм Размер долота для разбуривания не более 222,3мм Рекомендуемый крутящий момент свинчивания башмака, кН•м определяется типом резьбы. | Оборудование | 1 | шт. | 1 | 1 | Вариативная часть
Бензиновый снегоуборщик | Мощность двигателя не менее 15 л.с. Мощность двигателя не менее 11 кВт. Ширина ковша не менее 1080 мм. Высота ковша не менее 605 мм. Дальность выброса не менее 15 м. Система шнеков. Двухступенчатый. 4 колеса для лучшей проходимости и устойчивости. | Оборудование | 1 | шт. | 1 | 1 | Вариативная часть
Блок приема | Мощность силового трансформатора не менее 63; 100,160; 250; 400; 630 кВА Номинальное напряжение на стороне не менее 6; 10 ВН, кВ Номинальное напряжение на стороне не менее 0,4; 0,23 НН, кВ Вид силового трансформатора сухой; масляный | Оборудование | 1 | шт. | 1 | 1 | Вариативная часть
Блок трансформатора напряжения | Высота установки над уровнем моряне более 1000 м Климатическое исполнение У1 и ХЛ1 Сейсмостойкость не менее 9 баллов по шкале MSK-64 | Оборудование | 1 | шт. | 1 | 1 | Вариативная часть
Блок-бокс №1 | Размеры не менее (6000х9000х3000) с системами жизнеобеспечения (система охранно-пожарной сигнализации, отопление, освещение, вентиляция) | Оборудование | 1 | шт. | 1 | 1 | Вариативная часть
Веб-камера | Возможность проводного подключения, наличие встроенного микрофона, 2 Мп, 1920 x 1080, USB 2.0 | Оборудование IT | 1 | шт | 1 | 1 | Вариативная часть
Верстак с кран-укосиной | Размеры (ВхШхГ) не менее 855x1596x696 Допустимая распределенная нагрузка не менее1000 кг Вес не менее118 кг Тумбы и модули хранения двухтумбовый Ширина столешницы, не менее 1596 мм | Оборудование | 1 | шт. | 1 | 1 | Вариативная часть
Вертлюг буровой | Статическая грузоподъемность (тс), не менее 785 (80) кН. Диаметр проходного отверстия, не менее 75 мм. Давление рабочей жидкости не более 25 МПа. Частота вращения не более 5 (300) об/с (об/мин.). Диаметр проходного отверстия бокового отвода не менее 75±5 мм. Присоединительная резьба по ГОСТ 5286-75 З-121Л. Габаритные размеры, не более :Высота 1750мм, . Ширина по отводу не менее 460 мм,. Ширина по пальцам не менее 490 мм. | Оборудование | 2 | шт. | 2 | 1 | Вариативная часть
Вертлюг эксплуатационный | Грузоподъемность вертлюга не менее ВЭ 80 составляет не менее 80 т. Усиленный инструмент позволяет увеличить давление прокачиваемого раствора/жидкости до 21 МПа. Возможная наибольшая частота вращения не менее 220 об/мин. | Оборудование | 2 | шт. | 2 | 1 | Вариативная часть
Выключатель | Номинальное напряжение не менее 35 кВт Номинальный ток не менее 1000, 1600 1600 А Номинальный ток отключения 25 31,5 кА Ток термической стойкости не более 3с | Оборудование | 1 | шт. | 1 | 1 | Вариативная часть
Выключатель автоматический | Выключатель автоматический Номинальный ток не менее 10, А Количество силовых полюсов не менее 3 Количество модулей DIN не менее 3 Напряжение не менее 380, В. | Оборудование | 1 | шт. | 1 | 3 | Вариативная часть
Выключатель автоматический | Количество полюсовне менее 2 Номинальный ток не менее 16 In (А): Диапазон регулировки теплового расцепителя (А): не менее 0,7...1Iн. Частота тока не менее (Гц): 50/60. Номинальное рабочее напряжение переменного тока Ue (В) не менее 400. Предельная коммутационная способность переменного тока Icu (кА) не менее 3. Н. | Оборудование | 2 | шт. | 2 | 3 | Вариативная часть
Выключатель автоматический | Количество полюсов не менее 3.Номинальный ток In (А) не менее 63. Частота тока (Гц) не менее 50/60. Номинальное рабочее напряжение переменного тока Ue (В) не менее 400. Предельная коммутационная способность переменного тока Icu (кА) не менее 6. Регулировка максимальных расцепителей тока: нет Вид расцепителей: тепловой и электромагнитный Номинальное напряжение изоляции Ui (В): 400 Номинальное импульсное напряжение Uimp (кВ): 6 Номинальная рабочая наибольшая отключающая способность Ics (% Icu) не менее 75. Номинальный продолжительный ток Iu (А) не менее 63. Предельная коммутационная способность переменного тока Icu при 400АС (кА)не менее 6. | Оборудование | 20 | шт. | 20 | 3 | Вариативная часть
Вэбкамера | Веб-камера с матрицей не менее 2 МП, разрешение видео не менее 1920х1080, USB 2.0, встроенный микрофон с шумоподавлением, автофокус, крепление на мониторе, длина кабеля не менее 1,8 м | Оборудование IT | 1 | шт | 1 | 1 | Вариативная часть
Гарнитура с микрофоном | Частотный диапазон: 20Гц-20КГц; Тип амбушюр: накладные; Тип соединения: проводные USB-USB; Конструктив: микрофон поворотный двунаправленный, крепление - оголовье | Оборудование IT | 1 | шт | 1 | 1 | Вариативная часть
Головка | Условный диаметр не менее 102 мм, Наибольшее рабочее давление не менее 40МПа, Внутренний диаметр головки не мнее 80 мм, Высота головки не более 1500 мм | Оборудование | 1 | шт. | 1 | 1 | Вариативная часть
Доска маркерная | Доска магнитная под маркер габаритные размеры 1000х850 | Мебель | 1 | шт | 1 | 1 | Вариативная часть
Доска настенная меловая | Размер доски, длина не менее – 200 см, высота не менее – 70 см, Количество рабочих поверхностей не менее 3шт. | Мебель | 1 | шт | 1 | 2 | Вариативная часть
Доска настенная меловая | Размер доски, длина не менее – 200 см, высота не менее – 70 см, Количество рабочих поверхностей не менее 3шт. | Мебель | 1 | шт | 1 | 2 | Вариативная часть
Интерактивная доска | Диагональ экрана не менее 76". Формат 16:9. Программное обеспечение для создания интерактивных уроков. Возможность совместной работа с доской на всей поверхности. | Оборудование IT | 1 | шт | 1 | 1 | Вариативная часть
Интерактивная панель | Диагональ: не менее 75 дюймов; Яркость: не менее 350 кд/м2; Разрешение: не менее 3840х2160 пикселей; Время отклика матрицы экрана: ≤ 10 мс; Объем оперативной памяти встроеного вычислительного блока: не менее 4 Гигабайт; Возможность подключения к сети Ethernet проводным способом: да; Количество стилусов в комплекте: не менее 1 шт.; Настенное крепление - да; Мобильная стойка - да; | Оборудование IT | 1 | шт | 1 | 2 | Вариативная часть
Интерактивная панель | Размер 75" дюймов Тип матрицы a-si TFT Соотношение сторон 16:9 Подсветка LED Разрешение 3840x2160 (4K) Частота кадров 60Гц Время отклика (от серого к серому) 8 мс. Яркость ЖК матрицы *1 400 кд/м² Контрастность (статическая/динамическая) 1200:1/5000:1 Угол обзора 178° | Оборудование IT | 1 | шт | 1 | 2 | Вариативная часть
Интерактивный программно-аппаратный комплекс с мобильным креплением | Форм-фактор: моноблок; Система охлаждения: безвентиляторная;Тип экрана: сенсорный;Тип технологии распознавания касаний: инфракрасная;Тип подсветки экрана: прямая светодиодная; Размер диагонали экрана: не менее 75 дюймов;Разрешение экрана: не менее 3840х2160 пикселей;Толщина защитного закаленного антибликового стекла экрана панели: не менее 4 мм; Антибактериальное покрытие закаленного защитного стекла;Точность позиционирования объекта сенсором касания (линейное перемещение объекта, вызывающее изменение считываемых координат): не более 1 мм;Время отклика сенсора касания (интервал времени между обновлениями данных о текущих координатах объектов касания): не более 10 мс; Количество одновременно распознаваемых касаний, реализуемое без использования дополнительного вычислительного блока, без подключения внешних ПК: не менее 20 шт.; Тип адаптера проводного подключения к сети Ethernet: встраиваемый в корпус панели;Поддерживаемая спецификация Bluetooth: не ниже 5.2; Объем оперативной памяти встроенного вычислительного блока: не менее 4 Гб;Объем памяти накопителя данных встроенного вычислительного блока: не менее 64 Гб; Ширина панели: не более 1740 мм;Высота панели: не более 1055 мм;Толщина панели: менее 125 мм;Вес панели: менее 55 кг;Количество безбатарейных стилусов в комплекте: не менее 2 шт.; - HDMI выход версии не ниже 2.0: не менее 1 шт.;- HDMI вход версии не ниже 2.0: не менее 2 шт.;- вход DisplayPort версии не ниже 1.2: не менее 1 шт.;- оптический выход: не менее 1 шт.; - линейный аудиовыход: не менее 1 шт.;- порт USB Type С с поддержкой передачи аудио, видео и позволяющий управлять курсором и жестами на подключенном внешнем компьютере: не менее 1 шт.; Кнопки, выполненные из пластика, на фронтальной рамке панели:- кнопка, обеспечивающая возврат на главный экран панели;- кнопка меню для изменения настроек панели; - кнопка регулировки громкости;- кнопка включения-выключения.Слот для подключения опциональной камеры без использования соединительных кабелей. Мобильная стойка | Оборудование IT | 1 | шт | 1 | 1 | Вариативная часть
Источник бесперебойного питания тип 1 | Мощность не менее 900 Вт, линейно - интерактивный, входное напряжение 161 — 276 В, частота входного напряжения 45 — 65 Гц, частота при питании от батареи - 50/60 +/- 1% Гц, форма выходного сигнала чистая синусоида, защита от короткого замыкания, защита от перегрузки. | Оборудование IT | 1 | шт | 1 | 1 | Вариативная часть
Кабель соединительный | Тип кабеля: HDMI-HDMI | Оборудование IT | 1 | шт | 1 | 1 | Вариативная часть
Клавиатура | Длина кабеля: не менее 1.6 метров; Интерфейс подключения USB; Тип Полноразмерная; Тип подключения: Проводная.. | Оборудование IT | 1 | шт | 1 | 2 | Вариативная часть
Клавиатура | клавиатура с по HelpDesk или аналог | Оборудование IT | 1 | шт | 1 | 2 | Вариативная часть
Колонки | Мощность - 28 Вт, питание - USB порт, тип проводного соединения – 3.5 Jack | Оборудование IT | 1 | шт | 1 | 1 | Вариативная часть
Колонки 2.1 | 70 Вт, беспроводной ПДУ, Bluetooth, питание - сеть 220 В | Оборудование IT | 1 | шт | 1 | 1 | Вариативная часть
Комплект (клавиатура+мышь) | Тип соединения: проводной, USB. Цвет букв: русских - белый, английских – белый. Мышь: оптическая, 1600dpi, количество кнопок 4. | Оборудование IT | 1 | шт | 1 | 1 | Вариативная часть
Комплект электронных плакатов по курсу | Раздел 1. Электрооборудование металлорежущих станков. Раздел 2. Электрооборудование электротермических установок. Раздел 3. Электрооборудование компрессоров, вентиляторов, насосных станций. Раздел 4. Электрооборудование механизмов непрерывного транспорта и поточно-транспортных систем. Раздел 5. Электрооборудование лифтов. Раздел 6. Электрооборудование кранов | Программное обеспечение | 1 | шт | 1 | 2 | Вариативная часть
Комплект электронных плакатов по курсу | Презентации и плакаты Электрические машины: Раздел 1. Трансформаторы. Раздел 2. Машины переменного тока. Раздел 3. Асинхронные машины. Раздел 4. Синхронные машины. Раздел 5. Машины постоянного тока. | Программное обеспечение | 1 | шт | 1 | 2 | Вариативная часть
Компьютер | Компьютер с характеристиками не хуже: Процессор не менее 6-ти ядер, не менее 12-ти потоков, базовая частота не менее 2,9 гигагерц, оперативная память не менее 16 Гигабайт, тип DDR4, внутренний накопитель SSD объемом не менее 480 Гигабайт, дискретная видеокарта с объемом видеопамяти не менее 4 Гигабайт, Монитор с характеристиками не хуже: Размер диагонали не менее 23.8 дюймов, интерфейсы подключения: HDMI Клавиатура и мышь Интерфейс: USB, предустановленноя ОС | Оборудование IT | 1 | шт. | 1 | 2 | Вариативная часть
Компьютер | Процессор не менее 4 ядра, оперативная память не менее 8Гб, видеокарта дискретная, объем АЗУ не менее 2Гб, предустановленнная операционная система . Предустановленный комплект офисных программ . Клавиатура, мышь, монитор не ниже 24 дюйма. | Оборудование IT | 1 | шт. | 1 | 2 | Вариативная часть
Компьютер тип 2 | Процессор 2.5 ГГц/4.4 ГГц, 18Мб, ядер 6, потоков 12, LGA 1700 /2x8GB//SSD 512GB/HDD 1TB /сетевой фильтр 3 м./64 разрядная операционная система или эквивалент/пакет офисных программ для работы с документами и создания презентаций/сетевой фильтр 3 м. | Оборудование IT | 1 | шт | 1 | 1 | Вариативная часть
Контактор | Степень защиты 20 IP. Номинальное рабочее напряжение не менее 220 (230)/380 (400)/660 В Номинальный ток не менее 25 А Способ монтажа DIN-рейка Количество полюсов не менее 3. Номинальная мощность не менее 15 кВт. Напряжение катушки управления не менее 230 В Исполнение нереверсивный Количество фаз 3 Род тока переменный (AC) Габариты без упаковки не менее 56х84 мм ГОСТ ГОСТ IEC 60947-4-1-2015. | Оборудование | 3 | шт. | 3 | 4 | Вариативная часть
Контактор | Степень защитыне менее 20 IP Материал корпуса пластик. Номинальное рабочее напряжение не менее 220 (230)/380 (400)/660 В Номинальный ток не менее 18 А Способ монтажа DIN-рейка Количество полюсов не менее 3. Номинальная мощность не менее 10 кВт Вес нетто не менее 0.45 кг. Напряжение катушки управления не менее 230 В Исполнение нереверсивный Количество фаз 3 Род тока переменный (AC) Тип модульный. Безвозмездно передано центру имущество, необходимое для реализации образовательных программ от «ТаграС-Холдинг». | Оборудование | 6 | шт. | 6 | 4 | Вариативная часть
Контактор | Степень защиты 20 IP. Номинальное рабочее напряжение не менее 220 (230)/380 (400)/660 В Номинальный ток не менее 32 А. Напряжение катушки управления не менее 230 В Количество фаз не менее 3 Род тока переменный (AC) Тип силовой. Число и исполнение доп. контактов 1NO | Оборудование | 6 | шт. | 6 | 4 | Вариативная часть
Контактор | Ширина не менее 75.0; Высота не менее 128.0; Номин рабочий ток не менее Ie 400 В: 40; Номин мощность при AC-3 не менее 400 В: 18.5; Номин напряжение питания цепи управ Us AC не менее 50 Гц: 400. | Оборудование | 7 | шт. | 7 | 4 | Вариативная часть
Кран балка | не менее 22,5 м для опорных кранов, не менее 15 м для подвесных однопролетных кран-балок, не менее 24 м для подвесных двухпролетных кран-балок. | Оборудование | 1 | шт. | 1 | 1 | Вариативная часть
Крепление для проектора | Тип крепления: потолочное | Оборудование IT | 1 | шт | 1 | 1 | Вариативная часть
Кресло | Регулируемое по высоте с обивкой сиденья и спинки из экокожи, с двумя подлокотниками, на роликовых опорах. Механизм регулировки по высоте – газлифт. Цвет обивки: черный. Допустимая статическая нагрузка не менее 120 кг. Материал крестовины: хромированный металл. Подлокотники из хромированного металла с накладками | Мебель | 1 | шт | 1 | 2 | Вариативная часть
Кресло | Материал обивки — ткань/сетка. Цвет обивки — серый/оранжевый. Крестовина (пятилучие) — хромированный металл. Каркас-металл Сиденье ширина — 470 мм. Сиденье глубина — 490 мм. Спинка ширина — 430 мм. Спинка высота — 500 мм. | Мебель | 1 | шт | 1 | 2 | Вариативная часть
Кресло для руководителя | Размер кресла (ШхГхВ): 66,5х48х132 см. Обивка выполнена из сетки-ткани серого цвета. Сидение черного цвета. Подлокотники - металлические хромированные с накладками из экокожи. Кресло регулируется по высоте, подъемный механизм - газлифт. Механизм качания - Топ-Ган. Крестовина выполнена из пластика. Максимальная нагрузка: 120 кг. | Мебель | 1 | Шт. | 1 | 1 | Вариативная часть
Кресло компьютерное | Обивка сиденья- ткань, наличие спинки, максимальная нагрузка не менее 100 кг, размеры сидения (ШхГ) не менее 475х470 мм, наличие регулировки по высоте | Мебель | 1 | шт. | 1 | 1 | Вариативная часть
Кресло офисное | Тип установки: на колесиках; Ограничение по весу: 120кг; Регулировки: высоты, Конструкция: подлокотники, эргономичная спинка (сетка), Материал обивки: ткань; | Мебель | 1 | шт | 1 | 4 | Вариативная часть
Кресло офисное | Высота сиденья max (мм): 570 Высота сиденья min (мм): 470 Высота max (мм): 990 Высота min (мм): 890 Глубина сиденья min (мм): 460 Глубина сиденья max (мм): 470 | Мебель | 1 | шт. | 1 | 4 | Вариативная часть
Кресло офисное | Материал обивки - ткань/сетка. Подлокотники - пластиковые., Крестовина, колёсики | Мебель | 1 | шт | 1 | 4 | Вариативная часть
Кресло офисное | Материал обивки - ткань/сетка. Подлокотники - пластиковые., Крестовина, колёсики | Мебель | 1 | шт | 1 | 4 | Вариативная часть
Кресло преподавателя | Кресло на колесах с подлокотниками, максимальная нагрузка не менее 140 кг, цвет сиденья оранжевый. | Мебель | 1 | шт | 1 | 1 | Вариативная часть
Ловитель магнитный колонный | Наружный диаметр магнитного ловителя не более 105мм, Диаметр промывочного канала не менее 25 мм, Грузоподъемность не более 144 кг. | Оборудование | 1 | шт. | 1 | 1 | Вариативная часть
Микрофон | Компьютерный. Принцип действия: конденсаторный. Вид исполнения: настольный. Тип подключения: проводной. Разъемы: jack 3.5 мм, USB | Оборудование IT | 1 | шт | 1 | 1 | Вариативная часть
Многофункциональное устройство | Скорость печати (А4, ч/б) не менее 25 стр/мин. Тип печати монохромная лазерная. Максимальный объем работ не менее 5000 стр/мес. | Оборудование IT | 1 | шт | 1 | 5 | Вариативная часть
Многофункциональное устройство | МФУ принтер/копир/сканер. 4 стр/мин А4+ Ч/Б печать, 1200 dpi. Сканер цвет А4 до 38 стр/мин., Ethernet, USB, USB-host, Wi-Fi. PS3, PCL, PDF./Частота процессора не менее 800Мгц, объем памяти 1024Мб. Дисплей: цветной ЖК-дисплей; Диагональ дисплея: не менее 5 " | Оборудование IT | 1 | шт | 1 | 5 | Вариативная часть
Многофункциональное устройство | МФУ принтер/копир/сканер. 4 стр/мин А4+ Ч/Б печать, 1200 dpi. Сканер цвет А4 до 38 стр/мин., Ethernet, USB, USB-host, Wi-Fi. PS3, PCL, PDF./Частота процессора не менее 800Мгц, объем памяти 1024Мб. Дисплей: цветной ЖК-дисплей; Диагональ дисплея: не менее 5 " | Оборудование IT | 1 | шт | 1 | 5 | Вариативная часть
Многофункциональное устройство | Черно-белая печать, A4, 1200x1200 dpi, сканирование на компьютер копир | Оборудование IT | 1 | шт. | 1 | 5 | Вариативная часть
Многофункциональное устройство | Технология: лазерный, черно-белый, двусторонняя печать, A4. Разрешение: ч/б 3600x600dpi. Скорость печати: ч/б (А4) 38стр/мин. Сканер: планшетный/протяжной, 1200x1200 dpi. Подключение: USB, RJ-45, Wi-Fi. | Оборудование IT | 1 | шт | 1 | 5 | Вариативная часть
Монитор | Диагональ: не менее 27 Дюймов; Формат изображения: 16:9; Время отклика: не более 6 мс; Интерфейс подключения HDMI: наличие; Тип матрицы: IPS; Регулировка по высотке: наличие. | Оборудование IT | 1 | шт | 1 | 3 | Вариативная часть
Монитор | Экран: 23.8", 1920x1080, 16:9, IPS, 60Гц, 250кд/м2, GTG 5мс. Контрастность: 1000:1, динамическая 200000000:1. Разъемы: Display Port х 1шт, HDMI х 1, VGA (D-SUB) х 1, выход на наушники. Мультимедиа: встроенные динамики. Блок питания: внутренний. | Оборудование IT | 1 | шт | 1 | 3 | Вариативная часть
Монитор | диагональ не менее 23,8 ", тип матрицы IPS, тип подсветки матрицы LED, яркость не менее 250 Кд/м², контрастность не менее 1000 : 1, видео разъем HDMI | Оборудование IT | 1 | шт. | 1 | 3 | Вариативная часть
Монитор тип 1 | монитор 27" 1920x1080 | Оборудование IT | 1 | шт | 1 | 1 | Вариативная часть
МФУ | тип МФУ лазерное, функции устройства принтер/сканер/копир/факс, технология печати лазерная, цветность печати черно-белая, максимальный формат A4, максимальное разрешение черно-белой печати 1200x1200 dpi, оптическое разрешение сканера 1200x1200 dpi, максимальное разрешение копира 600x600 dpi, оперативная память 1024 Мб, частота процессора 1020 МГц, Ethernet (RJ-45), USB, прямая печать есть, совместимость со всеми операционными системами, отображение информации сенсорный жк-дисплей | Оборудование IT | 1 | шт. | 1 | 6 | Вариативная часть
МФУ | принтер/сканер/копир, черно-белая печать | Оборудование IT | 1 | шт. | 1 | 6 | Вариативная часть
МФУ | МФУ лазерное, черно-белая печать, А4, качество печати- 1200 точек на дюйм, стандартная функция двухсторонней печати | Оборудование IT | 1 | шт | 1 | 6 | Вариативная часть
МФУ | технология печати лазерная, тип печати ч/б, максимальный формат печати A3, максимальная скорость (А4) 22 стр/мин, максимальное разрешение печати 1200 dpi, разрешение сканирования не менее 600 dpi | Оборудование | 1 | шт. | 1 | 6 | Вариативная часть
МФУ | Лазерное МФУ, A4, 38стр/мин, 512Mb, LCD, USB2.0, Ethernet, WiFi, двуст.печать, ADF, шнур для подключения к ПК | Оборудование IT | 1 | шт | 1 | 6 | Вариативная часть
МФУ | Функции копирование, отправка изображения по e-mail, сканирование Назначение для среднего офиса Печать черно-белая лазерная Макс. формат печати A4 (210 × 297 мм) Макс. размер отпечатка 216 × 356 мм Особенности автоматическая двусторонняя печать Интерфейс USB | Оборудование IT | 1 | шт | 1 | 6 | Вариативная часть
МФУ (сканер, принтер) | Модель состоит из трех устройств: лазерный черно-белый принтер, сканер, ксерокс. Рекомендованная максимальная месячная нагрузка составляет 20000 страниц. Прибор предназначен для использования бумаги размером 297х210 мм (формат А4). Скорость печати с разрешением 1200x1200 т/д достигает 22 стр/мин. Выход первой страницы занимает 7,8 секунды. Сканер планшетного типа оснащен механизмом автоподачи документов. Область сканирования — 216x297 мм. Максимальное разрешение сканирования составляет 1200х1200 т/д. Встроенный копир может работать без сопряжения с персональным компьютером, скорость копирования достигает 22 стр/мин. Доступно масштабирование в диапазоне от 25% до 400%. Емкость лотка для автоматической подачи бумаги составляет 35 листов, емкость лотка для подачи бумаги — 150 листов.. МФУ оснащено модулем Wi-Fi, доступна печать с мобильных устройств. Процессор на 600 МГц, потребляемая мощность составляет 370 Вт. У модели встроенная память на 128 Мб. Уровень шума не превышает 52 дБ. | Оборудование IT | 1 | шт. | 1 | 2 | Вариативная часть
МФУ (сканер, принтер) | Модель состоит из трех устройств: лазерный черно-белый принтер, сканер, ксерокс. Рекомендованная максимальная месячная нагрузка составляет 20000 страниц. Прибор предназначен для использования бумаги размером 297х210 мм (формат А4). Скорость печати с разрешением 1200x1200 т/д достигает 22 стр/мин. Выход первой страницы занимает 7,8 секунды. Сканер планшетного типа оснащен механизмом автоподачи документов. Область сканирования — 216x297 мм. Максимальное разрешение сканирования составляет 1200х1200 т/д. Встроенный копир может работать без сопряжения с персональным компьютером, скорость копирования достигает 22 стр/мин. Доступно масштабирование в диапазоне от 25% до 400%. Емкость лотка для автоматической подачи бумаги составляет 35 листов, емкость лотка для подачи бумаги — 150 листов.. МФУ оснащено модулем Wi-Fi, доступна печать с мобильных устройств. Процессор на 600 МГц, потребляемая мощность составляет 370 Вт. У модели встроенная память на 128 Мб. Уровень шума не превышает 52 дБ. | Оборудование IT | 1 | шт. | 1 | 2 | Вариативная часть
МФУ(A4) | Тип: МФУ лазерное Функции устройства: принтер, сканер, копир, факс Технология печати: лазерная Цветность печати: черно-белая Максимальный формат >= A4 Автоматическая двусторонняя печать: есть Максимальное разрешение черно-белой печати >= 1200x1200 dpi Скорость черно-белой печати (стр/мин) >= 38 стр/мин (А4) Время выхода первого черно-белого отпечатка <= 7.2 сек Максимальный месячный объем печати >= 80000 Оптическое разрешение сканера >= 1200x1200 dpi Скорость сканирования >= 29 стр/мин Максимальный формат бумаги (сканер) >= A4 (216x356) Устройство автоподачи: есть Емкость устройства автоподачи >= 50 Максимальное разрешение копира >= 600x600 dpi Скорость копирования >= 38 стр/мин Изменение масштаба: 25-400 % Шаг масштабирования <= 1 % Максимальное количество копий за цикл >= 999 Емкость подачи >= 350 Емкость выходного лотка >= 150 Емкость лотка ручной подачи >= 50 Минимальная поддерживаемая плотность носителей >= 60 г/м2 Максимальная поддерживаемая плотность носителей >= 175 г/м2 Количество оригинальных картриджей в комплекте >= 1 шт Оперативная память >= 512 МБ Частота процессора >= 1200 МГц Интерфейсы: Wi-Fi, Ethernet (RJ-45), USB Прямая печать: есть Комплект поставки: документация, кабель питания, USB-кабель, стартовый картридж Потребляемая мощность в работе <= 510 Вт Потребляемая мощность в режиме ожидания <= 0.9 Вт Тип и напряжение питания: 220-240В/50-60Гц Уровень шума при работе <= 53 дБ Вес <= 13 кг | Оборудование IT | 1 | шт | 1 | 2 | Вариативная часть
МФУ(A4) | Тип: МФУ лазерное Функции устройства: принтер, сканер, копир, факс Технология печати: лазерная Цветность печати: черно-белая Максимальный формат >= A4 Автоматическая двусторонняя печать: есть Максимальное разрешение черно-белой печати >= 1200x1200 dpi Скорость черно-белой печати (стр/мин) >= 38 стр/мин (А4) Время выхода первого черно-белого отпечатка <= 7.2 сек Максимальный месячный объем печати >= 80000 Оптическое разрешение сканера >= 1200x1200 dpi Скорость сканирования >= 29 стр/мин Максимальный формат бумаги (сканер) >= A4 (216x356) Устройство автоподачи: есть Емкость устройства автоподачи >= 50 Максимальное разрешение копира >= 600x600 dpi Скорость копирования >= 38 стр/мин Изменение масштаба: 25-400 % Шаг масштабирования <= 1 % Максимальное количество копий за цикл >= 999 Емкость подачи >= 350 Емкость выходного лотка >= 150 Емкость лотка ручной подачи >= 50 Минимальная поддерживаемая плотность носителей >= 60 г/м2 Максимальная поддерживаемая плотность носителей >= 175 г/м2 Количество оригинальных картриджей в комплекте >= 1 шт Оперативная память >= 512 МБ Частота процессора >= 1200 МГц Интерфейсы: Wi-Fi, Ethernet (RJ-45), USB Прямая печать: есть Комплект поставки: документация, кабель питания, USB-кабель, стартовый картридж Потребляемая мощность в работе <= 510 Вт Потребляемая мощность в режиме ожидания <= 0.9 Вт Тип и напряжение питания: 220-240В/50-60Гц Уровень шума при работе <= 53 дБ Вес <= 13 кг | Оборудование IT | 1 | шт | 1 | 2 | Вариативная часть
Мышь | Интерфейс подключения USB, длинна кабеля не менее 1,5 м | Оборудование IT | 1 | шт | 1 | 1 | Вариативная часть
Мышь компьютерная | Длина кабеля не менее 2 метров; Тип подключения: проводная; Интерфейс подключения USB; Колесо прокрутки: наличие; | Оборудование IT | 1 | шт | 1 | 1 | Вариативная часть
Насос | Подача не менее 3,15 м.куб./час. Напор не менее 25 м. Мощность электродвигателя не менее 1,1 кВт. Частота вращения не менее 3000 об/мин. | Оборудование | 1 | шт. | 1 | 1 | Вариативная часть
Настенное крепление для флипчарта | Максимальный вес нагрузки: не менее 40 кг; Цвет: белый; Крепление VESA: 400х400; Материал: металл. | Оборудование IT | 1 | шт | 1 | 1 | Вариативная часть
Ноутбук | CPU c минимальными характеристиками: Ядер – 6, Потоков – 6, Базовая частота - 3.60 ГГц, Максимальная частота - 4.3 ГГц, Кэш 1-го уровня - 64K (на ядро), Кэш 2-го уровня - 256K (на ядро), Кэш 3-го уровня - 9 Мб, Технологический процесс - 14 нм, Размер кристалла - 149 мм2, Максимальная температура ядра - 100 °C, Максимальная температура корпуса (TCase) - 72 °C / min RAM 16 GB / SSD min 512 GB / GPU с минимальными характеристиками: Количество потоковых процессоров - 384, Частота ядра - 1122 МГц, Частота в режиме Boost - 1242 МГц, Количество транзисторов - 1,870 млн, Технологический процесс - 28 нм, Энергопотребление (TDP) - 23 Вт, Тип памяти - DDR3, Максимальный объём памяти - 4 Гб, Ширина шины памяти - 64 бит, Частота памяти - 4000 МГц, Пропускная способность памяти - 40.10 Гб/с / ОС / 15.6" Full HD (1920x1080) / Оптическая мышь Наличие лицензионного ПО: Редактор документов в формате doc, docx, таблиц xls, xlsx, презентаций ppt, pptx | Оборудование IT | 1 | шт. | 1 | 3 | Вариативная часть
Ноутбук | Диагональ экрана не менее 15`6 с разрешением не менее Full HD 1920x1080, не менее 6 ядер процессора, оперативной памяти не менее 8Gb, объем SSD не менее 500Gb, видеокарта с объемом памяти не менее 4Gb аналогдискретная или интегрированная с аналогичными характеристиками, процессор не менее 3,2 ГГц с поддержкой виртуализации. | Оборудование IT | 1 | шт. | 1 | 3 | Вариативная часть
Ноутбук | Диагональ 17, процессор 4*2500, ОЗУ 6 Гб., HDD 1000 Гб. | Оборудование IT | 1 | шт | 1 | 3 | Вариативная часть
Овершот левост.с коротким захватом | Наружный диаметр овершота не менее 95,3 мм. | Оборудование | 1 | шт. | 1 | 1 | Вариативная часть
Операционная система | Интеграция рабочих мест учащихся и преподавателя. Возможность централизованного управления учебным классом. Возможность массовой установки (автоматизированное развертывание дистрибутива). Возможность сетевой загрузки бездисковых клиентов с сохранением данных на сервере позволяет не привязывать профиль учащегося к конкретной рабочей станции в ходе учебного процесса. Поддержка гостевых сеансов. Возможность работы в гетерогенной сети, а также в сети с контроллерами домена любого типа (Active Directory, Samba-DC или LDAP/Kerberos), доступа к совместным файловым ресурсам и принтерам. Реализована поддержка групповых политик для интеграции в инфраструктуру Active Directory. | Программное обеспечение | 1 | шт | 1 | 3 | Вариативная часть
Операционная система | Операционная система для персонального компьютера и рабочих станций. Лицензия на право бессрочного использования для образовательных учреждений | Программное обеспечение | 1 | шт | 1 | 3 | Вариативная часть
Операционная система | Операционная система поддерживающая работу на персональных компьютерах с архитектурой x86/64; поддерживающая многопользовательский режим работы; имеющая графический интерфейс пользователя; язык интерфейса – Русский; поддерживающая сетевой интерфейс IPv4/v6,входящая в единый реестр российских программ для электронных вычислительных машин и баз данных. | Программное обеспечение | 1 | шт. | 1 | 3 | Вариативная часть
Опора ж/б ЛЭП | Длина не менее 1000 мм, изгибающий момент не менее 5 тс*м | Оборудование | 9 | шт. | 9 | 1 | Вариативная часть
Офисное кресло | Вес пользователя до:100 кг, высота сиденья (мм):400-600, высота кресла (мм): 990 -1130, Подлокотники: да, поясничный упор: да, синхромеханизм: нет, спинка кресла: средняя | Мебель | 1 | шт. | 1 | 1 | Вариативная часть
Офисный стол | Длина: 1200 мм; Глубина: не менее 600 мм; Высота: 740-780 мм; Цвет столешницы: дуб; Материал каркаса: металл. | Мебель | 1 | шт | 1 | 7 | Вариативная часть
Офисный стол | Высота не менее 75 см. Длина не менее 120 см. Ширина не менее 70 см. | Мебель | 1 | шт. | 1 | 7 | Вариативная часть
Офисный стол | длина не менее 2000 мм , не более 2030 мм глубина не менее 650 мм , не более 680 мм | Мебель | 1 | шт. | 1 | 7 | Вариативная часть
Офисный стол | Письменный стол 1450хГ810хВ740 | Мебель | 1 | шт | 1 | 7 | Вариативная часть
Офисный стол | Стол письменный ( 1600х700х747 мм) | Мебель | 1 | шт | 1 | 7 | Вариативная часть
Офисный стол | Столешница не тоньше 25 мм, материал столешницы ЛДСП, размеры длина не менее 1600 мм, ширина не менее 700 мм | Мебель | 1 | шт. | 1 | 7 | Вариативная часть
Офисный стол | длина 120 см, материал ДВП | Мебель | 1 | шт | 1 | 7 | Вариативная часть
Офисный стол с тумбой (левое исполнение) | Наружные габариты стола в сборе не менее 1500х1200 мм, высота 750 мм. | Мебель | 1 | шт | 1 | 1 | Вариативная часть
Офисный стул | каркас метал, обивка экокожа | Мебель | 1 | шт | 1 | 1 | Вариативная часть
Пакер | Условный диаметр не менее 146 мм, Толщина стенок не менее 6,5-9,5 мм, Максимальный перепад давления не менее 35 Мпа | Оборудование | 1 | шт. | 1 | 2 | Вариативная часть
Пакер | Условный диаметр обсадной колонны, оборудуемой пакером не менее146 Наружный диаметр пакера не более177+1,25мм Длина пакера в рабочем положениине менее3250мм Длина пакера в транспортном положении не менее 3360мм Масса пакера в рабочем состоянии не более 190 кг Масса пакера в транспортном состоянии не более 230 кг Присоединительная резьба по ГОСТ 632-80 ОТТМ-146. Безвозмездно передано центру имущество, необходимое для реализации образовательных программ от «ТаграС-Холдинг». | Оборудование | 1 | шт. | 1 | 2 | Вариативная часть
Пакет офисных программ | Офис. Совместим с операционными системами включенных в Единый реестр ПО. Полностью соответствует требованиям для использования в госорганах и включен в Единый реестр ПО. Текстовый редактор: полная совместимость с форматами (.doc и .docx) и (.odt), а так же PDF, TXT, ODT, RTF, HTML, EPUB, FB2. Редактор электронных таблиц: полная совместимость с форматами (.xls и .xlsx) и (.ods), а так же работа с CSV и сохранение в PDF и HTML. Редактор презентаций: полная совместимость с форматами (.ppt и .pptx) и (.odp). Лицензия на право бессрочного использования для образовательных учреждений. | Программное обеспечение | 1 | шт | 1 | 1 | Вариативная часть
Персональный компьютер | Системный блок: частота процесора не менее 2,0 ГГц, количество ядер процессора не менее 4, объем оперативной памяти не менее 8 Гб, объем накопителя не менее 240 Гб, внешняя видеокарта с объемом памяти не менее 4 Гб. Монитор: размер диагонали не менее 23,8 дюйма. Клавиатура и мышь: интерфейс USB. | Оборудование IT | 1 | шт | 1 | 5 | Вариативная часть
Персональный компьютер | процессор не менее 6 ядер, с частотой не менее 2.5Ггц, обьемом оперативной памяти 32GB, дисковой памяти 1Tb, блоком питания 700W,клавиатура, мышь, монитор диагональю 24" с матрицей IPS | Оборудование IT | 1 | шт. | 1 | 5 | Вариативная часть
Персональный компьютер | Процессор Сокет >= LGA 1200 Система охлаждения в комплекте: есть Термоинтерфейс в комплекте: нанесен на основание радиатора Общее количество ядер >= 6 Максимальное число потоков >= 12 Количество производительных ядер >= 6 Количество энергоэффективных ядер: нет Объем кэша L2 >= 1.5 МБ Объем кэша L3 >= 12 МБ Техпроцесс <=14 нм Базовая частота процессора >= 2.9 ГГц Максимальная частота в турбо режиме >= 4.3 ГГц Базовая частота энергоэффективных ядер: нет Частота в турбо режиме энергоэффективных ядер: нет Свободный множитель: нет Тепловыделение (TDP) <= 65 Вт Базовое тепловыделение <= 65 Вт Максимальная температура процессора <= 100 °C Встроенный контроллер PCI Express >= PCI-E 3.0 Материнская плата Сокет: >= LGA 1200 Количество слотов памяти >= 2 Форм фактор поддерживаемой памяти: DIMM Тип поддерживаемой памяти >= DDR4 Количество каналов памяти >= 2 Максимальный объем памяти >= 64 ГБ Максимальная частота памяти (JEDEC/без разгона) >= 3200 МГц Версия PCI Express накопителей >= 3.0 Количество разъемов M.2 >= 1 Разъемы M.2: (M) 2242/2260/2280 PCIe 3.0 x4 Количество портов SATA >= 4 Поддержка NVMe: есть Версия PCI Express >= 4.0 Количество слотов PCI-E x16 >= 1 Количество и тип USB на задней панели: USB 2.0 >= 4, USB 3.2 Gen1 Type A >= 2 Видеовыходы: VGA (D-Sub), HDMI Количество сетевых портов (RJ-45) >= 1 Количество аналоговых аудио разъемов >= 3 Другие разъемы на задней панели: PS/2 (комбинированный) Внутренние коннекторы USB на плате: USB 2.0 (9 pin), USB 3.2 Gen1 (19 pin) Разъем питания процессорного кулера: 4-pin 4-Pin PWM коннекторы для вентиляторов >= 1 Ключ M.2 разъёма >= E Скорость сетевого адаптера >= 1 Гбит/с Основной разъем питания: 24-pin Разъем питания процессора: 8-pin Количество фаз питания >= 7 Видеокарта: Объем видеопамяти >= 4 ГБ Тип памяти >= GDDR6 Разрядность шины памяти >= 64 бит Максимальная пропускная способность памяти >= 96 Гбайт/сек Эффективная частота памяти >= 12000 МГц Штатная частота работы видеочипа >= 1740 МГц Турбочастота >= 1815 МГц Количество универсальных процессоров (ALU) >= 512 Число текстурных блоков >= 32 Число блоков растеризации >= 16 Видеоразъемы: DisplayPort, DVI-D, HDMI Версия HDMI >= 2.0b Версия DisplayPort >= 1.4 Количество подключаемых одновременно мониторов >= 3 Максимальное разрешение >= 4096x2160 Интерфейс подключения: PCI-E 3.0 Оперативная память: Тип памяти >= DDR4 Форм-фактор памяти: DIMM Суммарный объем памяти всего комплекта >= 16 ГБ Объем одного модуля памяти >= 8 ГБ Количество модулей в комплекте >= 2 Тактовая частота >= 2666 МГц CAS Latency (CL) <= 19 RAS to CAS Delay (tRCD) <= 19 Row Precharge Delay (tRP) <= 19 Activate to Precharge Delay (tRAS) <= 43 SSD M.2 накопитель: Объем накопителя >= 250 ГБ Форм-фактор: 2280 Физический интерфейс: PCI-E 3.x x4 Ключ M.2 разъема >= M NVMe: есть Количество бит на ячейку: 3 бит TLC Структура памяти: 3D NAND Максимальная скорость последовательного чтения >= 1800 Мбайт/сек Максимальная скорость последовательной записи >= 900 Мбайт/сек Максимальный ресурс записи (TBW) >= 120 ТБ DWPD >= 0.26 Блок питания: Мощность (номинал) >= 500 Вт Форм-фактор: ATX Основной разъем питания: 20 + 4 pin Разъемы для питания процессора (CPU): 4+4 pin Разъемы для питания видеокарты (PCI-E): 6+2 pin x2 Количество разъемов 15-pin SATA >= 5 Количество разъемов 4-pin Molex >= 3 Мощность по линии 12 В >= 456 Вт Ток по линии +12 В >= 38A Ток по линии +3.3 В >= 18 А Ток по линии +5 В >= 17 А Диапазон входного напряжения сети: 100-240 В 50/60 Гц Система охлаждения: активная Размеры вентиляторов >= 120 x 120 мм Регулировка оборотов: автоматическая Сертификат 80 PLUS: Standard Корректор коэффициента мощности (PFC): активный Технологии защиты: OPP, OVP, UVP, SCP Сетевой кабель в комплекте: есть Комплектация: документация, крепежный комплект, комплект кабелей Корпус: Типоразмер корпуса: Mini-Tower Ориентация материнской платы: вертикально Длина >= 373 мм Ширина >= 186 мм Высота >= 381.5 мм Вес <= 2.6 кг Основной цвет: черный Материал корпуса: сталь, пластик Толщина металла >= 0.6 мм Наличие окна на боковой стенке: слева Материал окна: акрил (оргстекло) Материал фронтальной панели: пластик Тип подсветки: RGB Цвет подсветки: многоцветная Источник подсветки: корпус Способ управления подсветкой: кнопка на корпусе Форм-фактор совместимых плат: Micro-ATX, Mini-ITX Форм-фактор совместимых блоков питания: ATX Размещение блока питания: нижнее Максимальная длина блока питания <= 180 мм Горизонтальные слоты расширения >= 4 Максимальная длина устанавливаемой видеокарты >= 300 мм Максимальная высота процессорного кулера >= 147 мм Количество отсеков 2.5" накопителей >= 3 шт Число внутренних отсеков 3.5" >= 2 шт Вентиляторы в комплекте: 1 x 80 мм Кулер для процессора: Сокет: AM2, AM2+, AM3, AM3+, AM4, FM1, FM2, FM2+, LGA 1150, LGA 1151, LGA 1151-v2, LGA 1155, LGA 1200, LGA 1700 Рассеиваемая мощность >= 180 Вт Тип конструкции: башенный Материал основания: алюминий\медь Материал радиатора: алюминий Количество тепловых трубок >= 4 Диаметр тепловых трубок >= 6 мм Количество вентиляторов в комплекте >= 2 Максимальное число устанавливаемых вентиляторов >= 2 Размеры комплектных вентиляторов >= 120 x 120 мм Разъем для подключения вентиляторов: 4 pin x2 Максимальная скорость вращения <= 1500 об/мин Минимальная скорость вращения >= 500 об/мин Регулировка скорости вращения: автоматическая (PWM) Клавиатура+мышь: Состав набора: клавиатура, мышь Основной цвет набора: черный Тип клавиатуры: мембранная Общее количество клавиш >= 104 шт Цифровой блок: есть Раскладка клавиатуры: JIS Формат клавиатуры: полноразмерная Тип мыши: оптическая светодиодная Количество кнопок мыши >= 3 шт Хват: для правой и левой руки Максимальное разрешение датчика >= 1000 Режимы работы датчика мыши >= 1000 dpi Длина кабеля клавиатуры >= 1.5 м Длина кабеля мыши >= 1.5 м Монитор: Изогнутый экран: есть Радиус изогнутости: 1500R Диагональ экрана (дюйм) >= 27 Максимальное разрешение >= 1920x1080 Тип подсветки матрицы: LED Технология изготовления матрицы: VA Соотношение сторон >= 16:9 Размер видимой области экрана >= 597 x 336 мм Яркость >= 250 Кд/м² Контрастность >= 3000 : 1 Динамическая контрастность >= 100М:1 Время отклика (MPRT) <= 1 мс Время отклика (GtG) <= 4 мс Время отклика пикселя <= 1 мс Угол обзора по вертикали (градус) >= 178° Угол обзора по горизонтали (градус) >= 178° Плотность пикселей >= 82 ppi Частота при максимальном разрешении >= 165 Гц Максимальная частота обновления экрана >= 165 Гц Глубина цвета >= 8bit Разъем HDMI >= 1 Разъем DisplayPort >= 1 Цветовой охват sRGB >= 113% Расположение блока питания: внешний Потребляемая мощность при работе <= 45 Вт Потребляемая мощность в спящем режиме <= 0.5 Вт Мощность в выключенном режиме <= 0.3 Вт Напряжение питания: 100-240 В / 50-60 Гц Комплектация: кабель питания, документация, кабель HDMI - HDMI, блок питания Предустановленная операционная система с графическим пользовательским интерфейсом, обеспечивающая работу распространенных образовательных и общесистемных приложений: Microsoft Windows 11 Pro 64Bit, русская версия. Постоянная лицензия с неограниченным функционалом и сроком (бессрочным правом) действия. (Эквивалент не допустим в соответствии с подпунктом «а» пункта 3 части 6.1 статьи 3 Федерального закона от 18.07.2011г. 223-ФЗ «О закупках товаров, работ, услуг отдельными видами юридических лиц» для обеспечения совместимости с программным обеспечением используемым Заказчиком) | Оборудование IT | 1 | шт | 1 | 5 | Вариативная часть
Персональный компьютер | Процессор Сокет >= LGA 1200 Система охлаждения в комплекте: есть Термоинтерфейс в комплекте: нанесен на основание радиатора Общее количество ядер >= 6 Максимальное число потоков >= 12 Количество производительных ядер >= 6 Количество энергоэффективных ядер: нет Объем кэша L2 >= 1.5 МБ Объем кэша L3 >= 12 МБ Техпроцесс <=14 нм Базовая частота процессора >= 2.9 ГГц Максимальная частота в турбо режиме >= 4.3 ГГц Базовая частота энергоэффективных ядер: нет Частота в турбо режиме энергоэффективных ядер: нет Свободный множитель: нет Тепловыделение (TDP) <= 65 Вт Базовое тепловыделение <= 65 Вт Максимальная температура процессора <= 100 °C Встроенный контроллер PCI Express >= PCI-E 3.0 Материнская плата Сокет: >= LGA 1200 Количество слотов памяти >= 2 Форм фактор поддерживаемой памяти: DIMM Тип поддерживаемой памяти >= DDR4 Количество каналов памяти >= 2 Максимальный объем памяти >= 64 ГБ Максимальная частота памяти (JEDEC/без разгона) >= 3200 МГц Версия PCI Express накопителей >= 3.0 Количество разъемов M.2 >= 1 Разъемы M.2: (M) 2242/2260/2280 PCIe 3.0 x4 Количество портов SATA >= 4 Поддержка NVMe: есть Версия PCI Express >= 4.0 Количество слотов PCI-E x16 >= 1 Количество и тип USB на задней панели: USB 2.0 >= 4, USB 3.2 Gen1 Type A >= 2 Видеовыходы: VGA (D-Sub), HDMI Количество сетевых портов (RJ-45) >= 1 Количество аналоговых аудио разъемов >= 3 Другие разъемы на задней панели: PS/2 (комбинированный) Внутренние коннекторы USB на плате: USB 2.0 (9 pin), USB 3.2 Gen1 (19 pin) Разъем питания процессорного кулера: 4-pin 4-Pin PWM коннекторы для вентиляторов >= 1 Ключ M.2 разъёма >= E Скорость сетевого адаптера >= 1 Гбит/с Основной разъем питания: 24-pin Разъем питания процессора: 8-pin Количество фаз питания >= 7 Видеокарта: Объем видеопамяти >= 4 ГБ Тип памяти >= GDDR6 Разрядность шины памяти >= 64 бит Максимальная пропускная способность памяти >= 96 Гбайт/сек Эффективная частота памяти >= 12000 МГц Штатная частота работы видеочипа >= 1740 МГц Турбочастота >= 1815 МГц Количество универсальных процессоров (ALU) >= 512 Число текстурных блоков >= 32 Число блоков растеризации >= 16 Видеоразъемы: DisplayPort, DVI-D, HDMI Версия HDMI >= 2.0b Версия DisplayPort >= 1.4 Количество подключаемых одновременно мониторов >= 3 Максимальное разрешение >= 4096x2160 Интерфейс подключения: PCI-E 3.0 Оперативная память: Тип памяти >= DDR4 Форм-фактор памяти: DIMM Суммарный объем памяти всего комплекта >= 16 ГБ Объем одного модуля памяти >= 8 ГБ Количество модулей в комплекте >= 2 Тактовая частота >= 2666 МГц CAS Latency (CL) <= 19 RAS to CAS Delay (tRCD) <= 19 Row Precharge Delay (tRP) <= 19 Activate to Precharge Delay (tRAS) <= 43 SSD M.2 накопитель: Объем накопителя >= 250 ГБ Форм-фактор: 2280 Физический интерфейс: PCI-E 3.x x4 Ключ M.2 разъема >= M NVMe: есть Количество бит на ячейку: 3 бит TLC Структура памяти: 3D NAND Максимальная скорость последовательного чтения >= 1800 Мбайт/сек Максимальная скорость последовательной записи >= 900 Мбайт/сек Максимальный ресурс записи (TBW) >= 120 ТБ DWPD >= 0.26 Блок питания: Мощность (номинал) >= 500 Вт Форм-фактор: ATX Основной разъем питания: 20 + 4 pin Разъемы для питания процессора (CPU): 4+4 pin Разъемы для питания видеокарты (PCI-E): 6+2 pin x2 Количество разъемов 15-pin SATA >= 5 Количество разъемов 4-pin Molex >= 3 Мощность по линии 12 В >= 456 Вт Ток по линии +12 В >= 38A Ток по линии +3.3 В >= 18 А Ток по линии +5 В >= 17 А Диапазон входного напряжения сети: 100-240 В 50/60 Гц Система охлаждения: активная Размеры вентиляторов >= 120 x 120 мм Регулировка оборотов: автоматическая Сертификат 80 PLUS: Standard Корректор коэффициента мощности (PFC): активный Технологии защиты: OPP, OVP, UVP, SCP Сетевой кабель в комплекте: есть Комплектация: документация, крепежный комплект, комплект кабелей Корпус: Типоразмер корпуса: Mini-Tower Ориентация материнской платы: вертикально Длина >= 373 мм Ширина >= 186 мм Высота >= 381.5 мм Вес <= 2.6 кг Основной цвет: черный Материал корпуса: сталь, пластик Толщина металла >= 0.6 мм Наличие окна на боковой стенке: слева Материал окна: акрил (оргстекло) Материал фронтальной панели: пластик Тип подсветки: RGB Цвет подсветки: многоцветная Источник подсветки: корпус Способ управления подсветкой: кнопка на корпусе Форм-фактор совместимых плат: Micro-ATX, Mini-ITX Форм-фактор совместимых блоков питания: ATX Размещение блока питания: нижнее Максимальная длина блока питания <= 180 мм Горизонтальные слоты расширения >= 4 Максимальная длина устанавливаемой видеокарты >= 300 мм Максимальная высота процессорного кулера >= 147 мм Количество отсеков 2.5" накопителей >= 3 шт Число внутренних отсеков 3.5" >= 2 шт Вентиляторы в комплекте: 1 x 80 мм Кулер для процессора: Сокет: AM2, AM2+, AM3, AM3+, AM4, FM1, FM2, FM2+, LGA 1150, LGA 1151, LGA 1151-v2, LGA 1155, LGA 1200, LGA 1700 Рассеиваемая мощность >= 180 Вт Тип конструкции: башенный Материал основания: алюминий\медь Материал радиатора: алюминий Количество тепловых трубок >= 4 Диаметр тепловых трубок >= 6 мм Количество вентиляторов в комплекте >= 2 Максимальное число устанавливаемых вентиляторов >= 2 Размеры комплектных вентиляторов >= 120 x 120 мм Разъем для подключения вентиляторов: 4 pin x2 Максимальная скорость вращения <= 1500 об/мин Минимальная скорость вращения >= 500 об/мин Регулировка скорости вращения: автоматическая (PWM) Клавиатура+мышь: Состав набора: клавиатура, мышь Основной цвет набора: черный Тип клавиатуры: мембранная Общее количество клавиш >= 104 шт Цифровой блок: есть Раскладка клавиатуры: JIS Формат клавиатуры: полноразмерная Тип мыши: оптическая светодиодная Количество кнопок мыши >= 3 шт Хват: для правой и левой руки Максимальное разрешение датчика >= 1000 Режимы работы датчика мыши >= 1000 dpi Длина кабеля клавиатуры >= 1.5 м Длина кабеля мыши >= 1.5 м Монитор: Изогнутый экран: есть Радиус изогнутости: 1500R Диагональ экрана (дюйм) >= 27 Максимальное разрешение >= 1920x1080 Тип подсветки матрицы: LED Технология изготовления матрицы: VA Соотношение сторон >= 16:9 Размер видимой области экрана >= 597 x 336 мм Яркость >= 250 Кд/м² Контрастность >= 3000 : 1 Динамическая контрастность >= 100М:1 Время отклика (MPRT) <= 1 мс Время отклика (GtG) <= 4 мс Время отклика пикселя <= 1 мс Угол обзора по вертикали (градус) >= 178° Угол обзора по горизонтали (градус) >= 178° Плотность пикселей >= 82 ppi Частота при максимальном разрешении >= 165 Гц Максимальная частота обновления экрана >= 165 Гц Глубина цвета >= 8bit Разъем HDMI >= 1 Разъем DisplayPort >= 1 Цветовой охват sRGB >= 113% Расположение блока питания: внешний Потребляемая мощность при работе <= 45 Вт Потребляемая мощность в спящем режиме <= 0.5 Вт Мощность в выключенном режиме <= 0.3 Вт Напряжение питания: 100-240 В / 50-60 Гц Комплектация: кабель питания, документация, кабель HDMI - HDMI, блок питания Предустановленная операционная система с графическим пользовательским интерфейсом, обеспечивающая работу распространенных образовательных и общесистемных приложений: Microsoft Windows 11 Pro 64Bit, русская версия. Постоянная лицензия с неограниченным функционалом и сроком (бессрочным правом) действия. (Эквивалент не допустим в соответствии с подпунктом «а» пункта 3 части 6.1 статьи 3 Федерального закона от 18.07.2011г. 223-ФЗ «О закупках товаров, работ, услуг отдельными видами юридических лиц» для обеспечения совместимости с программным обеспечением используемым Заказчиком) | Оборудование IT | 1 | шт | 1 | 5 | Вариативная часть
Персональный компьютер | процессор - частота не менее 2,9 ГГц, кол-во ядер не менее 6, кол-во потоков не менее 8; ОЗУ - не менее 16 Гб, частота не менее 2666 МГц; SSD - форм-фактор M.2, емкость не менее 240 Гб; HDD тип SATA III, кэш память не менее 64 МБ, объем не менее; 1 Тб; видеокарта объем памяти не менее 4 Гб, разрядность шины памяти не менее 128 бит, номинальная частота работы видеочипа не менее 1450 МГц; клавиатура тип USB; манипулятор мышь тип USB | Оборудование IT | 1 | шт. | 1 | 5 | Вариативная часть
Персональный компьютер, включая клавиатуру и мышь | Монитор Full HD (1920x1080), HDMI x1, IPS, диагональ ≥ 27" Процессор ≥ 8 x 3.2 ГГц, оперативная память DDR5 ≥ 32 ГБ, видеопамять ≥ 4 ГБ, M.2 PCIe ≥ 512 ГБ NVM Express, блок питания ≥ 650 Вт. Клавиатура проводная, мышь проводная, коврик для мыши (полиэстер), колонки ≥ 18 Вт. | Оборудование IT | 1 | шт | 1 | 1 | Вариативная часть
Превентор труб. малогабар. | Предназначен для герметизации устья нефтяных и газовых скважин с целью предотвращения газонефтеводопроявлений (ГНВП) при выполнении текущего или капитального ремонта скважин, а также при проведении перфорационных, взрывных и других геофизических работ на скважинах. | Оборудование | 1 | шт. | 1 | 1 | Вариативная часть
Приставка полукруглая большая | Приставка к столу полукруглая. Размер: 70x40x75 см. Цвет: ясень Шимо. Топ выполнен из ЛДСП толщиной 2,2 см. Радиус скругления рабочей зоны приставки 35 см. Отторцована противоударной кромкой ПВХ толщиной не менее 0,2 см. Стационарная опора выполнена из метллической трубы диаметром 5 см с износостойкой порошковой окраской цвета «алюминий матовый». Высота опоры 71-74 см. Опора и основание соединены болтовым соединением. | Мебель | 1 | Шт. | 1 | 1 | Вариативная часть
Программное обеспечение | Антивирусная защита для рабочих станций, с центром управления: срок действия лицензии не менее 12 месяцев | Программное обеспечение | 1 | шт | 1 | 1 | Вариативная часть
Программное обеспечение - 1 | Операционная система для работы на персональных компьютерах и ноутбуках | Программное обеспечение | 1 | шт | 1 | 1 | Вариативная часть
Программное обеспечение - 2 | Офисный пакет для работы с документами и почтой | Программное обеспечение | 1 | шт | 1 | 1 | Вариативная часть
Программное обеспечение - 3 | Антивирусная программа для обеспечения безопасности персонального компьютера и ноутбука | Программное обеспечение | 1 | шт | 1 | 1 | Вариативная часть
Проектор | Тип проектора: стационарный. Основное разрешение не менее 1024*768 | Оборудование IT | 1 | шт | 1 | 2 | Вариативная часть
Проектор | Технология – DLP, Разрешение проектора - 1920x1200, Контрастность - больше 10000:1 Беспроводная связь - Wi-Fi Разъемы и интерфейсы - USB Type-A, RS-232, вход видео компонентный, вход видео композитный, вход HDMI Соотношение сторон изображения - 16:10 | Оборудование IT | 1 | шт | 1 | 2 | Вариативная часть
Проекционный экран | Тип установки - настенно-потолочный, настенный, Тип экрана – рулонный Соотношение сторон - 1:1 Диагональ (дюймовая) - 100.22 " Ширина рабочей области - 180 см Привод – ручной Тип проекции – прямая Угол обзора - 100 ° | Оборудование IT | 1 | шт | 1 | 1 | Вариативная часть
Разъединитель для включения и отключения под напряжением участков электрической цепи | Рабочее напряжение не менее 12 кВ Номинальное напряжение не менее 10 кВ. Номинальный ток не менее 630 А. Ток термической стойкости не менее 12,5 кА. Ток электродинамической стойкости не менее 31,5 кА. . Длина пути утечки внешней изоляции не менее 30 см. Наработка на отказ не менее 1000 циклов В-0. | Оборудование | 1 | шт. | 1 | 1 | Вариативная часть
Раскрепитель гидравлический | Масса ключа не менее 60кг. Габаритные размеры не более 600х500х300 мм. Максимальный крутящий момент не менее- 50.0 кН.м. Толкающее усилие штока, кГ - 8000. Максимальное давление в гидроцелиндре, атм - 200. Безвозмездно передано центру имущество, необходимое для реализации образовательных программ от «ТаграС-Холдинг». | Оборудование | 1 | шт. | 1 | 1 | Вариативная часть
Редуктор | Частота вращения вх.вала не менее 1500об/мин Корректированный уровень звуковой мощности не менее 89. | Оборудование | 5 | шт. | 5 | 1 | Вариативная часть
Редуктор в комплекте с кривошипом, шкивом приводным и тормозным механизмом | Редуктор с кривошипом, шкивом не менее 710мм и тормозным механизмом. Наибольший допускаемый крутящий момент 40 (4000) кН/м (кг*см). | Оборудование | 1 | шт. | 1 | 1 | Вариативная часть
Редуктор всборе с кривошипами, шкивом приводным и тормозным механизмом | Номинальный крутящий момент на выходном валу от 100 до 120 кНм. | Оборудование | 1 | шт. | 1 | 1 | Вариативная часть
Редуктор червячный | Номинальное и фактическое передаточное число не менее 1500мин-1; частота вращения быстроходного вала не менее 750мин-1. | Оборудование | 1 | шт. | 1 | 1 | Вариативная часть
Ротор | Диаметр проходного отверстия стола, 410 мм Передаточное число зубчатой пары 5,94 Наибольший крутящий момент, 1200 кгс*м Наибольшая частота вращения стола, 300 об/мин. | Оборудование | 1 | шт. | 1 | 1 | Вариативная часть
Роутер | широкоформатный для бесшовного соединения, два канала связи | Оборудование IT | 1 | шт. | 1 | 1 | Вариативная часть
Сетевой фильтр | Номинальное напряжение: 220 В. Максимальный ток нагрузки: 10 А. Виды защиты: от импульсных помех, от перегрузки | Оборудование IT | 1 | шт | 1 | 2 | Вариативная часть
Сетевой фильтр | розетки - 5, USB - 2 шт, 10 А, 2300 Вт, кабель - 1.8 м | Оборудование | 1 | шт | 1 | 2 | Вариативная часть
Системный блок | Процессор: Количество ядер процессора: не менее 4 шт.; Максимальное число потоков: не менее 8 шт.; Базовая частота процессора: не менее 3 ГГц. Оперативная память: Тип оперативной памяти: DDR4; Общий объем установленной оперативной памяти: не менее 16 Гигабайт; Жесткий диск: Объем: не менее 1 Терабайт. SSD-накопитель: Форм-фактор: M.2; Объем: не менее 250 Гигабайт. Видеокарта: Дискретная: наличие; Объем видеопамяти: не менее 4 Гигабайт; Количество видео разъемов HDMI: не менее 1 шт.; Блок питания: Мощность блока питания: не менее 500 Вт. Прочее: Порт RJ-45: наличие; Порты USB3.0 Type-A: не менее 2 шт.. | Оборудование IT | 1 | шт | 1 | 2 | Вариативная часть
Системный блок | Процессор: ядер не менее 4, тактовая частота не менее 900 MHz/ DDR4 16ГБ/ видеокарта 4Гб/ SSD накопитель 500ГБ/ блок питания 600Вт | Оборудование IT | 1 | шт | 1 | 2 | Вариативная часть
Спайдер | Допускаемая нагрузка не более 500 кН Диаметры захватываемых труб 50,60,73,89 мм Рабочее давление, от гидросистемы от пневмосистемы не менее 3-50,6-0,9 Мпа Габаритные размеры, не менее 565х480х360 мм. | Оборудование | 1 | шт. | 1 | 1 | Вариативная часть
Станок качалка | Наибольшее тяговое усилие на штоке 60 кН. Длины хода не менее 2, 1 м. Редуктор - 2-х ступенчатый. Номинальное передаточное число редуктора - 40. Диапазон частот качания 5,3—10,2 в мин. Клиноременная передача. Тормоз - ручной. | Оборудование | 1 | шт. | 1 | 1 | Вариативная часть
Станция управления | Номинальное напряжение питания не менее 380 (50±1Гц) В. Предельно допустимое отклонение напряжения от номинального значения, не менее-50...+25%. Номинальный ток первичной силовой цепи не более 1000 А. Мощность подключаемого ПЭД, кВт не более 400 кВт . Температурный диапазон, -60...+40 °С. | Оборудование | 1 | шт. | 1 | 1 | Вариативная часть
Стационарный демонстрационный комплекс (проектор, моноблок, интерактивная доска, видеокамера, микрофон,наушники) | Интерактивная панель в комплекте с ПО 65", Встраиваемый компьютер OPS для интерактивной панели 23.8" Моноблок процессор, IPS, Full HD (1920x1080), 16 ГБ DDR4, SSD 512 ГБ Проводная гарнитура Конденсаторный микрофон высокой чувствительности. Программное обеспечение (одна лицензия на рабочее место). | Оборудование IT | 1 | шт. | 1 | 2 | Вариативная часть
Стационарный демонстрационный комплекс (проектор, моноблок, интерактивная доска, видеокамера, микрофон,наушники) | Интерактивная панель в комплекте с ПО 65", Встраиваемый компьютер OPS для интерактивной панели 23.8" Моноблок процессор, IPS, Full HD (1920x1080), 16 ГБ DDR4, SSD 512 ГБ Проводная гарнитура Конденсаторный микрофон высокой чувствительности. Программное обеспечение (одна лицензия на рабочее место). | Оборудование IT | 1 | шт. | 1 | 2 | Вариативная часть
Стол | Габариты столешницы не менее 1450х810х740 , не более 1500 х 900х745 мм Материал столешницы ДСП | Мебель | 1 | шт. | 1 | 1 | Вариативная часть
Стол для преподавателя | Столешница МДФ/ЛДСП, цвет по согласованию с заказчиком Габариты столешницы ШхГхВ мм: 1300-1310мм х 600-610мм х 750-760мм | Мебель | 1 | шт. | 1 | 1 | Вариативная часть
Стол для учителя компьютерный с тумбой | Цвет покрытия дуб альпийский , антрацит Тип стола прямой Материал ЛДСП Габариты Высота, мм 750 Ширина, мм 1180 Глубина, мм 750 Толщина столешницы, мм 22 Толщина кромки 2 мм Материал основания металл Материал столешницы ЛДСП Материал кромки ABS-пластик Цвет покрытия дуб альпийский Высота, мм 606 Ширина, мм 406 Глубина, мм 501 Материал ЛДСП Материал кромки ABS-пластик Тип замка отсутствует Количество выдвижных ящиков (шт) 3 Глубина ящика 447 мм | Мебель | 1 | шт. | 1 | 2 | Вариативная часть
Стол для учителя компьютерный с тумбой | Цвет покрытия дуб альпийский , антрацит Тип стола прямой Материал ЛДСП Габариты Высота, мм 750 Ширина, мм 1180 Глубина, мм 750 Толщина столешницы, мм 22 Толщина кромки 2 мм Материал основания металл Материал столешницы ЛДСП Материал кромки ABS-пластик Цвет покрытия дуб альпийский Высота, мм 606 Ширина, мм 406 Глубина, мм 501 Материал ЛДСП Материал кромки ABS-пластик Тип замка отсутствует Количество выдвижных ящиков (шт) 3 Глубина ящика 447 мм | Мебель | 1 | шт. | 1 | 2 | Вариативная часть
Стол компьютерный однотумбовый | Размеры 1400х600х760 Стол с шуфлядами выполнен из ламинированной ЛДСтП 16 мм, с меламиновым покрытием, кромка ПВХ 0,5 и 2 мм. ЛДСтП – ламинированная древесностружечная плита. | Мебель | 1 | шт | 1 | 1 | Вариативная часть
Стол преподавателя | Стол преподавателя угловой с тумбой, Размеры (ШхГхВ): общие не менее 100х300(270)х350 мм, тумба размеры не менее 900х346х424 мм, толщина столешницы не менее 1 см. | Мебель | 1 | шт | 1 | 4 | Вариативная часть
Стол преподавателя | Размеры не менее (ШхГхВ): общие: 700х400х250 мм, размеры тумбы не менее 600х246х424 мм, Материалы: ЛДСП толщина столешницы не менее 1 см. | Мебель | 1 | шт | 1 | 4 | Вариативная часть
Стол преподавателя | Габариты столешницы не менее 1450х810х740 , не более 1500 х 900х745 мм Материал столешницы ДСП | Мебель | шт. | шт. | 1 | 4 | Вариативная часть
Стол преподавателя | Угловой, с тумбой. Размер стола (Ширина х Глубина х Высота, мм) - 1780х675х750 Размер тумбы (Ширина х Гллубина х Высота, мм) - 1500х400х550 | Мебель | 1 | шт. | 1 | 4 | Вариативная часть
Стол преподавателя с тумбой | Глубина 750 мм, длина 1800 мм, высота 800 мм. Тип каркаса П-образный. Материал столешницы ЛДСП 25 мм. | Мебель | 1 | шт | 1 | 1 | Вариативная часть
Стол угловой | Стол угловой с подвесом для системного блока. Опоры стола изготовлены из профильной трубы сечением 50х25 мм (толщина стенки металла 1,5 мм). Столешница изготовлена из ЛДСП толщиной 22 мм. Экран - из ЛДСП толщиной 16 мм. Все металлические элементы окрашены износостойкой краской. Торцы столешницы отделаны противоударной кромкой ПВХ 2мм. Приставная тумба имеет размеры: 400х500х760. Размеры стола вместе с тумбой: 1600х1200х760 | Мебель | 1 | шт | 1 | 1 | Вариативная часть
Стол учителя угловой с тумбой | Стол угловой на металлокаркасе с тумбой на 3 ящика. Габаритные размеры (ШхГхВ) не менее 1540х1380х600х750 мм. Столешница цвет серый. Толщина столешницы не более 30 мм. Подставка под системный блок в комплекте. | Мебель | 1 | шт | 1 | 1 | Вариативная часть
Стол-интеграл правый большой | Стол-интеграл правый на металлокаркасе. Размеры: ширина 160 см, глубина 110 см, высота 75 см. Цвет: ясень Шимо. Составляющие: Столешница интегральная (правая) выполнена из ЛДСП толщиной 2,2 см. Размеры: глубина в узкой части 70 см, в широкой 110 см; длина 160 см. Предусмотрено отверстие для прокладки кабелей подключения оргтехники. Столешница отторцована противоударной кромкой ПВХ толщиной не менее 0,2 см. Металлокаркас состоит из двух «L»-образных опор, соединенных царгой, выполненных из штампованного металла толщиной 0,1 см с износостойкой порошковой окраской цвета «алюминий матовый». Каркас собран болтовым соединением, итоговые размеры: ширина 155 см, глубина 65 см, высота 72 см. Для прокладки кабелей подключения оргтехники с внешней стороны опоры имеются углубления шириной 7 см, закрытые съемной металлической крышкой, а с внутренней стороны имеются два овальных отверстия 4,5х2,5 см с пластиковой обкладкой торцов. Поверхность царги имеет перфорацию диаметром 2 см с шагом 4 см. В верхних углах которой также расположены овальные отверстия 4,5х2,5 см с пластиковой обкладкой торцов. | Мебель | 1 | Шт. | 1 | 1 | Вариативная часть
Строп стальной двойной с амортизатором | Длина стропа не менее 4 метра Грузоподъемность не менее 2,0 т Материал ленты: полиэстер. | Оборудование | 5 | шт. | 5 | 1 | Вариативная часть
Стул | Максимальная высота сидения:не менее 450 мм; Внутренняя ширина сиденья: не менее 450 мм; Глубина сиденья: не менее 410 мм; Высота спинки: не менее 380 мм; Материал каркаса: металл; Цвет обивки: черный; Материал обивки: ткань. | Мебель | 1 | шт | 1 | 3 | Вариативная часть
Стул | Стул офисный со спинкой на ножках с высотой сидения не менее 48 см. | Мебель | 1 | шт | 1 | 3 | Вариативная часть
Стул | Со спинкой, на колесиках. Регулировка высоты -наличие, максимальная нагрузка не менее 120 кг | Мебель | 1 | шт. | 1 | 3 | Вариативная часть
Стул для преподавателя | Конструктивные особенности: с газлифтом, с колесами (роликами), с подлокотниками, с поясничным упором, с газлифтом, с колесами (роликами), с подлокотниками, с поясничным упором Функциональные особенности: мягкое сиденье, спинка из сетки Максимальная нагрузка: до 120 кг Материал крестовины: металл или пластик Материал обивки: сетка/текстиль | Мебель | 2 | шт. | 2 | 1 | Вариативная часть
Стул компьютерный | Тип установки: на колесиках; ограничение по весу: 120кг; регулировки: высоты, конструкция: подлокотники, материал обивки: ткань | Мебель | 1 | шт | 1 | 1 | Вариативная часть
Стул преподавателя | Размеры не менее (ШхГхВ): 480х490х600мм. Нагрузка: до 120 кг. Жесткий каркас оборудуется газ-лифтом. | Мебель | 1 | шт | 1 | 5 | Вариативная часть
Стул преподавателя | Размеры не менее (ШхГхВ): 480х390х480 мм. Материалы: металл, пластик -да, Нагрузка: до 120 кг. | Мебель | 1 | шт | 1 | 5 | Вариативная часть
Стул преподавателя | Кресло офисное (сетка/ткань, пластик) Материал обивки: сетка, ткань. Цвет обивки: на выбор. Внутренняя ширина сиденья: 480мм. Глубина сиденья: 440мм Макс. статическая нагрузка, кг: 120 | Мебель | 1 | шт. | 1 | 5 | Вариативная часть
Стул преподавателя | Кресло офисное (сетка/ткань, пластик) Материал обивки: сетка, ткань. Цвет обивки: на выбор. Внутренняя ширина сиденья: 480мм. Глубина сиденья: 440мм Макс. статическая нагрузка, кг: 120 | Мебель | 1 | шт. | 1 | 5 | Вариативная часть
Стул преподавателя | Со спинкой, на колесиках. Регулировка высоты -наличие, максимальная нагрузка не менее 120 кг | Мебель | шт. | шт. | 1 | 5 | Вариативная часть
Трансформатор силовой | Силовые трансформаторы с номинальным напряжением первичной обмотки (высокого напряжения) не более 35 кВ включительно и вторичной обмотки не менее – 0,4 кВ. Схема и группа соединений – У/УН -0; Д/УН–11. Напряжение регулируется без возбуждения. Оснащены высоковольтными переключателями, которые присоединяются к обмотке высокого напряжения и позволяют регулировать напряжение ступенями при отключенном от сети трансформатора со стороны НН и ВН с диапазоном не менее 2 х 2,5 %. - Напряжение короткого замыкания ±10%; - Потери короткого замыкания на основном ответвлении +10%; - Потери холостого хода +15%; - Полная масса +10%. | Оборудование | 1 | шт. | 1 | 1 | Вариативная часть
Трехстворчатая интерактивная панель | Размер диагонали устройства информационного сенсорного - ≥ 75 и < 86 Дюйм Разрешение экрана по горизонтали - ≥ 3000 пиксель Разрешение экрана по вертикали - ≥ 2100 пиксель Поддержка разрешения 3840х2160 пикселей (при 60 Гц) - Да Наличие встроенной акустической системы - Да Количество динамиков встроенной акустической системы - ≥ 2 Штука Мощность каждого динамика встроенной акустической системы - > 5 Вт Количество точек касания - ≥ 20 Штука Высота срабатывания сенсора от поверхности экрана - ≤ 3 Миллиметр Время отклика сенсора касания - ≤ 10 мс Встроенные функции распознавания объектов касания - Да Количество поддерживаемых стилусов одновременно - ≥ 2 Штука Возможность подключения к сети Ethernet проводным способом - Да Возможность подключения к сети Ethernet беспроводным способом (Wi-Fi) - Да Возможность использования ладони в качестве инструмента стирания - Да | Оборудование IT | 1 | шт. | 1 | 1 | Вариативная часть
Тумба приставная | Тумба пиставная к столу преподавателя. Размер: ширина 40 см, глубина 60 см, высота 75 см. Цвет: ясень Шимо Топ к тумбе выполнен из ЛДСтП толщиной 2,2 см, глубина 60 см, длина 40 см. Корпус тумбы и фасады выдвижных ящиков выполнены из ЛДСтП толщиной 1,8 см. Корпуса выдвижных ящиков выполнены из профилированного ДСП толщиной 1,2 см, а днища из ДСП толщиной 0,3 см. Четыре выдвижных ящика установлены на роликовые направляющие. Лицевая фурнитура выполнена из металла в виде «скобы» длиной 13,5 см. Верхний ящик тумбы снабжен врезным замком. Фасады выдвижных ящиков и детали корпуса тумбы отторцованы кромкой ПВХ толщиной не менее 0,5 мм, топ не менее 0,2 см. Для соединения деталей используются направляющие деревянные шканты (бук) и двухкомпонентная эксцентриковая стяжка d1,5 см. Метод крепления ДВП днищ ящиков – в паз. Для нивелирования неровностей пола на днище тумбы установлены четыре регулируемые по высоте опоры с ходом регулировки 1,5 см. Диаметр опор – 5 см, высота – 2,7 см. Регулировка высоты осуществляется через технологические отверстия, расположенные внутри тумбы. | Мебель | 1 | Шт. | 1 | 1 | Вариативная часть
Устьевая арматура | 1. Колонная головка 2. Специальная противовыбросовая арматура. 3. Лубрикатор для исследования скважин. 4. Манифольд 5. Фонтанная арматура для подвески колонн, контроля потоков. | Оборудование | 1 | шт. | 1 | 1 | Вариативная часть
Устьевая арматура ППД | Наибольшее развитие получили кустовые насосные станции блочного исполнения. Выделяются блочные кустовые насосные станции (БКНС) на базе центробежных насосов. Состав БКНС в зависимости от числа насосов | Оборудование | 1 | шт. | 1 | 1 | Вариативная часть
Устьевая арматура ШСН | Устьевой патрубок 4 имеет не менее 2-х отвода с угловыми вентилями 8 и 9. Угловой вентиль 9 и его отвод предназначен для регулирования давления в затрубном пространстве и проведения различных технологических операций, связанных с ремонтом и профилактикой скважины. | Оборудование | 1 | шт. | 1 | 1 | Вариативная часть
Шламометаллоуловитель | Наружный диаметр не менее 136мм Глубина корзины не менее 250-750 мм. | Оборудование | 1 | шт. | 1 | 1 | Вариативная часть
Элеватор | Условный диаметр захватываемых труб, не менее 219 мм. Диаметр расточки под трубу не менее 224 мм. Длина L не менее 850 мм. Ширина B не менее 390 мм. Высота Н не менее 350 мм. | Оборудование | 1 | шт. | 1 | 1 | Вариативная часть
Электродвигатель | Мощность не менее 11 кВт. Частота вращения не менее 750 об/мин. Напряжение не менее 380/660 В. Мощности не менее 0.77. Климатическое исполнение У2. Вес не менее 152 кг | Оборудование | 1 | шт. | 1 | 6 | Вариативная часть
Электродвигатель | Мощность не менее 30 кВт. Частота вращения не менее 1000 об/мин. Напряжение не менее 380 В. Ток статора не менее 9.6 А. Коэф. Мощности не менее 0.85. | Оборудование | 5 | шт. | 5 | 6 | Вариативная часть
Электродвигатель | Мощность не менее 2,2 кВт. Тип электродвигателей Асинхронный, переменного тока. Частота вращения вала не менее 750. Напряжение не менее220/380 В. Количество фаз не менее 3-х фазный. КПД, 76,5%. Частота вращения вала не менее 750 об/мин. | Оборудование | 5 | шт. | 5 | 6 | Вариативная часть
Электродвигатель | Мощность не менее 22 кВт. Номинальное число оборотов не менее 2945 об/мин. Напряжение не менее380 В. КПД 90 %. Высота вала не менее 180 мм. | Оборудование | 3 | шт. | 3 | 6 | Вариативная часть
Электродвигатель | Мощностьне менее22 кВт. Номинальное число оборотов не менее 2945 об/мин. Напряжение не менее 380 В. КПД не менее90 %. Номинальный ток не менее 23.6 А.Степень защитыIP55Cos φ0.9. Способ крепления лапы. Высота вала не менее180 мм. Диаметр вала не менее48 мм. Длина вала не менее110 мм. Б | Оборудование | 4 | шт. | 4 | 6 | Вариативная часть
Электродвигатель | Мощность не менее 18.5 кВт Номинальное число оборотов не менее 1460 об/мин Напряжение не менее 380/660 В КПД не менее 90 % Номинальный ток: не менее20.9 А Вес нетто не менее 144 кг Габариты без упаковки: не менее 673х413х314 мм. | Оборудование | 3 | шт. | 3 | 6 | Вариативная часть
Электронный учебно-методический комплекс | Интерактивные возможности электронного учебника позволяют вместить и эффективно использовать больший объем основного материала и дополнительной информации. Панель навигации переводит на нужную главу или подраздел учебника. Активные ссылки на различные нормативные акты, ГОСТы и другую документацию позволяют переходить на тексты данных документов, размещенные на официальных сайтах. Демонстрационные материалы в виде анимаций и слайд-шоу поэтапно представляют производственные процессы. Ко всем темам курса предложены интерактивные контрольные задания разных типов. По итогам выполнения контрольной работы студент видит на экране отчет с указанием количество вопросов, количество правильных ответов, процент выполнения. Курс включает следующие главы: «Основы электростатики», «Электрические цепи постоянного тока», «Электромагнетизм и электромагнитная индукция», «Электрические цепи переменного тока», «Трансформаторы», «Электрические машины» и «Производство, распределение и потребление электрической энергии». В начале каждой главы приведены требования к умениям и знаниям, которыми должны овладеть студенты по окончании ее изучения. Содержание учебника базируется на современных достижениях электроэнергетики и имеет практико-ориентированную направленность. Решения типовых задач, контрольные вопросы и практические задания приведены для организации самостоятельной работы. | Программное обеспечение | 1 | шт | 1 | 1 | Вариативная часть
Электронный флипчарт с сенсорной технологией | Диагональ экрана: не менее 55″; Разрешение: не менее 3840 х 2160 пикселей (4K Ultra HD); Яркость: не менее 350 кд/м²; Контраст: не менее 4000:1; Интерфейс видео: вход HDMI; Беспроводной интерфейс: WiFi, Bluetooth; Сенсорная поверхность экрана: есть; Встроенные динамики сумарной мощностью: не менее 20 Вт; Габариты: Высота: не менее 1290 мм, Ширина: не менее 750 мм, Глубина: не более 600 мм; Крепление для кронштейна: VESA 400x400; Электронное перо: есть; Возможность одновременной работы в режиме флипчарт: не мнее 4 человек. | Оборудование IT | 1 | шт | 1 | 1 | Вариативная часть
Note on B119: Ирина Никулина: оставить только характеристики (убрать по всему илу)

## Охрана труда (hidden)
Наименование | Краткие (рамочные) технические характеристики | Вид | Количество | Единица измерения | Итоговое количество | Подсчет | Базовая или вариативная часть
Аптечка | Хлоргексидина водный раствор 0,05%, флакон 100 мл. 1 шт.; Салфетка спиртовая антисептическая, не менее 12,5 х 11,0 см. 3 шт.; Пластырь фиксирующий (на тканевой основе) 2 х 500 см. 2 шт.; Набор водостойких бактерицидных пластырей №24 1 уп.; Стерильные самоклеющиеся повязки на рану («Колетекс» с фурагином №3 с липкими краями), 7,2 х 2,5 см.1 уп.; Салфетка «Колетекс» СПФ-1 с прополисом и фурагином,6 х 10 см. №5 1 шт. Салфетка «Колетекс» СХГ-1 с хлоргексидином с липкими краями, 10 х 14 см 1 шт.; Бинт марлевый медицинский стерильный, 5 м х 10 см.1 шт.; Салфетка «Колетекс» с фурагином, 6 х 10 см. №2 1 шт.; Салфетки марлевые медицинские стерильные, 16 х 14 см. №10 1 шт.; Бинт эластичный трубчатый медицинский нестерильный № 1,3 по 1 шт.; Пинцет одноразовый стерильный 1 шт.; Ножницы 1 шт.; Перчатки медицинские нестерильные 2 пары; Маска медицинская одноразовая 3 шт.; Карандаш 1 шт.;Блокнот для записей 1 шт. | Охрана труда | 1 | шт | 1 | 18 | Вариативная часть
Аптечка | Для оказания первой помощи работникам на производственных участках и в рабочих кабинетах; Аптечка изготовлена в соответствии с приказом Министерства здравоохранения РФ от 15.12.2020 г. № 1331н; ТУ 21.20.24-129-10973749-2020. | Охрана труда | 1 | шт | 1 | 18 | Вариативная часть
Аптечка | Набор перевязочных материалов, инструментов и приспособлений, предназначенных для оказания первой помощи | Охрана труда | 1 | шт. | 1 | 18 | Вариативная часть
Аптечка | Маски одноразовые не менее 10 шт. Перчатки процедурные не менее 2 пары. Одноразовая реанимационная маска не менее1 шт. Жгут (одно- или многоразовый) не менее 1 шт. Бинты: 5 м х 10 см не менее 4 шт. и 7 м х 14 см не менее 4 шт. Марлевые салфетки не менее 2 уп. Рулонный лейкопластырь не менее 1 шт. Бактерицидный пластырь: малый не менее 10 шт., средний не менее 2 шт.; большой не менее 2 шт. Изотермическое одеяло не менее 2 шт. Ножницы не менее 1 шт. | Охрана труда | 1 | шт. | 1 | 18 | Вариативная часть
Аптечка | Маски одноразовые не менее 10 шт. Перчатки процедурные не менее 2 пары. Одноразовая реанимационная маска не менее1 шт. Жгут (одно- или многоразовый) не менее 1 шт. Бинты: 5 м х 10 см не менее 4 шт. и 7 м х 14 см не менее 4 шт. Марлевые салфетки не менее 2 уп. Рулонный лейкопластырь не менее 1 шт. Бактерицидный пластырь: малый не менее 10 шт., средний не менее 2 шт.; большой не менее 2 шт. Изотермическое одеяло не менее 2 шт. Ножницы не менее 1 шт. | Охрана труда | 1 | шт. | 1 | 18 | Вариативная часть
Аптечка | Для оказания первой помощи | Охрана труда | 1 | шт. | 1 | 18 | Вариативная часть
Аптечка | Аптечка «ФЭСТ» для оказания первой помощи работникам | Охрана труда | 1 | шт. | 1 | 18 | Вариативная часть
Аптечка | Аптечка «ФЭСТ» для оказания первой помощи работникам | Охрана труда | 1 | шт. | 1 | 18 | Вариативная часть
Аптечка | Для оказания ПМП на производственных участках и рабочих кабинетах в соответствии с приказом Минздрава РФ №1331н от 15.12.2020, срок годности 3 года | Охрана труда | 1 | шт | 1 | 18 | Вариативная часть
Аптечка | по ГОСТу | Охрана труда | 1 | шт | 1 | 18 | Вариативная часть
Аптечка | по ГОСТу | Охрана труда | 1 | шт | 1 | 18 | Вариативная часть
Аптечка | Универсальная первой помощи | Охрана труда | 1 | шт. | 1 | 18 | Вариативная часть
Аптечка | Универсальная первой помощи | Охрана труда | 1 | шт. | 1 | 18 | Вариативная часть
Аптечка | Аптечка для оказания первой помощи на производстве и в рабочих кабинетах | Охрана труда | 1 | шт | 1 | 18 | Вариативная часть
Аптечка | для оказания первой помощи | Охрана труда | 1 | шт | 1 | 18 | Вариативная часть
Аптечка | Набор медикаментов для оказания первой медицинской помощи | Охрана труда | 1 | шт | 1 | 18 | Вариативная часть
Аптечка | Жгут, бинт, антисептик | Охрана труда | 1 | шт | 1 | 18 | Вариативная часть
Аптечка | Универсальная с наполнением | Охрана труда | 1 | шт. | 1 | 18 | Вариативная часть
АПТЕЧКА ДЛЯ УЧЕБНЫХ, ОБЩЕОБРАЗОВАТЕЛЬНЫХ УЧРЕЖДЕНИЙ | Для оснащения рабочих кабинетов учреждений и организаций -не менее 30 человек. Срок годности не менее 16 месяцев., Размеры футляра: Металлический шкаф -не менее 240×300×90 мм | Охрана труда | 1 | шт | 1 | 1 | Вариативная часть
Диэлектрический коврик | Не менее 500х500мм | Техника безопасности | 4 | шт. | 4 | 1 | Вариативная часть
Закрытая обувь | Ботинки высотой около 150 мм | Техника безопасности | 4 | шт. | 4 | 1 | Вариативная часть
Кепка | Бейсболка с жестким козырьком и планкой, регулирующей размер, цвет любой | Техника безопасности | 4 | шт. | 4 | 1 | Вариативная часть
Кулер 19 л (холодная/горячая вода) | 19 л (холодная/горячая вода) | Охрана труда | 1 | шт. | 1 | 3 | Вариативная часть
Кулер 19 л (холодная/горячая вода) | 19 л (холодная/горячая вода) | Охрана труда | 1 | шт. | 1 | 3 | Вариативная часть
Кулер 19 л (холодная/горячая вода) | Напольный, высота не более 1000 см, напряжение 220 Вт, мощность нагрева 600-100 Вт, мощность охлаждения не менее 70 Вт, вес не более 20 кг | Охрана труда | 1 | шт | 1 | 3 | Вариативная часть
Маски медицинские одноразовые | Одноразовые, защитные, трехслойные | Охрана труда | 100 | шт | 100 | 4 | Вариативная часть
Маски медицинские одноразовые | по ГОСТу | Охрана труда | 1 | шт | 1 | 4 | Вариативная часть
Маски медицинские одноразовые | по ГОСТу | Охрана труда | 1 | шт | 1 | 4 | Вариативная часть
Маски медицинские одноразовые | Тип - маска медицинская. Количество слоёв - трёхслойная. Одноразовая. Материал - мельблаун, спанбонд. С носовым фиксатором | Охрана труда | 20 | шт | 20 | 4 | Вариативная часть
Огнетушитель | ОП-8 | Охрана труда | 1 | шт | 1 | 19 | Вариативная часть
Огнетушитель | Углекислотный | Охрана труда | 1 | шт | 1 | 19 | Вариативная часть
Огнетушитель | Огнетушащее вещество двуокись углерода, ГОСТ 8050-85; Вместимость, л 3. | Охрана труда | 1 | шт | 1 | 19 | Вариативная часть
Огнетушитель | Огнетушитель ОП-4(3), ABCE | Техника безопасности | 1 | шт. | 1 | 19 | Вариативная часть
Огнетушитель | Тип огнетушителя - порошковый. Масса заряда ОТВ не менее 5 кг. Огнетушащее вещество (ОТВ) - порошок. | Охрана труда | 1 | шт. | 1 | 19 | Вариативная часть
Огнетушитель | Тип огнетушителя - порошковый. Масса заряда ОТВ не менее 5 кг. Огнетушащее вещество (ОТВ) - порошок. | Охрана труда | 1 | шт. | 1 | 19 | Вариативная часть
Огнетушитель | ОУ-3, объем 5 л | Охрана труда | 1 | шт. | 1 | 19 | Вариативная часть
Огнетушитель | Порошковый | Охрана труда | 2 | шт. | 2 | 19 | Вариативная часть
Огнетушитель | Порошковый | Охрана труда | 2 | шт. | 2 | 19 | Вариативная часть
Огнетушитель | Углекислотный, масса заряда 3 кг, масса огнетушителя 10 кг, площадь тушения 30 кв м | Охрана труда | 1 | шт | 2 | 19 | Вариативная часть
Огнетушитель | ОП-5 | Охрана труда | 1 | шт | 1 | 19 | Вариативная часть
Огнетушитель | ОП-5 | Охрана труда | 1 | шт | 1 | 19 | Вариативная часть
Огнетушитель | Тип: порошковый | Охрана труда | 1 | шт. | 1 | 19 | Вариативная часть
Огнетушитель | Тип: порошковый | Охрана труда | 1 | шт. | 1 | 19 | Вариативная часть
Огнетушитель | Длина струи двуокиси углерода – до 3 м; Продолжительность действия – 8 сек. | Охрана труда | 1 | шт | 1 | 19 | Вариативная часть
Огнетушитель | тип углекислотный ОУ-3 | Охрана труда | 1 | шт | 1 | 19 | Вариативная часть
Огнетушитель | Не менее 5 л, пенный | Охрана труда | 1 | шт | 2 | 19 | Вариативная часть
Огнетушитель | Углекислотный | Охрана труда | 1 | шт | 1 | 19 | Вариативная часть
Огнетушитель | Огнетушитель углекислотный | Охрана труда | 1 | шт. | 1 | 19 | Вариативная часть
Очки защитные | Вид защитных очков - Закрытые Цвет линз - Прозрачный Особенности защитных очков Защита от запотевания C1005 | Техника безопасности | 4 | шт. | 4 | 1 | Вариативная часть
Перчатки | Вид механического воздействия: истирание, вибрация, удары; Основной материал: хлопок; Класс вязки: 10. | Техника безопасности | 9 | шт | 9 | 2 | Вариативная часть
Перчатки | Хлопчато - бумажные перчатки | Техника безопасности | 4 | шт. | 4 | 2 | Вариативная часть
Перчатки диэлектрические | Перчатки диэлектрические | Техника безопасности | 4 | шт. | 4 | 1 | Вариативная часть
Привязь страховочная | Базовая страховочная привязь предназначена для защиты от падения с высоты. Применяется при работе в опорном пространстве в составе систем удержания и позиционирования, а также для безопасной остановки падения. | Техника безопасности | 1 | шт. | 1 | 1 | Вариативная часть
Рабочая одежда | Спецодежда летняя костюм мужской состоит из куртки и брюк | Техника безопасности | 4 | шт. | 4 | 1 | Вариативная часть
Санитайзер | Объем: 103 x 309 x 236 | Охрана труда | 1 | шт | 1 | 8 | Вариативная часть
Санитайзер | для дезсредств, механический, пластик 1 л | Охрана труда | 1 | шт. | 1 | 8 | Вариативная часть
Санитайзер | Дозатор локтевой для жидкого мыла и антисептика наливной, 1 л, с еврофлаконом | Охрана труда | 1 | шт. | 1 | 8 | Вариативная часть
Санитайзер | Дозатор локтевой для жидкого мыла и антисептика наливной, 1 л, с еврофлаконом | Охрана труда | 1 | шт. | 1 | 8 | Вариативная часть
Санитайзер | Настенный, объем 1000-1500 мл, масса не более 1 кг, тип подачи спрей | Охрана труда | 1 | шт | 1 | 8 | Вариативная часть
Санитайзер | по ГОСТу | Охрана труда | 1 | шт | 1 | 8 | Вариативная часть
Санитайзер | по ГОСТу | Охрана труда | 1 | шт | 1 | 8 | Вариативная часть
Санитайзер | Автоматический, бесконтактный, с дозатором, область использования - лицо, руки | Охрана труда | 1 | шт | 1 | 8 | Вариативная часть
Халат универсальный | Основной материал: хлопок 100% ; Цвет: темно-синий. | Техника безопасности | 9 | шт | 9 | 1 | Вариативная часть
Электросушилка для рук | Электросушилка для рук BXG 180 А 1750143 ("или эквивалент"); напряжение, В - 220; мощность, кВт - 1; класс защиты - IP4X; скорость воздушного потока, м/с - 100; габариты без упаковки, мм - 286х104х321; уровень шума - 70 дБ; цвет - хром; вес нетто, кг - 3,5; тип установки - настенный; материал копруса - нержавеющая сталь. | Охрана труда | 1 | шт | 1 | 1 | Вариативная часть

## Перечень кластеров (hidden)
Отрасль | Год | Регион | Базовая образовательная организация | Зона под вид работ | ФГОС СПО | Базовый ИЛ
Топливно-энергетический комплекс | 2023 | Иркутская область | ГБПОУ Иркутской области «Иркутский энергетический колледж» | Лаборатория электротехники | 13.02.01 Тепловые электрические станции 13.02.02 Теплоснабжение и теплотехническое оборудование 13.02.12 Электрические станции, сети и системы, их релейная защита и автоматизаци 13.02.12 Электрические станции, сети и системы, их релейная защита и автоматизаци 13.02.13 Эксплуатация и обслуживание электрического и электромеханического оборудования (по отраслям) | Электротехника и электромеханика
Топливно-энергетический комплекс | 2023 | Красноярский край | КГБПОУ «Назаровский энергостроительный техникум» | Лаборатория "Электрические машины и электропривод" | 13.02.12 Электрические станции, сети и системы, их релейная защита и автоматизаци 13.02.12 Электрические станции, сети и системы, их релейная защита и автоматизаци 13.02.13 Эксплуатация и обслуживание электрического и электромеханического оборудования (по отраслям) 15.01.37 Слесарь-наладчик контрольно-измерительных приборов и автоматики изучают устройство и особенности эксплуатации силовых электротехнических узлов и электрических машин | Электротехника и электромеханика
Топливно-энергетический комплекс | 2023 | Ханты-Мансийский автономный округ — Югра | ФГБОУ ВО «Югорский государственный университет» | Электролаборатория | 08.02.09 Монтаж, наладка и эксплуатация электрооборудования промышленных и гражданских зданий 13.02.12 Электрические станции, сети и системы, их релейная защита и автоматизаци 13.02.13 Эксплуатация и обслуживание электрического и электромеханического оборудования (по отраслям) 15.02.17 Монтаж, техническое обслуживание и ремонт промышленного оборудования (по отраслям) | Электротехника и электромеханика
Топливно-энергетический комплекс | 2024 | Липецкая область | ФГБОУ ВО «Липецкий государственный технический университет» | Лаборатория электрических машин, электрических аппаратов и электропривода | 13.02.07 Электроснабжение (по отраслям) | Электротехника и электромеханика
Топливно-энергетический комплекс | 2024 | Липецкая область | ФГБОУ ВО «Липецкий государственный технический университет» | Лаборатория электротехники и электроники и электротехнических материалов | 13.02.07 Электроснабжение (по отраслям) | Электротехника и электромеханика
Топливно-энергетический комплекс | 2024 | Московская область | ГБПОУ Московской области «Щелковский колледж» | Зона под вид работ: Электромеханическая лаборатория | 13.02.13 Эксплуатация и обслуживание электрического и электромеханического оборудования (по отраслям) 15.02.17 Монтаж, техническое обслуживание и ремонт промышленного оборудования (по отраслям) | Электротехника и электромеханика
Топливно-энергетический комплекс | 2024 | Пермский край | ГБПОУ «Чайковский техникум промышленных технологий и управления» | Автоматизация производства, электротехника, электрические машины и аппараты | 13.02.13 Эксплуатация и обслуживание электрического и электромеханического оборудования (по отраслям) 13.02.13 Эксплуатация и обслуживание электрического и электромеханического оборудования (по отраслям) | Электротехника и электромеханика
Топливно-энергетический комплекс | 2024 | Пермский край | ГБПОУ «Чайковский техникум промышленных технологий и управления» | Техническое регулирование и контроль качества, электронная техника, электрическое и электромеханическое оборудование | 13.02.13 Эксплуатация и обслуживание электрического и электромеханического оборудования (по отраслям) 13.02.13 Эксплуатация и обслуживание электрического и электромеханического оборудования (по отраслям) | Электротехника и электромеханика
Топливно-энергетический комплекс | 2024 | Республика Татарстан | ГАПОУ «Лениногорский нефтяной техникум» | Электромонтаж | 13.02.13 Эксплуатация и обслуживание электрического и электромеханического оборудования (по отраслям) 13.02.13 Эксплуатация и обслуживание электрического и электромеханического оборудования (по отраслям) | Электротехника и электромеханика
Топливно-энергетический комплекс | 2024 | Республика Татарстан | ГАПОУ «Лениногорский нефтяной техникум» | Полигон электрических и электромеханических дисциплин | 13.02.13 Эксплуатация и обслуживание электрического и электромеханического оборудования (по отраслям) 13.02.13 Эксплуатация и обслуживание электрического и электромеханического оборудования (по отраслям) | Электротехника и электромеханика
Топливно-энергетический комплекс | 2024 | Челябинская область | ГБПОУ «Челябинский энергетический колледж им. С.М. Кирова» | Лаборатория электротехники и электрических машин | 13.02.12 Электрические станции, сети и системы, их релейная защита и автоматизаци 13.02.07 Электроснабжение (по отраслям) 13.02.13 Эксплуатация и обслуживание электрического и электромеханического оборудования (по отраслям) 13.02.12 Электрические станции, сети и системы, их релейная защита и автоматизация 13.02.13 Эксплуатация и обслуживание электрического и электромеханического оборудования (по отраслям) | Электротехника и электромеханика
Горнодобывающая отрасль | 2024 | Магаданская область | ГБПОУ «Магаданский политехнический техникум» | Лаборатория электротехники и электроники | 13.02.13 Эксплуатация и обслуживание электрического и электромеханического оборудования (по отраслям) | Электротехника и электромеханика
Горнодобывающая отрасль | 2024 | Магаданская область | ГБПОУ «Магаданский политехнический техникум» | Лаборатория электрических машин и электропривода | 13.02.13 Эксплуатация и обслуживание электрического и электромеханического оборудования (по отраслям) | Электротехника и электромеханика
Машиностроение | 2023 | Нижегородская область | ГБПОУ «Арзамасский коммерческо-технический техникум» | Лаборатория электрического и электромеханического оборудования | 13.01.10 Электромонтер по ремонту и обслуживанию электрооборудования (по отраслям) 13.02.13 Эксплуатация и обслуживание электрического и электромеханического оборудования (по отраслям) | Электротехника и электромеханика
Машиностроение | 2023 | Республика Башкортостан | ГБПОУ «Стерлитамакский политехнический колледж» | Лаборатория «Электрического и электромеханического оборудования» | 13.01.10 Электромонтёр по ремонту и обслуживанию электрооборудования (по отраслям) 13.02.13 Эксплуатация и обслуживание электрического и электромеханического оборудования (по отраслям) | Электротехника и электромеханика
Машиностроение | 2023 | Республика Башкортостан | ГБПОУ «Стерлитамакский политехнический колледж» | Лаборатория «Электрические машины» | 13.01.10 Электромонтёр по ремонту и обслуживанию электрооборудования (по отраслям) 13.02.13 Эксплуатация и обслуживание электрического и электромеханического оборудования (по отраслям) | Электротехника и электромеханика
Машиностроение | 2024 | Вологодская область | БПОУ Вологодской области «Вологодский колледж права и технологии» | Лаборатория электрического и электротехнического оборудования | 13.01.10 Электромонтер по ремонту и обслуживанию электрооборудования (по отраслям) 13.02.13 Эксплуатация и обслуживание электрического и электромеханического оборудования (по отраслям) | Электротехника и электромеханика
Машиностроение | 2024 | Вологодская область | БПОУ Вологодской области «Вологодский колледж права и технологии» | Лаборатория технической эксплуатации и обслуживания электрического и электромеханического оборудования | 13.01.10 Электромонтер по ремонту и обслуживанию электрооборудования (по отраслям) 13.02.13 Эксплуатация и обслуживание электрического и электромеханического оборудования (по отраслям) | Электротехника и электромеханика
Металлургия | 2023 | Иркутская область | ГАПОУ Иркутской области «Братский индустриально-металлургический техникум» | Электротехнические работы | 08.02.09 Монтаж, наладка и эксплуатация электрооборудования промышленных и гражданских зданий и профессию 13.01.10 Электромонтер по ремонту и обслуживанию электрооборудования (по отраслям) | Электротехника и электромеханика
Металлургия | 2023 | Кемеровская область - Кузбасс | ГБПОУ «Новокузнецкий горнотранспортный колледж имени В.Ф. Кузнецова» | Лаборатория электрического и электромеханического оборудования | 15.02.17 Монтаж, техническое обслуживание и ремонт промышленного оборудования (по отраслям) 22.02.08 Металлургическое производство 15.02.19 Сварочное производство 23.02.04 Техническая эксплуатация подъемно-транспортных, строительных, дорожных машин и оборудования (по отраслям) | Электротехника и электромеханика
Металлургия | 2023 | Оренбургская область | ГАПОУ «Медногорский индустриальный колледж» г. Медногорска Оренбургской области | к.19 лаборатория "Электрические машины и аппараты" | 13.02.13 Эксплуатация и обслуживание электрического и электромеханического оборудования (по отраслям) | Электротехника и электромеханика
Металлургия | 2023 | Пермский край | ГБПОУ «Чусовской индустриальный техникум» | Электротехнические работы | 13.02.13 Эксплуатация и обслуживание электрического и электромеханического оборудования (по отраслям) | Электротехника и электромеханика
Химическая отрасль | 2023 | Тульская область | ГПОУ Тульской области «Новомосковский политехнический колледж» | Лаборатория Электрические машины и электропривод | 13.02.13 Эксплуатация и обслуживание электрического и электромеханического оборудования (по отраслям) 15.02.18 Техническая эксплуатация и обслуживание роботизированного производства (по отраслям) (по отраслям) | Электротехника и электромеханика
Химическая отрасль | 2024 | Республика Татарстан | ГАПОУ «Колледж нефтехимии и нефтепереработки имени Н.В. Лемаева» | Лаборатория электрических машин и электропривода | 13.01.10 Электромонтер по ремонту и обслуживанию электрооборудования (по отраслям) 13.02.13 Эксплуатация и обслуживание электрического и электромеханического оборудования (по отраслям) | Электротехника и электромеханика

## Все ИЛ (hidden)
Перечень оборудования (инфраструктурный лист) в целях создания образовательно-производственных центров (кластеров) на основе интеграции образовательных организаций, реализующих программы среднего профессионального образования, и организаций, действующих в реальном секторе экономики Образовательно-прооизводственного кластера энергетического профиля Иркутской области
Основная информация об образовательно-производственном центре (кластере):
Субъект Российской Федерации: Иркутская область
Базовая организация кластера: Государственное бюджетное профессиональное образовательное учреждение Иркутской области «Иркутский энергетический колледж»
Адрес базовой образовательной организации: г. Иркутск, ул.Костычева, д.1а.
Зона под вид работ 4. "Лаборатория электротехники" (20 рабочих мест) 2 этаж кабинет 213
Общая зона
Требования к обеспечению зоны (коммуникации, площадь, сети, количество рабочих мест и др.):
Площадь зоны: не менее 33,8 кв.м.
Освещение: Допустимо верхнее искусственное освещение (не менее 400 люкс)
Интернет : Подключение компьютеров к проводному интернету
Электричество: подключения к сети по 230 Вольт и 127 Вольт
Контур заземления для электропитания: Требуется не более 16 Ом
Цифровое видео наблюдение на 2 рабочих мест
Покрытие пола: линолиум - 33,8 м2
Рулонные шторы: механизм пластиковый.Тип монтажа - на оконный проём. Материал -100% полиэстер. Высота, мм -2150. Ширина, мм -2200. Цвет - серый без рисунка.
Подведение/отведение ГХВС (при необходимости) : требуется 1 подключение
Подведение сжатого воздуха (при необходимости): не требуется
№ | Наименование | Краткие (рамочные) технические характеристики | Вид | Количество | Единица измерения | Итоговое количество | Источник финансирования
1 | Шкаф лабораторный 4-х секционный | Шкаф лабораторный 4-х секционный для посуды высотой H=1920 мм; габаритные размеры, мм - длина 900, глубина 600, высота 1920; Цвет/Текстура Светло-серый RAL 7035, один цвет шагрень; материал Металл +ДСП; рабочая поверхность - ламинированная ДСП; комплектация - 2 двери; дверь стекло | Мебель | 1 | шт | 1 | ФБ
2 | Шкаф односекционный | Шкаф-пенал. Длина, мм - 400; глубина, мм - 400; высота, мм - 1900; материал, ЛДСП; цвет окраски - серый, стандартный. | Мебель | 1 | шт | 1 | ФБ
3 | Флипчарт-доска | Вид установки - напольный;Вид доски - Флипчарт;размещение обьектов при помощи магнитов - да | Оборудование | 1 | шт | 1 | ФБ
4 | Стенд "Электрические и магнитные цепи, электротехника и основы электроники, электрические машины и привод" | Потребляемая мощность, В·А - не более 200; Электропитание: от однофазной сети переменного тока; с рабочим нулевым и защитным проводниками напряжением, В -220 ± 22; частота, Гц - 50 ± 0,5; габаритные размеры, мм, не более: длина (по фронту) - 910; ширина (ортогонально фронту) - 850; высота - 1900; масса, кг, не более - 80. | Оборудование | 2 | шт | 2 | ФБ
5 | Стол прямой на металлокаркасе малый | Стол прямой на металлокаркасе. Размеры: ширина 120 см, глубина 60 см, высота 75 см. Цвет: ясень - Шимо. Составляющие: Столешница выполнена из ЛДСП толщиной 2,2 см. Размеры: глубина 60 см, длина 120 см. Столешница отторцована противоударной кромкой ПВХ толщиной не менее 0,2 см. Металлокаркас состоит из двух «L»-образных опор, соединенных царгой, выполненных из штампованного металла толщиной 0,1 см с износостойкой порошковой окраской цвета «алюминий матовый». Каркас собран болтовым соединением, итоговые размеры: ширина 115 см, глубина 65 см, высота 72 см. Для прокладки кабелей подключения оргтехники с внешней стороны опоры имеются углубления шириной 7 см, закрытые съемной металлической крышкой, а с внутренней стороны имеются два овальных отверстия 4,5х2,5 см с пластиковой обкладкой торцов. Поверхность царги имеет перфорацию диаметром 2 см с шагом 4 см. В верхних углах которой также расположены овальные отверстия 4,5х2,5 см с пластиковой обкладкой торцов. | Мебель | 3 | шт | 3 | ФБ
6 | Мультиметры | Измерение сигнала произвольной формы; погрешность ±0,5%; постоянное напряжение: 0,1 мВ … 1000 В; переменное напряжение до 750 В; постоянный ток: 1 мкА … 20 А; переменный ток: 1 мкА … 20 А; Измерение сопротивления до 200 МОм, ёмкости до 200 мкФ, измерение индуктивности до 20 Гн, частоты до 20 МГц, температуры -20...1000 °С, прозвонка цепи, тест диодов. Тест транзисторов: 0 … 1000; питание 9 В крона; габариты в упаковке: 23х16х6 см. | Оборудование | 6 | шт | 6 | ФБ
7 | Стенд «Электрические измерения – изучение модуля АЦП, функциональ-ный генератор сигнала» | Электропитание: от однофазной сети переменного тока; частота, Гц - 50 ± 0,5; 1 амперметр – 0,5 А; 1 вольтметр – 20 В; 1 ваттметр – 15 Вт; 1 фазометр; наборное поле; блок трансформаторов; автотрансформатор; функциональный генератор; ЦАП И АЦП. В КОМПЛЕКТЕ СО СТЕНДОМ: МУЛЬТИМЕТР. | Оборудование | 3 | шт | 3 | в наличии
8 | Стенд «Теоретические основы электротехники – цепи последовательного и параллельного соединения элементов» " | Электропитание: от трехфазной сети переменного тока; частота, Гц - 50 ± 0,5; два источника питания: постоянное и переменное напряжение; 3 амперметра - постоянный ток, 2А, 2 амперметра – переменный ток, 2А; 2 вольтметра – переменный ток, 150 В; 2 вольтметра – постоянный ток, 150 В; 6 резисторов, 6 конденсаторов. В КОМПЛЕКТЕ СО СТЕНДОМ: ЛАТР – 250 В. | Оборудование | 2 | шт | 2 | в наличии
9 | Стенд «Теоретические основы электротехники – схема соединения потребителей звезда» | Электропитание: от трехфазной сети переменного тока; частота, Гц - 50 ± 0,5; два источника питания: постоянное и переменное напряжение; 6 амперметров – переменный ток, 2А; 1 вольтметр – переменный ток, 150 В; 1 вольтметр – переменный ток, 300 В; 3 линии по 7 лампочек. В КОМПЛЕКТЕ СО СТЕНДОМ: ЛАТР – 250 В. | Оборудование | 2 | шт | 2 | в наличии
10 | Стенд «Теоретические основы электротехники –изучение кривой намагни-чивания, явление электро-магнитной индукции» | Электропитание: от трехфазной сети переменного тока; частота, Гц - 50 ± 0,5; два источника питания: постоянное и переменное напряжение; 5 амперметров – переменный ток, 2А; 2 вольтметра – переменный ток, 150 В; силовой трансформатор; 6 резисторов, 6 конденсаторов. В КОМПЛЕКТЕ СО СТЕНДОМ: ЛАТР – 250 В. | Оборудование | 2 | шт | 2 | в наличии
Рабочее место учащегося
Требования к обеспечению зоны (коммуникации, площадь, сети, количество рабочих мест и др.):
Площадь зоны: 24 кв.м. (не менее 1,5 кв.м. на 1 р.м.)
Освещение: Допустимо верхнее искусственное освещение ( не менее 400 люкс)
Интернет : не требуется
Цифровое видео наблюдение на 2 рабочих мест
Электричество: подключения к сети по 220В
Контур заземления для электропитания и сети слаботочных подключений (при необходимости) : не требуется
Покрытие пола: линолиум - 24 кв.м.
Подведение/ отведение ГХВС: не требуется
Подведение сжатого воздуха: не требуется
№ | Наименование | Краткие (рамочные) технические характеристики | Вид | Количество | Единица измерения | Итоговое количество | Источник финансирования
1 | Стол прямой на металлокаркасе малый | Стол прямой на металлокаркасе. Размеры: ширина 120 см, глубина 60 см, высота 75 см. Цвет: ясень - Шимо. Составляющие: Столешница выполнена из ЛДСП толщиной 2,2 см. Размеры: глубина 60 см, длина 120 см. Столешница отторцована противоударной кромкой ПВХ толщиной не менее 0,2 см. Металлокаркас состоит из двух «L»-образных опор, соединенных царгой, выполненных из штампованного металла толщиной 0,1 см с износостойкой порошковой окраской цвета «алюминий матовый». Каркас собран болтовым соединением, итоговые размеры: ширина 115 см, глубина 65 см, высота 72 см. Для прокладки кабелей подключения оргтехники с внешней стороны опоры имеются углубления шириной 7 см, закрытые съемной металлической крышкой, а с внутренней стороны имеются два овальных отверстия 4,5х2,5 см с пластиковой обкладкой торцов. Поверхность царги имеет перфорацию диаметром 2 см с шагом 4 см. В верхних углах которой также расположены овальные отверстия 4,5х2,5 см с пластиковой обкладкой торцов. | Мебель | 1 | шт ( на 2 раб.место) | 10 | ФБ
2 | Кресло для посетителей | Размеры: высота 87 см; ширина 53 см; глубина 47 см. Спинка выполнена из сетки серого цвета, обивка сидения - из ткани черного цвета, каркас - из хромированного немонолитного металла. Подлокотники металлические с мягкими накладками. Максимальная нагрузка: 100 кг. | Мебель | 1 | шт ( на 1 раб.место) | 16 | ФБ
3 | Кресло для посетителей | Размеры: высота 87 см; ширина 53 см; глубина 47 см. Спинка выполнена из сетки серого цвета, обивка сидения - из ткани черного цвета, каркас - из хромированного немонолитного металла. Подлокотники металлические с мягкими накладками. Максимальная нагрузка: 100 кг. | Мебель | 1 | шт ( на 1 раб.место) | 4 | в наличии
Рабочее место преподавателя/мастера производственного обучения
Требования к обеспечению зоны (коммуникации, площадь, сети, количество рабочих мест и др.):
Площадь зоны: 2,7 кв.м.
Освещение: Допустимо верхнее искусственное освещение ( не менее 400 люкс)
Интернет : Подключение компьютеров к проводному интернету
Электричество: подключения к сети по 220 Вольт и 380 Вольт
Контур заземления для электропитания и сети слаботочных подключений: требуется не боллее 16 Ом
Покрытие пола: линолиум - 2,7 кв.м.
Подведение/ отведение ГХВС: не требуется
Подведение сжатого воздуха: не требуется
№ | Наименование | Краткие (рамочные) технические характеристики | Вид | Количество | Единица измерения | Итоговое количество | Источник финансирования
1 | Стол-интеграл правый большой | Стол-интеграл правый на металлокаркасе. Размеры: ширина 160 см, глубина 110 см, высота 75 см. Цвет: ясень Шимо. Составляющие: Столешница интегральная (правая) выполнена из ЛДСП толщиной 2,2 см. Размеры: глубина в узкой части 70 см, в широкой 110 см; длина 160 см. Предусмотрено отверстие для прокладки кабелей подключения оргтехники. Столешница отторцована противоударной кромкой ПВХ толщиной не менее 0,2 см. Металлокаркас состоит из двух «L»-образных опор, соединенных царгой, выполненных из штампованного металла толщиной 0,1 см с износостойкой порошковой окраской цвета «алюминий матовый». Каркас собран болтовым соединением, итоговые размеры: ширина 155 см, глубина 65 см, высота 72 см. Для прокладки кабелей подключения оргтехники с внешней стороны опоры имеются углубления шириной 7 см, закрытые съемной металлической крышкой, а с внутренней стороны имеются два овальных отверстия 4,5х2,5 см с пластиковой обкладкой торцов. Поверхность царги имеет перфорацию диаметром 2 см с шагом 4 см. В верхних углах которой также расположены овальные отверстия 4,5х2,5 см с пластиковой обкладкой торцов. | Мебель | 1 | Шт. | 1 | ФБ
2 | Приставка полукруглая большая | Приставка к столу полукруглая. Размер: 70x40x75 см. Цвет: ясень Шимо. Топ выполнен из ЛДСП толщиной 2,2 см. Радиус скругления рабочей зоны приставки 35 см. Отторцована противоударной кромкой ПВХ толщиной не менее 0,2 см. Стационарная опора выполнена из метллической трубы диаметром 5 см с износостойкой порошковой окраской цвета «алюминий матовый». Высота опоры 71-74 см. Опора и основание соединены болтовым соединением. | Мебель | 1 | Шт. | 1 | ФБ
3 | Тумба приставная | Тумба пиставная к столу преподавателя. Размер: ширина 40 см, глубина 60 см, высота 75 см. Цвет: ясень Шимо Топ к тумбе выполнен из ЛДСтП толщиной 2,2 см, глубина 60 см, длина 40 см. Корпус тумбы и фасады выдвижных ящиков выполнены из ЛДСтП толщиной 1,8 см. Корпуса выдвижных ящиков выполнены из профилированного ДСП толщиной 1,2 см, а днища из ДСП толщиной 0,3 см. Четыре выдвижных ящика установлены на роликовые направляющие. Лицевая фурнитура выполнена из металла в виде «скобы» длиной 13,5 см. Верхний ящик тумбы снабжен врезным замком. Фасады выдвижных ящиков и детали корпуса тумбы отторцованы кромкой ПВХ толщиной не менее 0,5 мм, топ не менее 0,2 см. Для соединения деталей используются направляющие деревянные шканты (бук) и двухкомпонентная эксцентриковая стяжка d1,5 см. Метод крепления ДВП днищ ящиков – в паз. Для нивелирования неровностей пола на днище тумбы установлены четыре регулируемые по высоте опоры с ходом регулировки 1,5 см. Диаметр опор – 5 см, высота – 2,7 см. Регулировка высоты осуществляется через технологические отверстия, расположенные внутри тумбы. | Мебель | 1 | Шт. | 1 | ФБ
4 | Кресло для руководителя | Размер кресла (ШхГхВ): 66,5х48х132 см. Обивка выполнена из сетки-ткани серого цвета. Сидение черного цвета. Подлокотники - металлические хромированные с накладками из экокожи. Кресло регулируется по высоте, подъемный механизм - газлифт. Механизм качания - Топ-Ган. Крестовина выполнена из пластика. Максимальная нагрузка: 120 кг. | Мебель | 1 | Шт. | 1 | ФБ
5 | Мышь компьютерная | Длина кабеля не менее 2 метров; Тип подключения: проводная; Интерфейс подключения USB; Колесо прокрутки: наличие; | Оборудование IT | 1 | шт | 1 | ФБ
6 | Клавиатура | Длина кабеля: не менее 1.6 метров; Интерфейс подключения USB; Тип Полноразмерная; Тип подключения: Проводная.. | Оборудование IT | 1 | шт | 1 | ФБ
7 | Монитор | Диагональ: не менее 27 Дюймов; Формат изображения: 16:9; Время отклика: не более 6 мс; Интерфейс подключения HDMI: наличие; Тип матрицы: IPS; Регулировка по высотке: наличие. | Оборудование IT | 1 | шт | 1 | ФБ
8 | Системный блок | Процессор: Количество ядер процессора: не менее 4 шт.; Максимальное число потоков: не менее 8 шт.; Базовая частота процессора: не менее 3 ГГц. Оперативная память: Тип оперативной памяти: DDR4; Общий объем установленной оперативной памяти: не менее 16 Гигабайт; Жесткий диск: Объем: не менее 1 Терабайт. SSD-накопитель: Форм-фактор: M.2; Объем: не менее 250 Гигабайт. Видеокарта: Дискретная: наличие; Объем видеопамяти: не менее 4 Гигабайт; Количество видео разъемов HDMI: не менее 1 шт.; Блок питания: Мощность блока питания: не менее 500 Вт. Прочее: Порт RJ-45: наличие; Порты USB3.0 Type-A: не менее 2 шт.. | Оборудование IT | 1 | шт | 1 | ФБ
9 | HDMI | Длина: не менее 3 метров. | Оборудование IT | 1 | шт | 1 | ФБ
10 | Интерактивная панель | Диагональ: не менее 75 дюймов; Яркость: не менее 350 кд/м2; Разрешение: не менее 3840х2160 пикселей; Время отклика матрицы экрана: ≤ 10 мс; Объем оперативной памяти встроеного вычислительного блока: не менее 4 Гигабайт; Возможность подключения к сети Ethernet проводным способом: да; Количество стилусов в комплекте: не менее 1 шт.; Настенное крепление - да; Мобильная стойка - да; | Оборудование IT | 1 | шт | 1 | ФБ
11 | Операционная система | Интеграция рабочих мест учащихся и преподавателя. Возможность централизованного управления учебным классом. Возможность массовой установки (автоматизированное развертывание дистрибутива). Возможность сетевой загрузки бездисковых клиентов с сохранением данных на сервере позволяет не привязывать профиль учащегося к конкретной рабочей станции в ходе учебного процесса. Поддержка гостевых сеансов. Возможность работы в гетерогенной сети, а также в сети с контроллерами домена любого типа (Active Directory, Samba-DC или LDAP/Kerberos), доступа к совместным файловым ресурсам и принтерам. Реализована поддержка групповых политик для интеграции в инфраструктуру Active Directory. | Программное обеспечение | 1 | шт | 1 | ФБ
Охрана труда и техника безопасности
№ | Наименование | Краткие (рамочные) технические характеристики | Вид | Количество | Единица измерения | Итоговое количество | Источник финансирования
1 | АПТЕЧКА ДЛЯ УЧЕБНЫХ, ОБЩЕОБРАЗОВАТЕЛЬНЫХ УЧРЕЖДЕНИЙ | Для оснащения рабочих кабинетов учреждений и организаций -не менее 30 человек. Срок годности не менее 16 месяцев., Размеры футляра: Металлический шкаф -не менее 240×300×90 мм | Охрана труда/ТБ | 1 | шт | 1 | БР
2 | Огнетушитель | ОП-8 | Охрана труда/ТБ | 1 | шт | 1 | БР
3 | Санитайзер | Объем: 103 x 309 x 236 | Охрана труда/ТБ | 1 | шт | 1 | БР
4 | Электросушилка для рук | Электросушилка для рук BXG 180 А 1750143 ("или эквивалент"); напряжение, В - 220; мощность, кВт - 1; класс защиты - IP4X; скорость воздушного потока, м/с - 100; габариты без упаковки, мм - 286х104х321; уровень шума - 70 дБ; цвет - хром; вес нетто, кг - 3,5; тип установки - настенный; материал копруса - нержавеющая сталь. | Охрана труда/ТБ | 1 | шт | 1 | БР
Инфраструктурный лист для оснащения образовательно-производственного центра (кластера) Топливно – энергетического комплекса Красноярского края
Основная информация об образовательно-производственном центре (кластере):
Субъект Российской Федерации: Красноярский край
Базовая организация кластера: Краевое государственное бюджетное профессиональное образовательное учреждение «Назаровский энергостроительный техникум»
Адрес базовой образовательной организации:г.Назарово, ул. Черняховского, 5.
4. Зона под вид работ Лаборатория "Электрические машины и электропривод" (24 рабочих мест)
Общая зона
Требования к обеспечению зоны (коммуникации, площадь, сети, количество рабочих мест и др.):
Площадь зоны: не менее 85,1 кв.м.
Освещение: верхнее светодиодное освещение ( не менее 200 люкс),
Интернет : Подключение ноутбуков к беспроводному интернету (с возможностью подключения к проводному интернету)
Электричество: подключения к сети 220 Вольт
Контур заземления для электропитания и сети слаботочных подключений (при необходимости) : требуется
Покрытие пола: линолеум - 85,1 м2 на всю зону
Подведение/ отведение ГХВС (при необходимости) : не требуется
Подведение сжатого воздуха (при необходимости): не требуется
№ | Наименование | Краткие (рамочные) технические характеристики | Вид | Количество | Единица измерения | Итоговое количество | Источник финансирования
1 | Стол ученический | Размеры не менее: глубина 550 мм, длина 1300 мм, высота регулируемая 770 мм. Тип каркаса П-образный. Металлический. Материал столешницы ЛДСП не менее 18 мм. | Мебель | 12 | шт | 12 | БР
2 | Стул офисный | Нерегулируемый. Монолитный каркас. Паролон, обивочный материал экокожа.Размеры не менее: 580х530х810. | Мебель | 24 | шт | 24 | БР
3 | Шкаф 2х створчатый угловой | Не менее: Высота 2100 мм, ширина 800 мм, глубина 450 мм. | Мебель | 1 | шт | 1 | БР
4 | Шкаф открытый с тумбами | Не менее: высота 2100 мм ширина 800 мм, глубина 450 мм | Мебель | 1 | шт | 1 | БР
Рабочее место учащегося
Требования к обеспечению зоны (коммуникации, площадь, сети, количество рабочих мест и др.):
Площадь зоны: не менее 85,1 кв.м.
Освещение: верхнее светодиодное освещение ( не менее 300 люкс),
Интернет : Подключение ноутбуков к беспроводному интернету (с возможностью подключения к проводному интернету)
Электричество: подключения к сети 220 Вольт и 380 Вольт
Контур заземления для электропитания и сети слаботочных подключений (при необходимости) : требуется
Покрытие пола: линолеум - 85,1 м2 на всю зону
Подведение/ отведение ГХВС (при необходимости) : не требуется
Подведение сжатого воздуха (при необходимости): не требуется
№ | Наименование | Краткие (рамочные) технические характеристики | Вид | Количество | Единица измерения | Итоговое количество | Источник финансирования
1 | Комплект учебного оборудования «Трехфазные трансформаторы напряжения» | исполнение стендовое ручное, Масса, не более 80 кг, Габариты не менее 1350х1550х650, Напряжение электропитания 3х380 В Частота питающего напряжения 50 Гц Потребляемая мощность, не более 750 ВА | Оборудование | 1 | шт ( на 2 раб.место) | 2 | ФБ
2 | Комплект учебного оборудования «Трехфазный синхронный генератор 5кВт» | Исполнение стендовое компьютерное, Габариты не менее 2050х1250х1000, масса - 250 кг., Напряжение электропитания 3х380 В Частота питающего напряжения 50 Гц Потребляемая мощность, не более 12000 ВА | Оборудование | 1 | шт ( на 1 раб.место) | 1 | ФБ
3 | Комплект учебного оборудования "Электрические машины с универсальной машиной переменного тока" | исполнение стендовое ручное, Габариты: 1400 х 1550 х 650 мм. Напряжение электропитания 3х380 В Частота питающего напряжения 50 Гц Потребляемая мощность, не более 750 ВА Масса: не более150 кг. | Оборудование | 1 | шт ( на 1 раб.место) | 2 | ФБ
4 | Комплект учебного оборудования "Асинхронный электропривод" | исполнение моноблочное ручное с осциллографом, Напряжение электропитания 220 В Частота напряжения питания 50 Гц Потребляемая мощность, не более 500 ВА Габариты не менее 500х380х300, масса- 45кг | Оборудование | 1 | шт ( на 1 раб.место) | 1 | ФБ
5 | Комплект учебного оборудования "Электропривод постоянного тока" | исполнение моноблочное ручное, Габариты не менее 500х380х300, масса- 35кг, Напряжение электропитания 220 В Частота напряжения питания 50 Гц Потребляемая мощность, не более 500 ВА | Оборудование | 1 | шт ( на 1 раб.место) | 1 | ФБ
6 | Комплект учебного оборудования "Релейно-контакторные схемы управления двигателей постоянного и переменного тока" | исполнение стендовое ручное, , Напряжение электропитания 3х380 В Частота питающего напряжения 50 Гц Потребляемая мощность, не более 500 ВА Габариты не менее 1750х1550х650 | Оборудование | 1 | шт ( на 1 раб.место) | 2 | ФБ
7 | Комплект учебного оборудования «Промышленная автоматика и электропривод» | исполнение стендовое компьютерное, Напряжение электропитания 3х380 В Частота питающего напряжения 50 Гц Потребляемая мощность, не более 1000 ВА Габариты не менее 1700х1550х650 | Оборудование | 1 | шт ( на 1 раб.место) | 1 | ФБ
8 | Стол офисный для типовых комплектов учебного оборудования при моноблочном ручном исполнении | Габариты не менее 100х700х650 | Мебель | 1 | шт ( на 1 раб.место) | 2 | БР
9 | Стул офисный | Нерегулируемый. Монолитный каркас. Паролон, обивочный материал экокожа.Размеры не менее: 580х530х810. | Мебель | 1 | шт ( на 1 раб.место) | 12 | БР
Рабочее место преподавателя/мастера производственного обучения
Требования к обеспечению зоны (коммуникации, площадь, сети, количество рабочих мест и др.):
Площадь зоны: не менее 2,5 кв.м.
Освещение: верхнее светодиодное освещение ( не менее 300 люкс),
Интернет : Подключение ноутбуков к беспроводному интернету (с возможностью подключения к проводному интернету)
Электричество: подключения к сети 220 Вольт
Контур заземления для электропитания и сети слаботочных подключений (при необходимости) : требуется
Покрытие пола: линолеум - 85,1 м2 на всю зону
Подведение/ отведение ГХВС (при необходимости) : не требуется
Подведение сжатого воздуха (при необходимости): не требуется
№ | Наименование | Краткие (рамочные) технические характеристики | Вид | Количество | Единица измерения | Итоговое количество | Источник финансирования
1 | Стол преподавателя с тумбой | Глубина 750 мм, длина 1800 мм, высота 800 мм. Тип каркаса П-образный. Материал столешницы ЛДСП 25 мм. | Мебель | 1 | шт | 1 | БР
2 | Кресло офисное | Тип установки: на колесиках; Ограничение по весу: 120кг; Регулировки: высоты, Конструкция: подлокотники, эргономичная спинка (сетка), Материал обивки: ткань; | Мебель | 1 | шт | 1 | БР
3 | Персональный компьютер | Системный блок: частота процесора не менее 2,0 ГГц, количество ядер процессора не менее 4, объем оперативной памяти не менее 8 Гб, объем накопителя не менее 240 Гб, внешняя видеокарта с объемом памяти не менее 4 Гб. Монитор: размер диагонали не менее 23,8 дюйма. Клавиатура и мышь: интерфейс USB. | Оборудование IT | 1 | шт | 1 | ФБ
4 | Многофункциональное устройство | Скорость печати (А4, ч/б) не менее 25 стр/мин. Тип печати монохромная лазерная. Максимальный объем работ не менее 5000 стр/мес. | Оборудование IT | 1 | шт | 1 | БР
5 | Кабель соединительный | Тип кабеля: HDMI-HDMI | Оборудование IT | 1 | шт | 1 | ФБ
6 | Сетевой фильтр | Номинальное напряжение: 220 В. Максимальный ток нагрузки: 10 А. Виды защиты: от импульсных помех, от перегрузки | Оборудование IT | 1 | шт | 1 | ФБ
7 | Аудиоколонки | Питание: USB порт. Тип проводного соединения: 3.5 Jack. | Оборудование IT | 1 | шт | 1 | ФБ
8 | Микрофон | Компьютерный. Принцип действия: конденсаторный. Вид исполнения: настольный. Тип подключения: проводной. Разъемы: jack 3.5 мм, USB | Оборудование IT | 1 | шт | 1 | ФБ
9 | Проектор | Тип проектора: стационарный. Основное разрешение не менее 1024*768 | Оборудование IT | 1 | шт | 1 | ФБ
10 | Крепление для проектора | Тип крепления: потолочное | Оборудование IT | 1 | шт | 1 | ФБ
11 | Доска маркерная | Доска магнитная под маркер габаритные размеры 1000х850 | Мебель | 1 | шт | 1 | ВБ
12 | Интерактивная доска | Диагональ экрана не менее 76". Формат 16:9. Программное обеспечение для создания интерактивных уроков. Возможность совместной работа с доской на всей поверхности. | Оборудование IT | 1 | шт | 1 | ФБ
13 | Программное обеспечение - 1 | Операционная система для работы на персональных компьютерах и ноутбуках | Программное обеспечение | 1 | шт | 1 | ФБ
14 | Программное обеспечение - 2 | Офисный пакет для работы с документами и почтой | Программное обеспечение | 1 | шт | 1 | ФБ
15 | Программное обеспечение - 3 | Антивирусная программа для обеспечения безопасности персонального компьютера и ноутбука | Программное обеспечение | 1 | шт | 1 | ФБ
Охрана труда и техника безопасности
№ | Наименование | Краткие (рамочные) технические характеристики | Вид | Количество | Единица измерения | Итоговое количество | Источник финансирования
1 | Аптечка | Хлоргексидина водный раствор 0,05%, флакон 100 мл. 1 шт.; Салфетка спиртовая антисептическая, не менее 12,5 х 11,0 см. 3 шт.; Пластырь фиксирующий (на тканевой основе) 2 х 500 см. 2 шт.; Набор водостойких бактерицидных пластырей №24 1 уп.; Стерильные самоклеющиеся повязки на рану («Колетекс» с фурагином №3 с липкими краями), 7,2 х 2,5 см.1 уп.; Салфетка «Колетекс» СПФ-1 с прополисом и фурагином,6 х 10 см. №5 1 шт. Салфетка «Колетекс» СХГ-1 с хлоргексидином с липкими краями, 10 х 14 см 1 шт.; Бинт марлевый медицинский стерильный, 5 м х 10 см.1 шт.; Салфетка «Колетекс» с фурагином, 6 х 10 см. №2 1 шт.; Салфетки марлевые медицинские стерильные, 16 х 14 см. №10 1 шт.; Бинт эластичный трубчатый медицинский нестерильный № 1,3 по 1 шт.; Пинцет одноразовый стерильный 1 шт.; Ножницы 1 шт.; Перчатки медицинские нестерильные 2 пары; Маска медицинская одноразовая 3 шт.; Карандаш 1 шт.;Блокнот для записей 1 шт. | Охрана труда | 1 | шт | 1 | ВБ
2 | Огнетушитель | Углекислотный | Охрана труда | 1 | шт | 1 | ВБ
Инфраструктурный лист для оснащения образовательно-производственного центра (кластера) ПрофЮграТЭК
Основная информация об образовательно-производственном центре (кластере):
Субъект Российской Федерации: Ханты-Мансийский автономный округ -ЮГРА
Базовая организация кластера: Федеральное государственное бюджетное образовательное учреждение высшего образования «Югорский государственный университет»
Адрес базовой образовательной организации: г. Ханты-Мансийск, улица Чехова, дом 16.
3. Зона под вид работ Электролаборатория (8 рабочих мест)
Общая зона
Требования к обеспечению зоны (коммуникации, площадь, сети, количество рабочих мест и др.):
Площадь зоны: не менее 1,8 кв.м.
Освещение: Допустимо верхнее искусственное освещение ( не менее 300 люкс)
Интернет : не требуется
Электричество: не требуется
Контур заземления для электропитания и сети слаботочных подключений (при необходимости) : не требуется
Покрытие пола:линолеум - 1,8 м2 на всю зону
Подведение/ отведение ГХВС (при необходимости) : не требуется
Подведение сжатого воздуха (при необходимости): не требуется
№ | Наименование | Краткие (рамочные) технические характеристики | Вид | Количество | Единица измерения | Итоговое количество | Источник финансирования
1 | Шкаф инструментальный металлический | Количество полок: не менее 3; Количество выдвижных ящиков: не менее 4; Тип замка: ключевой; Габариты: Высота: не менее 1900 мм, Ширина: 950 мм, Глубина: 500 мм. | Мебель | 3 | шт | 3 | ФБ
Рабочее место учащегося
Требования к обеспечению зоны (коммуникации, площадь, сети, количество рабочих мест и др.):
Площадь зоны: не менее 29, 5 кв.м.
Освещение: Допустимо верхнее искусственное освещение ( не менее 300 люкс)
Интернет : Подключение ноутбуков к беспроводному интернету (с возможностью подключения к проводному интернету)
Электричество: требуется подключения к сети по (220 Вольт и 380 Вольт)
Контур заземления для электропитания и сети слаботочных подключений (при необходимости) : требуется
Покрытие пола:линолеум - 29,5 м2 на всю зону
Подведение/ отведение ГХВС (при необходимости) : не требуется
Подведение сжатого воздуха (при необходимости): не требуется
№ | Наименование | Краткие (рамочные) технические характеристики | Вид | Количество | Единица измерения | Итоговое количество | Источник финансирования
1 | Измеритель параметров электроизоляции | Измерительное напряжение до 5000 В: установка произвольной величины 50...500 В с шагом 50 В и с 500...5000 В с шагом 100 В; Измерение сопротивления изоляции до 5000 ГОм (5 ТОм); Вычисление коэффициентов абсорбции и поляризации; Индикация измеряемого сопротивления и тока утечки 0…ILmax; Графический анализ состояния изоляции по RISO(t), U(t), I(t); Измерение сопротивления изоляции от 0 до 4,999 ТОм нарастающим напряжением (RampTest) с возможностью регулирования испытательного напряжения и времени; Измерение напряжения переменного и постоянного тока до 750 В; Передача данных на ПК с использованием USB интерфейса. | Оборудование | 1 | шт ( на 8 раб.мест) | 1 | ФБ
2 | Измеритель параметров петли короткого замыкания | Измерение действующего значения фазного и линейного напряжения переменного тока частотой 45 - 65 Гц; Измерение в сетях с номинальным напряжением 220/380 В, 230/400 В, 240/415 В; Измерение напряжения переменного тока 0...440 В; Измерение параметров петли короткого замыкания без отключения источника питания: Номинальные рабочие напряжения UnL-N/UnL-L: 220/380 В, 230/400 В, 240/415 В; Диапазон рабочего напряжения: 198…264 В (для ZL-PE и ZL-N) и 342…440 В (для ZL-L); Номинальная частота сети fn: 50 Гц, 60 Гц; Диапазон рабочих частот: 45…65 Гц; Максимальный ток измерения: 15,3 A для 230 В (10 мс) и 26,7 A для 400 В (10 мс); Оценка сопротивления заземляющих устройств. | Оборудование | 1 | шт ( на 8 раб.мест) | 1 | ФБ
3 | Комплект для поиска скрытых коммуникаций | Работа под напряжением до 500 В; Измерение напряжения на объекте до 500 В; Обнаружение проводов в потолках, стенах и полах; Бесконтактное обнаружение электропроводки, находящейся под напряжением; Определение места обрыва провода; Определение места КЗ; Идентификация автоматических выключателей и розеток; Отслеживание трассы экранированного кабеля; Отслеживание трассы проводов и кабелей в металлических трубах; Режим определения фазы в многофазных сетях; Пять режимов генерации: «напряжение», «ток», «напряжение + ток», «мощность», «токовые клещи»; Максимальная глубина обнаружения объекта (режим «ток») -2 м; Максимальная дальность обнаружения объекта (режим «мощность») - 500 м. | Оборудование | 1 | шт ( на 8 раб.мест) | 1 | ФБ
4 | Измеритель параметров заземляющих устройств | Измерение сопротивления заземляющих устройств по трёхполюсной схеме (3p,4p) 0,53 Ом…9999 Ом для Un=50 В; Измерение сопротивления многоэлементных заземляющих устройств без разрыва цепи заземлителей 0,53…9999 Ом; Измерение сопротивления заземляющих устройств методом двух клещей 0,01…9,99 Ом; Измерение удельного сопротивления грунта методом Веннера 0,01…999 кОм.м; Передача данных на ПК с использованием USB интерфейса; Измерительное напряжение и ток для 2p U<24В RMS, I≥200мA для R≤60 Ом; Измерительное напряжение для 3p,4p 25 или 50 В; Измерительный ток 3p,4p 20 мA; Максимальное сопротивление измерительных зондов 20 кОм; Индикация тока помех (клещи) ≤0,5 мA. | Оборудование | 1 | шт ( на 8 раб.мест) | 1 | ФБ
5 | Установка для испытания диэлектриков и средств защиты | Испытание электрической прочности средств защиты, диэлектрических материалов и электрооборудования по параметрам: напряжение пробоя, ток утечки или ток выключения; 4 программы испытаний заложены в памяти встроенной микро-ЭВМ; Измерение значения переменного и постоянного тока; Возможность работы с компьютером: автоматическая передача данных по испытаниям на ПК, ведение базы данных, автоматическое заполнение и распечатка протокола испытаний; Напряжения переменного тока на выходе не менее 0 - 15 кВ с шагом 25 В; Ток на выходе не менее 1 – 12 мА; Границы относительной погрешности измерения не более ± 3 %; Напряжение питающей сети 220 ± 22 В; Частота питающей сети 50 ± 1 Гц. | Оборудование | 1 | шт ( на 8 раб.мест) | 1 | ФБ
6 | Многофункциональный измеритель параметров электроустановок | Измерение сопротивления изоляции (U= 2,5 кВ) 0,01 Ом…19,99 ГОм; Вычисление коэффициентов абсорбции и поляризации: 0,01…100; Непрерывность защитных проводников (200 мА) 0,01…1999 Ом; Полное сопротивление линии/контура 0,01 Ом…9,99 кОм; Полное сопротивление контура без отключения УЗО 0,01 Ом…9,99 кОм; Время отключения УЗО 0,1…2000 мс; Сопротивление заземления по 3-проводной схеме 0,01 Ом…9999 Ом; Сопротивление заземления 2-клещевой метод 0,01 Ом…39,9 Ом; Измерение удельного сопротивления грунта 0,1 Ом.м …9999 кОм.м | Оборудование | 1 | шт ( на 8 раб.мест) | 1 | ФБ
7 | Комплект нагрузочный измерительный с регулятором | Предназначен для испытания автоматических выключателей с номинальным током расцепителя от 10 до 160А; Диапазон измерения и регулирования силы тока: 20-2000 A; Диапазон задания и измерения длительности протекания тока в кратковременном режиме:0.02-1.6 C; Приведенная погрешность измерения силы испытательного тока, %, не более +/-5 C; Относительная погрешность измерения длительности протекания испытательного тока и времени отклонения АВ,не более +/- 5 %; Напряжение питающей сети 220+/-22 или 380+/-38 В; Ток потребления комплектом в импульсном режиме при максимальном испытательном токе:2000А.....46 A; Мощность потребляемая комплектом: в кратковременном режиме (I max = 2000 A), не более 18 кBА; в длительном режиме (I max = 1000 A), не более 5,2 кBА; в длительном режиме (I max = 300 A), не более 1,6 кBА | Оборудование | 1 | шт ( на 8 раб.мест) | 1 | ФБ
8 | Устройство для проверки автоматических выключателей | Измерение действующего значения тока и времени срабатывания проверяемого автомата; Накопление и хранение в памяти устройства информации о результатах испытаний; Передача накопленной информации на ПК для оформления отчетов; Допустимое напряжения питания от 187 до 242 В; Мощность, потребляемая блоком: не более 20 Вт; Регулировка тока КЗ при подключении проверяемого выключателя непосредственно к сети переменного тока напряжением 220/380 В: от 25 до 2000 А;через внешний трансформатор «НТ-12»: от 125 до 8000 А; Диапазоны измерения силы переменного тока с встроенным измерительным ТТ от 0,025 до 2500 А; с внешним измерительным ТТ от 0,01 до 99,99 кА; Задание длительности протекания тока от 0,02 до 7200 с; Время срабатывания от 0,001 до 7200 с. | Оборудование | 1 | шт ( на 8 раб.мест) | 1 | ФБ
9 | Автоматизированное рабочее место | Диагональ экрана: не менее 20 дюймов; Разрешение экрана: не ниже Full HD (1920x1080); Общее количество ядер: не менее 4; Частота процессора: не менее 3 ГГц; Тип оперативной памяти: DDR4 или лучше; Объем оперативной памяти: не менее 8 Гб; Общий объем твердотельного накопителя (SSD): не менее 128 ГБ; Порт Ethernet: LAN 1 Гбит/с. | Оборудование IT | 1 | шт ( на 1 раб.место) | 8 | ФБ
10 | Программное обеспечение | Программное обеспечение для просмотра и обработки результатов измерений: сопротивления изоляции кабельных линий, проводов, обмоток трансформаторов, двигателей, других электро- и телекоммуникационных установок; состояние изоляции испытываемого объекта; полного, активного и реактивного сопротивления в цепях «фаза-нуль», «фаза-защитный проводник», «фаза-фаза»; вычисление ожидаемого тока короткого замыкания; Измерение сопротивления проводников присоединения к земле и выравнивания потенциалов; сопротивления заземляющих устройств; сопротивления многократных заземляющих устройств; удельного сопротивления грунта методом Веннера. | Программное обеспечение | 1 | шт ( на 1 раб.место) | 8 | ФБ
11 | Учебно-лабораторный комплекс "Мобильная электротехническая лаборатория" | Комплекс позволяет провести испытания электроизоляционных свойств средств индивидуальной защиты (диэлектрические перчатки, боты, резиновые коврики) и изолированного электроинструмента, а так же определить сопротивления изоляции электрооборудования. | Оборудование | 1 | шт ( на 8 раб.мест) | 1 | ФБ
12 | Офисный стол | Длина: 1200 мм; Глубина: не менее 600 мм; Высота: 740-780 мм; Цвет столешницы: дуб; Материал каркаса: металл. | Мебель | 1 | шт ( на 1 раб.место) | 8 | ФБ
13 | Стул | Максимальная высота сидения:не менее 450 мм; Внутренняя ширина сиденья: не менее 450 мм; Глубина сиденья: не менее 410 мм; Высота спинки: не менее 380 мм; Материал каркаса: металл; Цвет обивки: черный; Материал обивки: ткань. | Мебель | 1 | шт ( на 1 раб.место) | 8 | ФБ
Рабочее место преподавателя/мастера производственного обучения
Требования к обеспечению зоны (коммуникации, площадь, сети, количество рабочих мест и др.):
Площадь зоны: не менее 3,0 кв.м.
Освещение: Допустимо верхнее искусственное освещение ( не менее 300 люкс)
Интернет : Подключение ноутбуков к беспроводному интернету (с возможностью подключения к проводному интернету)
Электричество: требуется подключения к сети по 220 Вольт
Контур заземления для электропитания и сети слаботочных подключений (при необходимости) : не требуется
Покрытие пола:линолеум - 3,0 м2 на всю зону
Подведение/ отведение ГХВС (при необходимости) : не требуется
Подведение сжатого воздуха (при необходимости): не требуется
№ | Наименование | Краткие (рамочные) технические характеристики | Вид | Количество | Единица измерения | Итоговое количество | Источник финансирования
1 | Автоматизированное рабочее место | Диагональ экрана: не менее 20 дюймов; Разрешение экрана: не ниже Full HD (1920x1080); Общее количество ядер: не менее 4; Частота процессора: не менее 3 ГГц; Тип оперативной памяти: DDR4 или лучше; Объем оперативной памяти: не менее 8 Гб; Общий объем твердотельного накопителя (SSD): не менее 128 ГБ; Порт Ethernet: LAN 1 Гбит/с. | Оборудование IT | 1 | шт | 1 | ФБ
2 | Электронный флипчарт с сенсорной технологией | Диагональ экрана: не менее 55″; Разрешение: не менее 3840 х 2160 пикселей (4K Ultra HD); Яркость: не менее 350 кд/м²; Контраст: не менее 4000:1; Интерфейс видео: вход HDMI; Беспроводной интерфейс: WiFi, Bluetooth; Сенсорная поверхность экрана: есть; Встроенные динамики сумарной мощностью: не менее 20 Вт; Габариты: Высота: не менее 1290 мм, Ширина: не менее 750 мм, Глубина: не более 600 мм; Крепление для кронштейна: VESA 400x400; Электронное перо: есть; Возможность одновременной работы в режиме флипчарт: не мнее 4 человек. | Оборудование IT | 1 | шт | 1 | ФБ
3 | Настенное крепление для флипчарта | Максимальный вес нагрузки: не менее 40 кг; Цвет: белый; Крепление VESA: 400х400; Материал: металл. | Оборудование IT | 1 | шт | 1 | ФБ
4 | Офисный стол | Длина: 1200 мм; Глубина: не менее 600 мм; Высота: 740-780 мм; Цвет столешницы: дуб; Материал каркаса: металл. | Мебель | 1 | шт | 1 | ФБ
5 | Стул | Максимальная высота сидения:не менее 450 мм; Внутренняя ширина сиденья: не менее 450 мм; Глубина сиденья: не менее 410 мм; Высота спинки: не менее 380 мм; Материал каркаса: металл; Цвет обивки: черный; Материал обивки: ткань. | Мебель | 1 | шт | 1 | ФБ
Охрана труда и техника безопасности
№ | Наименование | Краткие (рамочные) технические характеристики | Вид | Количество | Единица измерения | Итоговое количество | Источник финансирования
1 | Аптечка | Для оказания первой помощи работникам на производственных участках и в рабочих кабинетах; Аптечка изготовлена в соответствии с приказом Министерства здравоохранения РФ от 15.12.2020 г. № 1331н; ТУ 21.20.24-129-10973749-2020. | Охрана труда | 1 | шт | 1 | БР
2 | Огнетушитель | Огнетушащее вещество двуокись углерода, ГОСТ 8050-85; Вместимость, л 3. | Охрана труда | 1 | шт | 1 | БР
3 | Перчатки | Вид механического воздействия: истирание, вибрация, удары; Основной материал: хлопок; Класс вязки: 10. | Техника безопасности | 9 | шт | 9 | БР
4 | Халат универсальный | Основной материал: хлопок 100% ; Цвет: темно-синий. | Техника безопасности | 9 | шт | 9 | БР
Инфраструктурный лист для оснащения образовательно-производственного центра (кластера) в отрасли Топливно-энергетический комплекс «Кластер цифровизации электроэнергетики» Липецкой области
Основная информация об образовательно-производственном центре (кластере) :
Субъект Российской Федерации: Липецкая область
Ядро кластера: ФГБОУ ВО "Липецкий госдарственный технический университет"
Адрес ядра кластера: 398055, Россия, г. Липецк, ул. Московская, д.30.
5. Лаборатория электрических машин, электрических аппаратов и электропривода (24 рабочих мест)
Код и наименование профессии или специальности согласно ФГОС СПО |  | 13.02.07 Электроснабжение (по отраслям)
Общая зона
Требования к обеспечению зоны (коммуникации, площадь, сети и др.):
Площадь зоны: не менее 35,6 кв.м.
Освещение: Допустимо верхнее искуственное освещение (не менее 300 люкс)
Интернет : Подключение к беспроводному интернету
Электричество: Подключения к сети 220/380 В (220 и/или 380)
Контур заземления для электропитания и сети слаботочных подключений : требуется
Покрытие пола: коммерческий спортивный линолеум - 35,6 м2 на всю зону
Подведение/ отведение ГХВС: не требуется
Подведение сжатого воздуха: не требуется
№ | Наименование | Краткие (рамочные) технические характеристики | Вид | Количество | Единица измерения | Итоговое количество | Источник финансирования
1 | Интерактивная панель/доска | Диагональ: min 70'' Контрастность: min 5000:1 Разрешение: min 1920 x 1080 Мультитач: min 2 касания Наличие динамиков Возможность трансляции изображения с компьютера Наличие стилуса | Оборудование IT | 1 | шт | 1 | ФБ
2 | Wi-Fi роутер | Подключение к интернету (WAN) Ethernet RJ-45, внешний модем, SFP, Ethernet RJ-45, SFP, внешний модем Частотный диапазон устройств Wi-Fi 2.4 / 5 ГГц Стандарт Wi-Fi 802.11 n (Wi-Fi 4), ac (Wi-Fi 5), ax (Wi-Fi 6), Wi-Fi 6 (802.11ax), ac (Wi-Fi 5), ax (Wi-Fi 6), n (Wi-Fi 4), Wi-Fi 6 (802.11ax) Макс. скорость беспроводного соединения 1775 Мбит/с Поддержка USB-модема есть Функции и особенности режим моста, крепление на стену, UPnP AV-сервер, поддержка IPv6, поддержка Mesh Wi-Fi, Интернет-фильтр, Одновременная работа в двух диапазонах, Поддержка USB-модемов, Принт-сервер, Фильтрация по IP-адресам, Фильтрация по MAC-адресам, с поддержкой IPv6; с фильтрацией по IP-адресам; с фильтрацией по MAC-адресам Количество LAN-портов 4 Скорость портов 1 Гбит/с, 100 Мбит/с, 1 Гбит/с, 100 Мбит/с | Оборудование IT | 1 | шт | 1 | В наличии
3 | Шкаф архивно-складской с замком | Тип: Напольный, металлический Габариты ШхГхВ мм: 790-810мм х 490-510мм х 1800-2000мм min 4 полки Тип замка: ключевой Покрытие / цвет: Полимерно-порошковое по согласованию с заказчиком Тип передней двери: Распашная | Мебель | 3 | шт | 3 | ФБ
4 | Экран для проектора | Вариант установки: настенный; потолочный Конструкция: рулонный Формат: 1:1 Привод: ручной Размеры рабочей области, мм: не менее 127x127 Проекция: прямая Диагональ экрана, в дюймах: не менее 67 Тип покрытия: матовое | Оборудование IT | 1 | шт | 1 | ФБ
5 | Проектор | Портативный проектор с разрешением не менее 1920×1080 Контрастность: не менее 3000:1 Пиковая яркость, лм: не менее 5000. | Оборудование IT | 1 | шт. | 1 | ФБ
6 | Столы под стенды | Деревянный стол с металлическими ножками (min нагрузка 100 кг) Габариты стола (1190-1210мм х 650-700мм) Цвет по согласованию с заказчиком | Мебель | 4 | шт | 4 | ФБ
7 | Столы под стенды | Деревянный стол с металлическими ножками (min нагрузка 100 кг) Габариты стола (1290-1310мм х 650-700мм) Цвет по согласованию с заказчиком | Мебель | 6 | шт | 6 | ФБ
8 | Стенд Электрические машины с универсальной машиной переменного тока. | Общие требования: 1. В стенде должен быть использован модульный принцип построения стенда: модули должны быть унифицированных размеров, что позволяет изменять расположение модулей по своему усмотрению в зависимости от изучаемого раздела курса, а также дает возможность дальнейшей модернизации заказанного лабораторного стенда и расширения его функциональных возможностей. 2. Лицевые панели всех модулей должны быть выполнены из металла и окрашены порошковой полимерной краской. 3. На лицевых панелях всех модулей методом шелкографии должны быть нанесены мнемосхемы основных функциональных элементов и установлены защищенные гнезда для выполнения межмодульных соединений. 4. Измерения тока и напряжения должны выполняться датчиками тока и напряжения на основе эффекта Холла с полосой пропускания не менее 0…1000 Гц, при этом обязательным является измерение постоянного тока. 5. Электромашинный агрегат стенда должен содержать машину постоянного тока, машину переменного тока и датчик скорости. 6. Каждая из исследуемых электрических машин должна иметь номинальную мощность (полезную на валу) не менее 180 Вт. 7. В стенде должны использоваться только промышленные преобразователи частоты. 8. Для всех используемых элементов, устройств и приборов должны быть указаны конкретные марки, типы и характеристики. 9. В состав лабораторного стенда должны входить подробные методические указания по проведению лабораторных работ с указанием: – кратких теоретических сведений; – функциональными схемами выполняемых экспериментов; – описанием последовательности выполнения работ; – требований к отчету по выполненной работе; – перечня контрольных вопросов по изучаемому разделу. Технические характеристики: Напряжение электропитания – не более 3х380 В Частота питающего напряжения – 50 Гц Потребляемая мощность – не более 750 ВА Габаритные размеры – не более 1260х850х450 мм Масса – не более 80 кг. Диапазон рабочих температур – от +10 до 35С включительно Влажность – не более 80% Состав: 1. Электромашинный агрегат; 2. Модули: - питание стенда; - питание; - измеритель мощности; - добавочные сопротивления №1; - добавочные сопротивления № 2; - силовой; - преобразователь частоты; - тиристорный преобразователь; - автотрансформатор; - трехфазный трансформатор; - измерительный; 3. Программно-аппаратный измерительный комплекс; 4. Каркас; 5. Комплект силовых кабелей и соединительных проводов; 6. Методические указания к выполнению лабораторных работ; 7. Техническое описание. Методические указания к выполнению лабораторных работ Методические указания должны быть выполнены в виде брошюры формата А5 и содержать следующий минимальный перечень лабораторных работ и экспериментов: 1. Исследование однофазного трансформатора: – опыт короткого замыкания; – опыт холостого хода. 2. Исследование параллельной работы двух однофазных двухобмоточных трансформаторов. 3. Опытное определение групп соединения трехфазного двухобмоточного трансформатора – при соединении обмоток по схеме «звезда/звезда»; – при соединении обмоток по схеме «звезда/треугольник». 4. Исследование трехфазного трансформатора: – опыт короткого замыкания; – опыт холостого хода; – внешняя характеристика при соединении «звезда-звезда» Y/Y; – внешняя характеристика при соединении «звезда-треугольник»; – несимметричная нагрузка без нулевого провода; – несимметричная нагрузка с нулевым проводом. 5. Исследование генератора постоянного тока: – внешняя характеристика генератора постоянного тока параллельного возбуждения; – характеристика холостого хода генератора постоянного тока независимого возбуждения; – характеристика короткого замыкания генератора постоянного тока независимого возбуждения; – внешняя характеристика генератора постоянного тока независимого возбуждения; – регулировочная характеристика генератора постоянного тока независимого возбуждения. 6. Исследование двигателя постоянного тока параллельного возбуждения: – естественная механическая характеристика; – искусственная механическая характеристика при введении сопротивления в цепь якоря; – искусственная механическая характеристика при ослаблении магнитного потока; – рабочие характеристики; – регулировочные характеристики двигателя при изменении напряжения на якоре; – регулировочные характеристики двигателя при ослаблении магнитного потока. 7. Исследование двигателя постоянного тока независимого возбуждения: – естественная механическая характеристика; – искусственная механическая характеристика при введении сопротивления в цепь якоря; – искусственная механическая характеристика при ослаблении магнитного потока; – искусственная механическая характеристика при изменении напряжения якорной цепи; – рабочие характеристики; – регулировочная характеристика двигателя при изменении напряжения на зажимах цепи якоря; – регулировочная характеристика двигателя при изменении магнитного потока. 8. Исследование асинхронного двигателя с короткозамкнутым ротором: – опыт короткого замыкания; – опыт холостого хода; – рабочие характеристики. 9. Исследование асинхронного генератора. 10. Исследование синхронного генератора: – характеристика холостого хода; – опыт трехфазного короткого замыкания; – внешняя характеристика; – регулировочная характеристика. 11. Исследование синхронного двигателя: – асинхронный пуск; – рабочие характеристики; – U-образные характеристики. 12. Исследование автотрансформатора: – характеристика холостого хода; – внешние характеристики. | Оборудование | 3 | шт | 3 | ФБ
9 | Стенд Поиск неисправностей в трехфазном асинхронном электродвигателе с короткозамкнутым ротором. | Общие требования: 1. Стенд должен быть снабжен лицевыми панелями, окрашенными порошковой полимерной краской. На лицевых панелях должны быть нанесены мнемосхемы основных функциональных элементов, установлены защищенные гнезда для выполнения соединений. 2. Электромашинный агрегат стенда должен содержать трехфазный асинхронный электродвигатель с короткозамкнутым ротором мощностью не менее не менее 370 Вт. 3. Для всех используемых элементов, устройств и приборов должны быть указаны конкретные марки, типы и характеристики. 4. В состав лабораторного стенда должны входить подробные методические указания по проведению лабораторных работ с указанием: – кратких теоретических сведений; – функциональными схемами выполняемых экспериментов; – описанием последовательности выполнения работ; – требований к отчету по выполненной работе; – перечня контрольных вопросов по изучаемому разделу. Технические характеристики: Напряжение электропитания, В: 200-250 Частота питающего напряжения, Гц: 50 Потребляемая мощность, ВА, не более: 50 Габаритные размеры, мм, не более: 460х400х220 Масса, кг, не более: 25 Состав: 1. Электромашинный агрегат. 2. Электрошкаф с установленным оборудованием. 3. Цифровой мультиметр. 4. Комплект силовых кабелей и соединительных проводов. 5. Методические указания. 6. Техническое описание. Методические указания к проведению лабораторных работ Методические указания должны быть выполнены в виде брошюры формата А5 и содержать описание выполнения следующего перечня лабораторных работ и экспериментов: 1. Определение начал и концов обмоток трехфазного асинхронного электродвигателя: – определение выводов фаз обмоток статора; – определение одноименных зажимов обмоток фаз В и С; – определение начал и концов обмоток фаз А, В и С; 2. Поиск неисправностей в трехфазном асинхронном электродвигателе: – диагностика обрыва обмоток; – диагностика межвиткового замыкания обмоток; – диагностика замыкания обмоток на корпус и межфазного замыкания. | Оборудование | 4 | шт | 4 | ФБ
10 | Стенд Силовая электроника и электропривод. | Общие требования: 1. В стенде должен быть использован модульный принцип построения стенда: модули должны быть унифицированных размеров, что позволит изменять расположение модулей по своему усмотрению и в зависимости от изучаемого раздела курса, а также дает возможность дальнейшей модернизации заказанного лабораторного стенда и расширения его функциональных возможностей. 2. Лицевые панели всех модулей должны быть окрашены белой порошковой полимерной краской. 3. На лицевых панелях всех модулей методом шелкографии должны быть нанесены мнемосхемы основных функциональных элементов, установлены защищенные гнезда для выполнения межмодульных соединений. 4. Измерения тока и напряжения должны выполняться датчиками тока и напряжения на основе эффекта Холла с полосой пропускания не менее 0…1000 Гц, при этом обязательным является измерение постоянного тока. 5. Электромашинный агрегат стенда должен содержать машину постоянного тока, машину переменного тока и датчик скорости. 6. Каждая из исследуемых электрических машин должна иметь номинальную мощность (полезную на валу) не менее 180 Вт. 7. В стенде должны использоваться только промышленные преобразователи частоты. 8. Для всех используемых элементов, устройств и приборов должны быть указаны конкретные марки, типы и характеристики. 9. В состав лабораторного стенда должны входить подробные методические указания по проведению лабораторных работ с указанием: – кратких теоретических сведений; – функциональными схемами выполняемых экспериментов; – описанием последовательности выполнения работ; – требований к отчету по выполненной работе; – перечня контрольных вопросов по изучаемому разделу. Технические характеристики: Электропитание от 3-х фазной сети: 3х380 В Частота питающего напряжения: 50 Гц Потребляемая мощность, не более: 1000 ВА Габариты, не более: 1950х1550х650 мм Масса, не более: 120 кг Состав: 1. Электромашинный агрегат (машина постоянного тока, машина переменного тока, датчик скорости); 2. Модули: - питание стенда; - питание; - нагрузочное устройство; - силовой; - преобразователь частоты; - тиристорный преобразователь; - регуляторы; - измеритель мощности; 3. Программно-аппаратный измерительный комплекс; 4. Лабораторный стол; 5. Компьютерный стол; 6. Тумбочка-подставка под агрегат; 7. Комплект силовых кабелей и соединительных проводов; 8. Методические указания; 9. Техническое описание. Методические указания Методические указания к проведению лабораторных работ должны быть выполнены в виде брошюры формата А5 и должны содержать следующий перечень лабораторных работ с подробным описанием экспериментов: Раздел «Силовая электроника» 1. Исследование управляемого выпрямителя. 2. Исследование реверсивного тиристорного преобразователя при работе на активно-индуктивную нагрузку. 3. Исследование реверсивного тиристорного преобразователя при работе на нагрузку с ПЭДС. 4. Программирование преобразователя частоты. 5. Исследование трехфазного автономного инвертора напряжения. 6. Исследование преобразователя частоты. Раздел «Электропривод» 1. Исследование электродвигателя постоянного тока: – естественные механическая и электромеханическая характеристики; – энергетические диаграммы. 2. Исследование асинхронного электродвигателя с короткозамкнутым ротором: – естественные механическая и электромеханическая характеристики; – энергетические диаграммы. 3. Исследование системы «Тиристорный преобразователь – Двигатель постоянного тока»: – механическая и электромеханическая характеристики; – регулирование скорости ДПТ изменением напряжения на якоре; – регулировочные характеристики. 4. Элементы систем управления электроприводов: – исследование задатчика интенсивности; – исследование П-регулятора с блоком ограничения; – исследование И-регулятора; – исследование ПИ-регулятора. 5. Исследование системы подчиненного регулирования с внешним контуром скорости: – регулировочная характеристика; – настройка ПИ-регулятора контура тока; – настройка ПИ-регулятора контура скорости; – регулировочные характеристики замкнутой системы; – пуск электропривода в замкнутой системе; – механические характеристики замкнутой системы; – переходные процессы при приложении момента статической нагрузки. 6. Исследование преобразователя частоты 7. Исследование разомкнутой системы «Преобразователь частоты – Асинхронный двигатель»: – механические характеристики; – регулировочные характеристики. 8. Исследование векторного управления в системе «Преобразователь частоты – Асинхронный двигатель»: – настройка контура регулирования скорости; – исследование замкнутой системы. | Оборудование | 1 | шт | 1 | ФБ
11 | Стенд Электрические машины и аппараты. | Общие требования: 1. В стенде должен быть использован модульный принцип построения стенда: модули должны быть унифицированных размеров, что позволяет изменять расположение модулей по своему усмотрению в зависимости от изучаемого раздела курса, а также дает возможность дальнейшей модернизации заказанного лабораторного стенда и расширения его функциональных возможностей. 2. Лицевые панели всех модулей должны быть выполнены из металла и окрашены порошковой полимерной краской. 3. На лицевых панелях всех модулей методом шелкографии должны быть нанесены мнемосхемы основных функциональных элементов и установлены защищенные гнезда для выполнения межмодульных соединений. 4. Измерения тока и напряжения должны выполняться датчиками тока и напряжения на основе эффекта Холла с полосой пропускания не менее 0…1000 Гц, при этом обязательным является измерение постоянного тока. 5. Электромашинный агрегат стенда должен содержать машину постоянного тока, машину переменного тока и датчик скорости. 6. Каждая из исследуемых электрических машин должна иметь номинальную мощность (полезную на валу) не менее 180 Вт. 7. Для всех используемых элементов, устройств и приборов должны быть указаны конкретные марки, типы и характеристики. 8. В состав лабораторного стенда должны входить подробные методические указания по проведению лабораторных работ с указанием: – кратких теоретических сведений; – функциональными схемами выполняемых экспериментов; – описанием последовательности выполнения работ; – требований к отчету по выполненной работе; – перечня контрольных вопросов по изучаемому разделу. Технические характеристики: Напряжение электропитания, В: 3х380 Частота питающего напряжения, Гц: 50 Потребляемая мощность, ВА, не более: 750 Габаритные размеры, мм, не более: 1260х850х450 Масса, кг, не более: 90 Состав: 1. Электромашинный агрегат; 2. Модули: - питание стенда; - питание; - измеритель мощности; - добавочные сопротивления №1; - добавочные сопротивления № 2; - секундомер; - силовой; - автотрансформатор; - трехфазный трансформатор; - измерительный; - реле; - силовые разъединители. 3. Каркас 4. Комплект силовых кабелей и соединительных проводов; 5. Методические указания к выполнению лабораторных работ; 6. Техническое описание. Методические указания к проведению лабораторных работ Методические указания должны быть выполнены в виде брошюры формата А5 и должны содержать следующий минимальный перечень лабораторных работ и экспериментов: Раздел «Электрические машины» 1. Исследование однофазного трансформатора. 2. Исследование параллельной работы однофазных трансформаторов. 3. Исследование трехфазного трансформатора. 4. Опытное определение схем подключения трансформатора. 5. Исследование генераторов постоянного тока. 6. Исследование электродвигателей постоянного тока. 7. Исследование асинхронного двигателя с короткозамкнутым ротором. 8. Исследование асинхронного генератора. Раздел «Электрические аппараты» 1. Исследование контактора переменного тока. 2. Исследование теплового реле в контакторе переменного тока. 3. Исследование автоматических выключателей. 4. Исследование УЗО. 5. Изучение реле времени. 6. Изучение реле напряжения. 7. Изучение реле максимального тока. | Оборудование | 3 | шт | 3 | ФБ
12 | Набор пластиковых лотков | Форм-фактор: лоток Материал: ABS пластик Размер лотков / ящиков, ДхШхВ, мм: от 300*200*150 Количество лотков / ящиков: от 10 шт. | Оборудование | 1 | шт | 1 | ФБ
Рабочее место учащегося
Требования к обеспечению зоны (коммуникации, площадь, сети и др.):
Площадь зоны: не менее 20 кв.м.
Освещение: Допустимо верхнее искуственное освещение (не менее 300 люкс)
Интернет : Подключение к беспроводному интернету
Электричество: Подключения к сети 220/380 В (220 и/или 380)
Контур заземления для электропитания и сети слаботочных подключений : требуется
Покрытие пола: коммерческий спортивный линолеум - 20 м2 на всю зону
Подведение/ отведение ГХВС: не требуется
Подведение сжатого воздуха: не требуется
№ | Наименование | Краткие (рамочные) технические характеристики | Вид | Количество | Единица измерения | Итоговое количество | Источник финансирования
1 | Парта ученическая | Материал МДФ/ЛДСП, цвет по согласованию с заказчиком Габариты столешницы ШхГхВ мм: 1190-1210мм х 590-610мм х 740-750мм | Мебель | 12 | шт (на 2 раб.места) | 12 | ФБ
2 | Стул ученический | Стул: Ширина 460-480 мм x Глубина 490-500 мм x Высота 830-850 мм Материал каркаса: металл, дерево Материал сиденья: пластик Мягкость сиденья и спинки: жесткое Цвет: по согласованию с заказчиком | Мебель | 24 | шт (на 1 раб.место) | 24 | ФБ
Рабочее место преподавателя/мастера производственного обучения
Требования к обеспечению зоны (коммуникации, площадь, сети и др.):
Площадь зоны: не менее 10 кв.м.
Освещение: Допустимо верхнее искуственное освещение (не менее 300 люкс)
Интернет : Подключение к беспроводному интернету
Электричество: Подключения к сети 220/380 В (220 и/или 380)
Контур заземления для электропитания и сети слаботочных подключений : требуется
Покрытие пола: коммерческий спортивный линолеум - 10 м2 на всю зону
Подведение/ отведение ГХВС: не требуется
Подведение сжатого воздуха: не требуется
№ | Наименование | Краткие (рамочные) технические характеристики | Вид | Количество | Единица измерения | Итоговое количество | Источник финансирования
1 | Ноутбук | CPU c минимальными характеристиками: Ядер – 6, Потоков – 6, Базовая частота - 3.60 ГГц, Максимальная частота - 4.3 ГГц, Кэш 1-го уровня - 64K (на ядро), Кэш 2-го уровня - 256K (на ядро), Кэш 3-го уровня - 9 Мб, Технологический процесс - 14 нм, Размер кристалла - 149 мм2, Максимальная температура ядра - 100 °C, Максимальная температура корпуса (TCase) - 72 °C / min RAM 16 GB / SSD min 512 GB / GPU с минимальными характеристиками: Количество потоковых процессоров - 384, Частота ядра - 1122 МГц, Частота в режиме Boost - 1242 МГц, Количество транзисторов - 1,870 млн, Технологический процесс - 28 нм, Энергопотребление (TDP) - 23 Вт, Тип памяти - DDR3, Максимальный объём памяти - 4 Гб, Ширина шины памяти - 64 бит, Частота памяти - 4000 МГц, Пропускная способность памяти - 40.10 Гб/с / ОС / 15.6" Full HD (1920x1080) / Оптическая мышь Наличие лицензионного ПО: Редактор документов в формате doc, docx, таблиц xls, xlsx, презентаций ppt, pptx | Оборудование IT | 1 | шт. | 1 | ФБ
2 | Стул для преподавателя | Конструктивные особенности: с газлифтом, с колесами (роликами), с подлокотниками, с поясничным упором, с газлифтом, с колесами (роликами), с подлокотниками, с поясничным упором Функциональные особенности: мягкое сиденье, спинка из сетки Максимальная нагрузка: до 120 кг Материал крестовины: металл или пластик Материал обивки: сетка/текстиль | Мебель | 2 | шт. | 2 | ФБ
3 | Стол для преподавателя | Столешница МДФ/ЛДСП, цвет по согласованию с заказчиком Габариты столешницы ШхГхВ мм: 1300-1310мм х 600-610мм х 750-760мм | Мебель | 1 | шт. | 1 | ФБ
Охрана труда и техника безопасности
№ | Наименование | Краткие (рамочные) технические характеристики | Вид | Количество | Единица измерения | Итоговое количество | Источник финансирования
1 | Аптечка | Набор перевязочных материалов, инструментов и приспособлений, предназначенных для оказания первой помощи | Охрана труда | 1 | шт. | 1 | ВБ
2 | Огнетушитель | Огнетушитель ОП-4(3), ABCE | Техника безопасности | 1 | шт. | 1 | В наличии
Инфраструктурный лист для оснащения образовательно-производственного центра (кластера) в отрасли "Топливно-энергетический комплекс" Московская область
Основная информация об образовательно-производственном центре (кластере) :
Субъект Российской Федерации: Московская область
Ядро кластера: ГБПОУ МО "Щелковский колледж"
Адрес ядра кластера: Московская область, г.о.Щёлково, г. Щёлково, 1-ый Советский переулок, дом 17
3. Зона под вид работ: Электромеханическая лаборатория(14+6 рабочих мест)
Код и наименование профессии или специальности согласно ФГОС СПО |  | 13.02.11 Техническая эксплуатация и обслуживание электрического и электромеханического оборудования (по отраслям) 15.02.12 Монтаж, техническое обслуживание и ремонт промышленного оборудования (по отраслям) 22.02.06 Сварочное производство 13.02.02 Теплоснабжение и теплотехническое оборудование
Общая зона
Требования к обеспечению зоны (коммуникации, площадь, сети и др.):
Площадь зоны: не менее 20,88 кв.м.
Освещение: допустимо верхнее искусственное освещение (не менее 400 люкс) - Светильник светодиодный
Интернет : Подключение к беспроводному интернету с возможностью подключения к проводному.
Электричество: Подключения к сети 220 В, 380 В
Контур заземления для электропитания и сети слаботочных подключений : требуется
Покрытие пола: Линолеум коммерческий гетерогенный на всю зону
Подведение/ отведение ГХВС: не требуется
Подведение сжатого воздуха: не требуется
№ | Наименование | Краткие (рамочные) технические характеристики | Вид | Количество | Единица измерения | Итоговое количество | Источник финансирования
1 | Типовой комплект учебного оборудования Устройство общепромышленных редукторов | Состав: Редукторы Российского производства (червячный одноступенчатый и цилиндрический одноступенчатый по развернутой схеме) Редукторы зарубежного производства (червячный одноступенчатый, цилиндрический двухступенчатый и цилиндрический двухступенчатый по развернутой схеме. Штангенциркуль, линейка; штангензубомер; набор ключей(от 1.5мм до 19 мм). Габаритные размеры, не более, мм 800х800х400; Вес, не более, кг 140 | Оборудование | 1 | шт. | 1 | Федеральный бюджет
2 | Типовой комплект учебного оборудования «Нарезание эвольвентных зубьев методом обкатки» | Состав: основание, диск, на котором помещается заготовка колеса (в виде бумажного диска), рейка, представляющая собой исходный производящий контур инструмента, механизм, обеспечивающий прерывистое поступательное перемещение рейки, согласованное с поворотом диска. Габаритные размеры 330х340х80 мм, масса 8 кг. | Оборудование | 1 | шт. | 1 | Федеральный бюджет
3 | Лабораторный стенд « Рабочие процессы приводных муфт» | напряжение питания стенда,220 В Максимальная потребляемая мощность, не более, Вт 700 Габариты , не более, мм 800х600х400 Вес учебного стенда, не более, кг 105 | Оборудование | 1 | шт. | 1 | Федеральный бюджет
4 | Лабораторный стенд «Регулировка радиально-упорных подшипников качения» | Состав: 1. Сварная рама. 2. Комплект корпусов подшипников, для установки радиально-упорных подшипников (3 шт). 3. Комплект валов с маховичками (3 шт.) 4. Устройство для регулировки зазора – 3 шт. 5. Индикатор часового типа – 3 шт. Габаритные размеры не более 700х400х300 мм Вес стенда не более 80 кг | Оборудование | 1 | шт. | 1 | Федеральный бюджет
5 | Лабораторный комплекс «Характеристики витых пружин сжатия и растяжения» | Состав: основание; подвижная колонна; силоизмеритель на базе упругой балки; ступенчатая опора с крючком; передача винт гайка; индикатор часового типа; пружина сжатия (3 шт); пружина растяжения (3 шт). Габаритные размеры, не более, мм: 150х150х400 Масса, не более, кг: 10 | Оборудование | 1 | шт. | 1 | Федеральный бюджет
6 | Автоматизированный лабораторный комплекс "Механические передачи" | Состав: модуль привода, модуль нагружения, универсальное основание для установки модулей, червячный одноступенчатый редуктор, цилиндрический двухступенчатый соосный редуктор, конический редуктор, клиноременная передача (клиновой ремень, 2 шкива с опорами), плоскоременная передача (плоский ремень, 2 шкива с опорами), комплект приспособлений, переходников и муфт для соединения модулей, модуль коммутации с ЭВМ, компьютер, специальное программное обеспечение, учебное пособие. Электропитание лабораторного комплекса: напряжение питания стенда – 220 В, род тока — переменный, частота — 50 Гц Максимальная потребляемая мощность, не более, – 700 Вт Габариты лабораторного комплекса, не более – 800х600х350 мм Вес лабораторного комплекса, не более — 120 кг | Оборудование | 1 | шт. | 1 | Федеральный бюджет
7 | Лабораторный комплекс "Детали машин - соединения с натягом" | Состав: исследуемые вал и втулка, датчики определения усилия запрессовки-выпрессовки и момента при относительном повороте деталей, приспособление для установки исследуемых деталей, мотор-редуктор, винтовая пара, источник питания, корпус, основание, плата АЦП, ноутбук. Питание: переменный ток частотой 50 ± 0,4 Гц, напряжение 220 ± 15 В. Потребляемая мощность максимальная — не более 400 Вт. Габаритные размеры, вес: 450х300х350 мм, 25 кг. | Оборудование | 1 | шт. | 1 | Федеральный бюджет
8 | Лабораторный комплекс "Детали машин — передачи цепные" | Состав: рамная конструкция с вертикальной панелью; мотор-редуктор для привода ведущей звездочки; тормозной механизм для создания нагрузки на ведомой звездочке; датчики вращающих моментов на ведущей и ведомой звездочках; инкрементальные энкодеры; устройство натяжения цепи; датчик усилия для измерения натяжения ведущей ветки цепи; электронная система управления приводным двигателем и тормозным механизмом; плата АЦП; ноутбук. Питание: переменный ток частотой 50 ± 0,4 Гц, напряжение 220 ± 15 В. Потребляемая мощность максимальная — не более 800 Вт. Габаритные размеры, мм 800х550х550. Масса не более 30 кг. | Оборудование | 1 | шт. | 1 | Федеральный бюджет
9 | Лабораторный комплекс "Детали машин — муфты предохранительные" | Состав: мотор-редуктор; тормозное устройство; муфта дисковая фрикционная; муфта кулачковая; система датчиков; электронно-измерительного устройства с разъемом для ПЭВМ; мобильная ЭВМ (ноутбук). Потребляемая мощность максимальная, не более, Вт 300 Время работы готовности стенда после его включения, не менее, минут 15 Габаритные размеры (без ЭВМ), не более, мм:750х450х400 | Оборудование | 1 | шт. | 1 | Федеральный бюджет
10 | Лабораторный комплекс "Исследования винтовой кинематической пары" | Состав: модуль нагружения, набор грузов, шарико-винтовая пара, винтовая пара с трапецеидальной однозаходной резьбой, винтовая пара с трапецеидальной многозаходной резьбой, винтовая пара с метрической резьбой, компьютер, специальное программное обеспечение, учебное пособие. Габаритные размеры 500х300х650 мм Вес, не более, 110 кг | Оборудование | 1 | шт. | 1 | Федеральный бюджет
11 | Лабораторный комплекс "Рабочие процессы механических передач" | Состав стенда: модуль привода, модуль нагружения, универсальное основание для установки модулей, червячный одноступенчатый редуктор, цилиндрический двухступенчатый соосный редуктор, планетарный редуктор, конический редуктор, клиноременная передача (клиновой ремень, 2 шкива с опорами), плоскоременная передача (плоский ремень, 2 шкива с опорами), цепная передача (цепь, 2 звездочки с опорами), дисковый (планетарный) вариатор, ременный вариатор, комплект приспособлений, переходников и муфт для соединения модулей, модуль коммутации с ЭВМ, ЭВМ; напряжение питания стенда – 220 В, род тока — переменный, частота — 50 Гц; Максимальная потребляемая мощность, не более, – 700 Вт; Габариты лабораторного комплекса, не более – 800х600х350 мм; Вес лабораторного комплекса, не более — 150 кг | Оборудование | 1 | шт. | 1 | Федеральный бюджет
12 | Лабораторный комплекс "Детали машин - резонанс валов" | Состав: рамная конструкция с защитным кожухом; исследуемый вал; электродвигатель; частотный преобразователь; датчики частоты вращения и перемещения одного сечения вала; основной и два дополнительных диска для установки на валу; блок электрического управления; плата АЦП; ноутбук. Габаритные размеры, не более, мм: 1100х400х300; масса, не более, кг — 100. | Оборудование | 1 | шт. | 1 | Федеральный бюджет
13 | Лабораторный комплекс "Исследование механических соединений" | Состав: модуль нагружения, приспособление для исследования соединения с натягом, приспособление для исследования напряженного болтового соединения – нагруженного сдвигающей силой, приспособление для исследования напряженного болтового соединения – нагруженного осевой силой, приспособление для исследования шпоночных соединений, приспособление для исследования клеммовых соединений, компьютер, специальное программное обеспечение, учебное пособие. | Оборудование | 1 | шт. | 1 | Федеральный бюджет
14 | Стенды учебные «Распределение давлений в гидродинамическом подшипнике» | Содержит ванну со смазывающей жидкостью. В ванне расположен корпус подшипника, выполненный из прозрачного материала с точками отбора давления, расположенными по окружности корпуса. Давление измеряется пьезометрами. В ванну через уплотнение входит вал, приводимый от двигателя с регулируемой частотой вращения. Корпус подшипника имеет возможность перемещения в радиальном направлении относительно вала на величину начального зазора. | Оборудование | 1 | шт. | 1 | Федеральный бюджет
15 | Стенд учебный «Сухое трение» | Основание с возможностью установки различных плоских направляющих (сталь, алюминий, фторопласт), стальное тело трения, скользящее по направляющей, электропривод, обеспечивающий перемещение тела трения с различной скоростью, систему измерения силы трения, грузов. | Оборудование | 1 | шт. | 1 | Федеральный бюджет
16 | Демонстрационный учебный набор «Подшипники качения» | Содержит не менее 9 различных кейсов, по 4 комплекта каждого. Габаритный размер каждого кейса, не более 430х320х140 мм. Вес каждого кейса, не более 7 кг. Габаритный размер набора в упаковке — 1300х900х200 мм. Вес набора в упаковке — не более 60 кг | Оборудование | 1 | шт. | 1 | Федеральный бюджет
17 | Стенд учебный «Диагностирование дефектов зубчатых передач» | Основание с установленным на нем электродвигателем, зубчатой передачей, механизмом нагружения, датчиками частоты вращения и акселерометрами. Зубчатая передача имеет возможность введения в зацепление исправных зубчатых колес и колес с дефектами. В комплект входит стенд, ПЭВМ и программное обеспечение. | Оборудование | 1 | шт. | 1 | Федеральный бюджет
18 | Комплект учебно-лабораторного оборудования "Вибрационная диагностика дисбаланса" | Состав: Основание. Электродвигатель. Частотный преобразователь. Ротор с дисками. Комплект грузов. Датчик оборотов. Акселерометр. Комплект проводов. Габариты: 600 х 300 мм. Масса: не более 40 кг. Электропитание: 220 В, 50 Гц. Потребляемая мощность: не более 500 Вт. | Оборудование | 1 | шт. | 1 | Федеральный бюджет
19 | Стенд учебный «Центровка валов в горизонтальной плоскости» | Основания, на котором установлены пластины, образующие базовые поверхности для стоек с валами. На нижних поверхностях стоек предусмотрены четыре опоры для установки калиброванных пластин между опорами и базовой поверхностью. Стойки фиксируются относительно базовых пластин с помощью винтов. В стойках установлены центрируемые валы. Устройство центровки состоит из кронштейна и двух микрометрических индикаторов часового типа. Габаритные размеры: 550х200х400 мм | Оборудование | 1 | шт. | 1 | Федеральный бюджет
20 | Пресс ручной, гидравлический | Вид привода:Ручной Тип привода:Гидравлический Усилие, тонн:10 Максимальная длина хода штока, мм:180 Максимальный рабочий диапазон, мм:340 Ширина рабочего стола, мм:480 Наличие манометра. | Оборудование | 2 | шт. | 2 | Федеральный бюджет
21 | Интерактивная панель | Светодиодная подсветка ЖК-панели Соотношение сторон экрана 16:9 Углы обзора не менее 178° Размер крепления VESA 800 x 600 Тип матрицы не более TFT Время отклика не более 8 мс Яркость экрана, Кд/м2 не менее 350 Диагональ не менее 86” Контрастность :1 5000 Интерфейсы RS232, RJ45, USB Type A, USB Type B | Оборудование IT | 1 | шт. | 1 | Федеральный бюджет
22 | Стойка под интерактивную панель | Размер крепления VESA не менее 800*600 | Оборудование IT | 1 | шт. | 1 | Федеральный бюджет
23 | Флипчарт магнитно-маркерный | Высота, см: 100 Ширина, см: 70 Материал: алюминий Регулируемая высота: 115-185 см. Держатель для бумажного блока. | Оборудование | 1 | шт. | 1 | Федеральный бюджет
24 | Стеллаж | Max нагрузка на полку, кг 300 Материал оцинкованная сталь Шаг регулирования высоты полки, мм 50 Ширина, мм 1250 Высота, мм 2500 Глубина, мм 600 Габариты без упаковки, мм 1250х600х2500 Кол-во полок/ярусов, шт 6 Установка напольный Конструкция стационарный | Мебель | 8 | шт. | 8 | Региональный бюджет
25 | Модульный учебный лабораторный стенд | Монтаж и наладка электрооборудования в жилых и офисных помещениях Потребляемая мощность, В•А, не более 200 Электропитание: 220 или 380 В Габаритные размеры, мм, не более - длина (по фронту) 2730 - ширина (ортогонально фронту) 850 - высота 1600 Масса, кг, не более 200 Количество человек, которое одновременно и активно может работать на комплекте, 2 | Оборудование | 2 | шт. | 2 | Федеральный бюджет
26 | Модульный учебный лабораторный стенд | Монтаж и наладка электрооборудования предприятий и гражданских сооружений Потребляемая мощность, В•А, не более 200 Электропитание: 220 или 380 В Габаритные размеры, мм, не более - длина (по фронту) 2730 - ширина (ортогонально фронту) 850 - высота 1600 Масса, кг, не более 200 Количество человек, которое одновременно и активно может работать на комплекте, 2 | Оборудование | 2 | шт. | 2 | Федеральный бюджет
27 | Модульный учебный лабораторный стенд | Трехфазный асинхронный двигатель с имитатором неисправностей по направлению «Электромонтаж и наладка» Потребляемая мощность, В•А, не более 0 Класс защиты от поражения электрическим током,III Габаритные размеры, мм, не более - длина (по фронту) 300 - ширина (ортогонально фронту) 160 - высота 340 Масса, кг, не более 8 Количество человек, которое одновременно и активно может работать на комплекте , 1 | Оборудование | 3 | шт. | 3 | Федеральный бюджет
28 | Модульный учебный лабораторный стенд | Электромонтаж и наладка шкафов управления Потребляемая мощность, В•А, не более 1000 Электропитание: - от трехфазной сети переменного тока с рабочим нулевым и защитным проводниками напряжением, В 380 ± 38 - частота, Гц 50 ± 0,5 Класс защиты от поражения электрическим током, 0I Габаритные размеры, мм, не более - длина (по фронту) 600 - ширина (ортогонально фронту) 550 - высота 450 Масса, кг, не более30 Количество человек, которое одновременно и активно может работать на комплекте, 2 | Оборудование | 2 | шт. | 2 | Федеральный бюджет
29 | Учебный стенд (модуль) «Поиск неисправностей» | Электропитание, 24 В По стандартам "Профессионалы" Габаритные размеры, не более, мм длина 850 ширина 350 высота 1250 Масса, не более, кг 35 | Оборудование | 1 | шт. | 1 | Федеральный бюджет
30 | Камера настенная | Видео: не менее 1920*1080 и не более 2688 х 1520, 25 кадр/с, Интерфейсы: RJ-45 Размер матрицы: 1/3" Разрешение камеры: 4 Мп Напряжение питания: DC 12 В/POE ИК-фильтр, поддержка WDR, компенсация задней засветки, шумоподавление, встроенный микрофон, встроенный динамик, слот для карт памяти | Оборудование | 2 | шт. | 2 | Региональный бюджет
31 | Коммутатор для настенных камер | Питание Встроенный БП, 100 – 240 В до 1A (AC), 50 – 60Гц Тип питания PoE End-Span Интерфейсы 8 портов RJ-45 10/100Base-TX, 4 из них 4 - с PoE 802.3af (1-4 порты), автоопределение MDI / MDIX на всех портах Стандарты IEEE 802.3, 802.3u, 802.3x, 802.3af, 802.1p, 802.1Q VLAN VLAN на основе портов, до 8 VLAN групп IEEE 802.1Q, тегированные VLAN, до 16 VLAN групп QoS 2 очереди приоритетов для трех типов категорий сервисов: Управление пропускной способностью Ограничение входящего и исходящего трафика PoE бюджет 55 Вт | Оборудование | 1 | шт. | 1 | Региональный бюджет
32 | Штатив | Фото-видео штатив с трех-осевой головкой, способной удерживать камеру в оптимальном для съемки положении. Надежные и долговечные зажимы на ножках. Высота съёмки: 600-1530 мм Максимальная нагрузка на штатив: 3 кг Материал: алюминиевый сплав Сменная головка: Да Тип головки: 3-х осевая Количество секций штанги: 3 | Оборудование | 1 | шт. | 1 | Региональный бюджет
33 | Кабель удлинительный для переносной камеры | Тип:кабель-удлинитель Длина:10 м Разъем 1:USB 2.0 A(m) Разъем 2:USB 2.0 A(f) Угловой коннектор:нет | Оборудование | 1 | шт. | 1 | Региональный бюджет
34 | Переносная камера | Разрешение видео: 1080p30, 720p30 Формат видео: MJPG/YUY2/H.264/H.265 Мин. освещенность: 0.1 lux Интерфейсы: USB 2.0 или USB 3.0 | Оборудование | 1 | шт. | 1 | Региональный бюджет
35 | Универсальный термотрансферный принтер для этикеток | Разрешение 203 dpi Скорость 10 мм/сек Метод печати термотрансферная Высота знака От 6 до 40 pt Макс.ширина печати 40 pt Цветность Одноцветная печать (цвет риббона: черный и белый) Печать в несколько строк Да Поворот текста Да Сериализация Да Штрих-кодирование 39 и 128 – 1D (линейный) | Оборудование | 1 | шт. | 1 | В наличии
36 | Стол | 1200*500, материал - ЛДСП | Мебель | 7 | шт. | 7 | Региональный бюджет
37 | Стул | Материал: металл или дерево или пластик, ткань Максимальная нагрузка: 100 кг Механизм качания: нет | Мебель | 14 | шт. | 14 | Региональный бюджет
Инфраструктурный лист для оснащения образовательно-производственного центра (кластера) Топливно-энергетического комплекса
Основная информация об образовательно-производственном центре (кластере):
Субъект Российской Федерации: Пермский край
Ядро кластера: Государственное бюджетное профессиональное образовательное учреждение "Чайковский техникум промышленных технологий и управления"
Адрес ядра кластера: 617763, Россия, Пермский край, г.Чайковский, ул.Вокзальная, д.11
10. Зона по видам работ - 10 (6 ауд.): Автоматизация производства, электротехника, электрические машины и аппараты (15 рабочих мест).
Код и наименование профессии или специальности согласно ФГОС СПО |  | 13.02.13 "Эксплуатация и обслуживание электрического и электромеханического оборудования (по отраслям)"
Общая зона
Требования к обеспечению зоны (коммуникации, площадь, сети и др.):
Площадь зоны: не менее 45,5 кв.м.
Освещение: Допустимо верхнее искусственное освещение ( не менее 400 люкс)
Интернет : Подключение к проводному интернету
Электричество: Подключения к сети 220 В
Контур заземления для электропитания и сети слаботочных подключений : не требуется
Покрытие пола: керамогранит - 45,5 м2 на всю зону
Подведение/ отведение ГХВС: не требуется
Подведение сжатого воздуха: не требуется
№ | Наименование | Краткие (рамочные) технические характеристики | Вид | Количество | Единица измерения | Итоговое количество | Источник финансирования
1 | Комплект виртуальной учебной установки «Электротехника» | Комплект виртуальной учебной установки «Электротехника» для СПО . Виды работ: - электрические цепи постоянного тока (4 лабораторных работы); - электрические цепи однофазного синусоидального тока (2 лабораторных работы); - электрические цепи трехфазного синусоидального тока (2 лабораторных работы); - магнитные цепи (2 лабораторных работы); - электрические машины (4 лабораторных работы) Количество лицензий 1 шт. на 15 рабочих мест. | Программное обеспечение | 1 | шт | 1 | ФБ
2 | Интерактивная панель | Интерактивная LED панель, Диагональ экрана не менее 75", Встроенная камера - да, Внешние разъемы : USB 3.0/USB 2.0/RJ-45/VGA/OPS слот, Яркость: не менее 500 Кд/м. Разрешение: 4k UltraHD. Тип сенсора: ИК-рамка не менее на 20 одновременных касаний. | Оборудование IT | 1 | шт | 1 | ФБ
3 | Тележка для хранения ноутбуков | предназначен для зарядки и хранения ноутбуков, вместимость не менее 15 шт, материал каркаса - металл, вес не менее 15 кг, размеры не менее (Ш*Г*В) 900мм*400мм*500мм | Оборудование IT | 1 | шт | 1 | ФБ
4 | Телекоммуникационный шкаф | Телекоммуникационный шкаф, предназначен для установки в нем 19” модульного коммутационного кроссового оборудования, серверов и источников бесперебойного питания в офисные и промышленные помещения. исполнение настенное, для стойки 19 дюймов, наличие двери -да, наличие замка - да | Оборудование IT | 1 | шт | 1 | РБ
5 | Коммутатор | коммутатор сетевой, частота процессора не менее 233МГц, память встроенная не менее 1Мб, количество портов не менее 8шт, сетевой интерфейс RJ-45, пропускная способность не менее 10Мб/с | Оборудование IT | 1 | шт | 1 | РБ
6 | Шкаф для документов | Шкаф двухстворчатый книжный, Шкаф для раздаточного материала, Открытые полки не менее 2 шт, Закрытые полки не менее 2шт, Размеры не менее 400*1200*150 | Мебель | 2 | шт | 2 | ФБ
Рабочее место учащегося
Требования к обеспечению зоны (коммуникации, площадь, сети и др.):
Площадь зоны: не менее 45,5 кв.м.
Освещение: Допустимо верхнее искусственное освещение ( не менее 400 люкс)
Интернет : Подключение к проводному интернету
Электричество: Подключения к сети 220 В
Контур заземления для электропитания и сети слаботочных подключений : не требуется
Покрытие пола: керамогранит - 45,5 м2 на всю зону
Подведение/ отведение ГХВС: не требуется
Подведение сжатого воздуха: не требуется
№ | Наименование | Краткие (рамочные) технические характеристики | Вид | Количество | Единица измерения | Итоговое количество | Источник финансирования
1 | Ноутбук | Количество ядер не менее 6 шт, Тактовая частота процессора не менее 700МГц, Оперативная память не менее 8 Гб, Объем накопителя не менее 480Гб, тачпад -да, диагональ экрана не менее 15,6" Разрешение не менее 1920x1080, яркость дисплея не менее 200 кд/м2, встроенная веб камера -да, встроенный микрофон -да, встроенный WiFi, Bluetooth -да. Операционная система - да | Оборудование IT | 1 | шт ( на 1 раб.место) | 15 | ФБ
2 | Мышь компьютерная | Мышь компьютерная проводная, тип -оптическая, разрешение сенсора не менее 800dpi, длина провода не менее 1,2м, количество кнопок не менее 2шт, колесо прокрутки -да. | Оборудование IT | 1 | шт ( на 1 раб.место) | 15 | ФБ
3 | Стул обучающегося | Размеры сиденья не менее мм: 190х200, Высота сиденья от пола регулируемая — 420, Материал: сиденье и спинка — высококачественный пластик, каркас — плоскоовальная труба. Цельносварной каркас на дугообразных полозьях усилен перекладиной -да. | Мебель | 2 | шт ( на 1 раб.место) | 30 | ФБ
4 | Стол обучающегося | Стол 2-х местный для обучающихся, Размеры не менее (ШхГ): 900х300 мм, Высота не менее 500мм, толщина столешницы не менее 15 мм, Каркас — плоскоовальная труба. | Мебель | 1 | шт ( на 1 раб.место) | 15 | ФБ
Рабочее место преподавателя/мастера производственного обучения
Требования к обеспечению зоны (коммуникации, площадь, сети и др.):
Площадь зоны: не менее 45,5 кв.м.
Освещение: Допустимо верхнее искусственное освещение ( не менее 400 люкс)
Интернет : Подключение к проводному интернету
Электричество: Подключения к сети 220 В
Контур заземления для электропитания и сети слаботочных подключений : не требуется
Покрытие пола: керамогранит - 45,5 м2 на всю зону
Подведение/ отведение ГХВС: не требуется
Подведение сжатого воздуха: не требуется
№ | Наименование | Краткие (рамочные) технические характеристики | Вид | Количество | Единица измерения | Итоговое количество | Источник финансирования
1 | Автоматизированное рабочее место | Автоматизированное рабочее место, в составе (Компьютер, монитор, клавиатура, мышь) Операционная система - в наличии Компьютер: Количество ядер не менее 2шт, Тактовая частота процессора не менее 700МГц, Оперативная память не менее 4Гб, Объем накопителя не менее 240Гб, Мощность блока питания не менее 300Вт, количество вентиляторов не менее 1шт. Монитор для компьютера - не менее 2 шт диагональ не менее 20", яркость не менее 150 кд/м2, разрешение не менее 1280 × 720, частота обновление не менее 60Гц, угол обзора не менее 150° по горизонтали, 150° по вертикали. Клавиатура -1 шт, мышь - 1 шт. Программное обеспечение - в наличии. | Оборудование IT | 1 | шт | 1 | ФБ
2 | Многофункциональное устройство | МФУ принтер/копир/сканер. 4 стр/мин А4+ Ч/Б печать, 1200 dpi. Сканер цвет А4 до 38 стр/мин., Ethernet, USB, USB-host, Wi-Fi. PS3, PCL, PDF./Частота процессора не менее 800Мгц, объем памяти 1024Мб. Дисплей: цветной ЖК-дисплей; Диагональ дисплея: не менее 5 " | Оборудование IT | 1 | шт | 1 | ФБ
3 | Стол преподавателя | Стол преподавателя угловой с тумбой, Размеры (ШхГхВ): общие не менее 100х300(270)х350 мм, тумба размеры не менее 900х346х424 мм, толщина столешницы не менее 1 см. | Мебель | 1 | шт | 1 | ФБ
4 | Стул преподавателя | Размеры не менее (ШхГхВ): 480х490х600мм. Нагрузка: до 120 кг. Жесткий каркас оборудуется газ-лифтом. | Мебель | 1 | шт | 1 | ФБ
5 | Доска настенная меловая | Размер доски, длина не менее – 200 см, высота не менее – 70 см, Количество рабочих поверхностей не менее 3шт. | Мебель | 1 | шт | 1 | ФБ
12. Зона по видам работ - 11 (10 ауд.): Техническое регулирование и контроль качества, электронная техника,электрическое и электромеханическое оборудование (10 рабочих мест).
Код и наименование профессии или специальности согласно ФГОС СПО |  | 13.02.13 "Эксплуатация и обслуживание электрического и электромеханического оборудования (по отраслям)"
Общая зона
Требования к обеспечению зоны (коммуникации, площадь, сети и др.):
Площадь зоны: не менее 47,2 кв.м.
Освещение: Допустимо верхнее искусственное освещение ( не менее 400 люкс)
Интернет : Подключение к проводному интернету
Электричество: 220 В и 380 В подключения к сети
Контур заземления для электропитания и сети слаботочных подключений : не требуется
Покрытие пола: керамогранит - 47,2 м2 на всю зону
Подведение/ отведение ГХВС: не требуется
Подведение сжатого воздуха: не требуется
№ | Наименование | Краткие (рамочные) технические характеристики | Вид | Количество | Единица измерения | Итоговое количество | Источник финансирования
1 | Комплект учебно-лабораторного оборудования | Модульный комплект учебно-лабораторного оборудования. Стенд, вариант исполнения - настольный. "Трехфазный асинхронный двигатель с имитатором неисправностей". Виды работ: моделирование и выявление нарушений электрических двигателей. В составе: электродвигатель - 1шт., комплект проводов-1шт., Мультиметр - 1шт. | Оборудование | 1 | шт | 1 | ФБ
2 | Комплект учебно-лабораторного оборудования | Модульный учебный лабораторный стенд «Распределительные электрические сети с оптимизацией режимов». Вариант исполнения - настольный. Потребляемая мощность не более 250 В·А, Электропитание, В: 220 ± 22, масса не более 150 кг. Комплект соединительный кабелей и проводов - 1шт. Источник питания однофазный, не менее 1шт. Емкостная нагрузка - 1 шт. Виды работ: -установившиеся режимы элементов распределительной электрической сети. -установившиеся режимы распределительных электрических сетей. -регулирование напряжения в распределительных электрических сетях. -оптимизация режима местной распределительной электрической сети. -оптимизация режима районной распределительной электрической сети. | Оборудование | 1 | шт | 1 | ФБ
3 | Комплект учебно-лабораторного оборудования | Стенд «Схемотехника». Вариант исполнения - настольный. Потребляемая мощность не более 200 В·А, В комплекте: Блок генераторов напряжений - 1шт, Однофазный источник питания - 1шт, осциллограф - 1шт. Виды работ: -схемотехника аналоговых устройств. -схемотехника цифровых устройств. | Оборудование | 1 | шт | 1 | ФБ
4 | Комплект учебно-лабораторного оборудования | Стенд "Умная местная распределительная электрическая сеть". Вариант исполнения - настольный или тумбовый. Потребляемая мощноть не более 600 В·А, Электропитание от однофазной сети переменного тока, с рабочим нулевым и защитным проводниками напряжением 220 ± 22 В - частота 50 ± 0,5 Гц. В комплекте однофазный источник питания, не менее 1шт, модель линии электропередачи, не менее 1 шт., Трансформатор не менее 1шт. Виды работ: -определение потери активной мощности; - оценка влияния разницы напряжений на шинах центров питания на потерю активной мощности; - оценка влияния места разрыва (разреза)электрической сети, на потерю в ней активной мощности; | Оборудование | 1 | шт | 1 | ФБ
5 | Виртуальный 3D тренажер | Тренажер представляет собой реалистичную 3D-модель участка Воздушная Линия -10 кВ и Комплектная Трансформаторная Подстанция мачтового типа с разъединителем. Количество лицензий не менее 10 рабочих мест. Виды работ: -проведения осмотра объекта в виртуальном режиме и позволяет оценивать состояние трассы ВЛ, приставок, стоек, подкосов и элементов опор, проводов и элементов их креплений, заземляющих устройств, составляющих оборудования подстанции и т.д. | Программное обеспечение | 1 | шт | 1 | ФБ
6 | Виртуальный 3D тренажер | В тренажере представлена 3D виртуальная симуляция реального процесса монтажа отпайки на ВЛ-0,4 кВ с помощью подъемных сооружений. Количество лицензий не менее 10 шт. Виды работ: - симуляция реального процесса монтажа отпайки на ВЛ-0,4 кВ с помощью подъемных сооружений. | Программное обеспечение | 1 | шт | 1 | ФБ
7 | Виртуальный 3D тренажер | В высокодетализированной программе воссоздается реальная процедура вывода в ремонт секции шин 10(6) кВ. Количество лицензий не менее 10 шт. Виды работ: - в виртуальном режиме производится манипуляции с активными элементами, имитируя выполнение последовательности действий при проведении соответствующих переключений в реальности процедуры вывода в ремонт секции шин 10(6) кВ. | Программное обеспечение | 1 | шт | 1 | ФБ
8 | Виртуальный 3D тренажер | Тренажер виртуальный 3D «Ввод в работу секции шин 10(6) кВ». Количество пользователей не менее 10 рабочих мест. В высокодетализированной программе воссоздается реальная процедура ввода в работу секции шин 10(6) кВ. Виды работ: - в виртуальном режиме производится манипуляции с активными элементами, имитируя выполнение последовательности действий при проведении соответствующих переключений в реальности процедуры ввода в работу секции шин 10(6) кВ. | Программное обеспечение | 1 | шт | 1 | ФБ
9 | Виртуальный 3D тренажер | Тренажер виртуальный, 3D «Проведение осмотра Закрытых Трансформаторных Подстанций». Количество пользователей не менее 10 шт. Виды работ: -имитируется реальная процедура проведения осмотра подстанции, смоделировано более 40 дефектов и неисправностей. - в виртуальном режиме выполняются все операции технического контроля состояния оборудования, помещений и территорий подстанции | Программное обеспечение | 1 | шт | 1 | ФБ
10 | Виртуальный 3D тренажер | Тренажер виртуальный 3D «Проведение осмотра Распределительной Подстанции». Количество пользователей не менее 10шт. Виды работ: -в виртуальном режиме выполняется процедура осмотра состояния оборудования, помещений и территорий подстанции. | Программное обеспечение | 1 | шт | 1 | ФБ
11 | Компьютерный тренажер | Компьютерный тренажер «Оформление наряд-допусков». Количество пользователей не менее 10 шт. Тренажер является уникальным инструментом для эффективной отработки навыков оформления наряд-допусков на любые работы. Пользователь заполняет пропуски в бланке наряд-допуска информацией, выбирая ее из предложенных списков. | Программное обеспечение | 1 | шт | 1 | ФБ
12 | Виртуальный 3D тренажер | Тренажер 3D «Проверка трансформатора тока 110 кВ». Количество пользователей не менее 10 шт. Тренажер имитирует процесс прохождения ряда этапов по определенным алгоритмам действий. Пользователь в виртуальном режиме осуществляет следующие операции: • приемку рабочей зоны; • внешний осмотр и механическую ревизию вторичных выводов; • проверку сопротивления изоляции вторичных обмоток; • проверку полярности вторичных обмоток; • снятие вольт-амперной характеристики; • проверку коэффициента трансформации. | Программное обеспечение | 1 | шт | 1 | ФБ
13 | Виртуальный 3D тренажер | Тренажер 3D «Работа на воздушных линиях электропередач. Количество пользователей не менее 10 шт. Пользователь виртуально выполняет все необходимые для устранения неполадок действия: от заполнения наряда-допуска и выбора инвентаря до завершающих работ по подключению и приведению КТП в первоначальное состояние. | Программное обеспечение | 1 | шт | 1 | ФБ
14 | Интерактивная панель | Интерактивная LED панель, Диагональ экрана не менее 75", Встроенная камера - да, Внешние разъемы : USB 3.0/USB 2.0/RJ-45/VGA/OPS слот, Яркость: не менее 500 Кд/м. Разрешение: 4k UltraHD. Тип сенсора: ИК-рамка не менее на 20 одновременных касаний. | Оборудование IT | 1 | шт | 1 | ФБ
15 | Тележка для хранения ноутбуков | предназначен для зарядки и хранения ноутбуков, вместимость не менее 10 шт, материал каркаса - металл, вес не менее 15 кг, размеры не менее (Ш*Г*В) 900мм*400мм*500мм | Оборудование IT | 1 | шт | 1 | ФБ
16 | Источник бесперебойного питания | Тип - Стоечный источник бесперебойного питания предназначен для защиты коммутатора и интерактивной панели от скачков напряжения. число фаз не менее 1шт, выходное напряжение 220-240В, световые индикаторы -да, мощность не менее 250Вт | Оборудование IT | 1 | шт | 1 | РБ
17 | Шкаф для документов | Шкаф для документов, верхняя полка не менее 400 мм с дверками, Нижняя полка высота не менее 400 мм, Средние полки открытые, Общие габариты не менее 1200*700*160 | Мебель | 1 | шт | 1 | ФБ
18 | Шкаф для документов | Шкаф для документов,верхняя полка 600 мм с дверками. Нижняя полка высота 800 мм с дверками. Средние полки открытые Общие габариты: 2800*2140*360 | Мебель | 1 | шт | 1 | ФБ
19 | Патчкорд | Патчкорд, тип - оптический, кабель 604-04-01 | Оборудование IT | 1 | шт | 1 | РБ
20 | Модуль SFP WDM | Модуль SFP WDM, дальность до 20км (14dB), рабочая длина волны 1550нм | Оборудование IT | 1 | шт | 1 | РБ
21 | Модуль SFP WDM | Модуль SFP WDM, дальность до 20км LC (14dB), рабочая длина волны 1310нм | Оборудование IT | 1 | шт | 1 | РБ
22 | Телекоммуникационный шкаф | Телекоммуникационный шкаф, предназначен для установки в нем 19” модульного коммутационного кроссового оборудования, серверов и источников бесперебойного питания в офисные и промышленные помещения. исполнение настенное, для стойки 19 дюймов, наличие двери -да, наличие замка - да | Оборудование IT | 1 | шт | 1 | РБ
23 | Коммутатор | коммутатор сетевой, частота процессора не менее 233МГц, память встроенная не менее 1Мб, количество портов не менее 8шт, сетевой интерфейс RJ-45, пропускная способность не менее 10Мб/с | Оборудование IT | 1 | шт | 1 | РБ
24 | Сплит-система | Приточная система для площади помещения не менее 16 м², Мощность не менее 4 BTU, Режим работы: охлаждение, обогрев. Инверторного типа. Уровень шума внутреннего блока не более 62 дБ | Оборудование | 1 | шт | 1 | РБ
25 | Стул обучающегося | Размеры сиденья, н менее мм: 190х200, Высота сиденья от пола регулируемая не менее120мм. | Мебель | 8 | шт | 8 | ФБ
26 | Стол обучающегося | Стол 2-х местный для обучающихся. Размеры не менее (ШхГ): 700х200 мм, Высота не менее 500мм. | Мебель | 4 | шт | 4 | ФБ
Рабочее место учащегося
Требования к обеспечению зоны (коммуникации, площадь, сети и др.):
Площадь зоны: не менее 47,2 кв.м.
Освещение: Допустимо верхнее искусственное освещение ( не менее 400 люкс)
Интернет : Подключение к проводному интернету
Электричество: 220 В и 380 В подключения к сети
Контур заземления для электропитания и сети слаботочных подключений : не требуется
Покрытие пола: керамогранит - 47,2 м2 на всю зону
Подведение/ отведение ГХВС: не требуется
Подведение сжатого воздуха: не требуется
№ | Наименование | Краткие (рамочные) технические характеристики | Вид | Количество | Единица измерения | Итоговое количество | Источник финансирования
1 | Ноутбук | Количество ядер не менее 6 шт, Тактовая частота процессора не менее 700МГц, Оперативная память не менее 8 Гб, Объем накопителя не менее 480Гб, тачпад -да, диагональ экрана не менее 15,6" Разрешение не менее 1920x1080, яркость дисплея не менее 200 кд/м2, встроенная веб камера -да, встроенный микрофон -да, встроенный WiFi, Bluetooth -да. Мышь для компьютера в комплект. Операционная система - в наличии (пакет программ для создания и редактирования текстовых документов, для работы с таблицами и массивами) | Оборудование IT | 1 | шт ( на 1 раб.место) | 10 | ФБ
2 | Стул обучающегося | Размеры сиденья, н менее мм: 190х200, Высота сиденья от пола регулируемая не менее120мм. | Мебель | 2 | шт ( на 1 раб.место) | 20 | ФБ
3 | Стол обучающегося | Стол 2-х местный для обучающихся. Размеры не менее (ШхГ): 700х200 мм, Высота не менее 500мм. | Мебель | 1 | шт ( на 1 раб.место) | 10 | ФБ
Рабочее место преподавателя/мастера производственного обучения
Требования к обеспечению зоны (коммуникации, площадь, сети и др.):
Площадь зоны: не менее 47,2 кв.м.
Освещение: Допустимо верхнее искусственное освещение ( не менее 400 люкс)
Интернет : Подключение к проводному интернету
Электричество: 220 В и 380 В подключения к сети
Контур заземления для электропитания и сети слаботочных подключений : не требуется
Покрытие пола: керамогранит - 47,2 м2 на всю зону
Подведение/ отведение ГХВС: не требуется
Подведение сжатого воздуха: не требуется
№ | Наименование | Краткие (рамочные) технические характеристики | Вид | Количество | Единица измерения | Итоговое количество | Источник финансирования
1 | Автоматизированное рабочее место | Автоматизированное рабочее место, в составе (Компьютер, монитор, клавиатура, мышь) Операционная система - программное обеспечение в наличии (пакет программ для создания и редактирования текстовых документов, для работы с таблицами и массивами). Компьютер: Количество ядер не менее 2шт, Тактовая частота процессора не менее 700МГц, Оперативная память не менее 4Гб, Объем накопителя не менее 240Гб, Мощность блока питания не менее 300Вт, количество вентиляторов не менее 1шт. Монитор для компьютера - не менее 2 шт диагональ не менее 20", яркость не менее 150 кд/м2, разрешение не менее 1280 × 720, частота обновление не менее 60Гц, угол обзора не менее 150° по горизонтали, 150° по вертикали. Клавиатура -1 шт, мышь - 1 шт. | Оборудование IT | 1 | шт | 1 | ФБ
2 | Многофункциональное устройство | МФУ принтер/копир/сканер. 4 стр/мин А4+ Ч/Б печать, 1200 dpi. Сканер цвет А4 до 38 стр/мин., Ethernet, USB, USB-host, Wi-Fi. PS3, PCL, PDF./Частота процессора не менее 800Мгц, объем памяти 1024Мб. Дисплей: цветной ЖК-дисплей; Диагональ дисплея: не менее 5 " | Оборудование IT | 1 | шт | 1 | ФБ
3 | Доска настенная меловая | Размер доски, длина не менее – 200 см, высота не менее – 70 см, Количество рабочих поверхностей не менее 3шт. | Мебель | 1 | шт | 1 | ФБ
4 | Стол преподавателя | Размеры не менее (ШхГхВ): общие: 700х400х250 мм, размеры тумбы не менее 600х246х424 мм, Материалы: ЛДСП толщина столешницы не менее 1 см. | Мебель | 1 | шт | 1 | ФБ
5 | Стул преподавателя | Размеры не менее (ШхГхВ): 480х390х480 мм. Материалы: металл, пластик -да, Нагрузка: до 120 кг. | Мебель | 1 | шт | 1 | ФБ
Инфраструктурный лист для оснащения образовательно-производственного центра (кластера) в отрасли «Топливно-энергетический комплекс» на базе государственного автономного профессионального образовательного учреждения «Лениногорский нефтяной техникум»
Основная информация об образовательно-производственном центре (кластере) :
Субъект Российской Федерации: Республика Татарстан
Ядро кластера: Государственное автономное профессиональное образовательное учреждение «Лениногорский нефтяной техникум»
Адрес ядра кластера: Республика Татарстан, г.Лениногорск, ул. 50 лет Победы, д.26
1. Зона под вид работ №1 Электромонтаж (4 рабочих места)
Код и наименование профессии или специальности согласно ФГОС СПО |  | 13.02.13 Эксплуатация и обслуживание электрического и электромеханического оборудования (по отраслям)
Общая зона
Требования к обеспечению зоны (коммуникации, площадь, сети и др.):
Площадь зоны: не менее 55 кв.м.
Освещение: допустимо верхнее энергосберегающее, потолочный светильник - 6 шт., освещение ( не менее Г-1 400 люкс)
Интернет : подключение к беспроводному интернету
Электричество: подключение к линейной сети 380 В и фазной 220 В
Контур заземления для электропитания и сети слаботочных подключений : требуется
Покрытие пола: не ковролин, должно легко подметаться 55 м2 на всю зону
Подведение/ отведение ГХВС: не требуется
Подведение сжатого воздуха: не требуется
№ | Наименование | Краткие (рамочные) технические характеристики | Вид | Количество | Единица измерения | Итоговое количество | Источник финансирования
1 | Шкаф для одежды металлический | Ширина не менее 500, глубина не менее 500, высота не менее 1800. | Мебель | 1 | шт | 1 | ФБ
2 | Шкаф секционный из стальной профильной трубы | Ширина не менее 1000, глубина не менее 500, высота не менее 1600. | Мебель | 1 | шт | 1 | ФБ
3 | Шкаф для инструментов | Ширина не менее 700, глубина не менее 400, высота не менее 1700. | Мебель | 4 | шт. | 4 | ФБ
4 | Wi-Fi роутер | Стандарт Wi-Fi 4 (802.11n), 5 (802.11ac) Класс Wi-Fi AC1900. Максимальная скорость по частоте 2.4 ГГц 600 Мбит/с. Максимальная скорость по частоте 5 ГГц , 1300 Мбит/с Количество диапазонов 5 ГГц -1. Одновременная работа в двух диапазонах есть. Многопотоковая передача данных MU-MIMO. Мощность передатчика 20 dBm. Тип и количество антенн внешняя несъемная x4. Коэффициент усиления антенны 5 dBi. Безопасность соединения WEP, WPA, WPA-PSK, WPA2-Enterprise, WPA2-PSK. | Оборудование IT | 1 | шт | 1 | БР
5 | Доска поворотная маркерная магнитная | Размер рабочей поверхности не менее 120х90 см. Цвет Белый Тип покрытия для маркера | Оборудование | 1 | шт | 1 | ФБ
6 | Блок-бокс | Ширина не более 6500, длина не более 9500 высота не более 3500, с системами жизнеобеспечения (система охранно-пожарной сигнализации, отопление, освещение, вентиляция). | Оборудование | 1 | шт | 1 | БР
Рабочее место учащегося
Требования к обеспечению зоны (коммуникации, площадь, сети и др.):
Площадь зоны: не менее 55 кв.м.
Освещение: допустимо верхнее энергосберегающее освещение ( не менее Г-1 400 люкс)
Интернет : подключение к беспроводному интернету
Электричество: подключение к линейной сети 380 В и фазной 220 В
Контур заземления для электропитания и сети слаботочных подключений : требуется
Покрытие пола: не ковролин, должно легко подметаться 55 м2 на всю зону
Подведение/ отведение ГХВС: не требуется
Подведение сжатого воздуха: не требуется
№ | Наименование | Краткие (рамочные) технические характеристики | Вид | Количество | Единица измерения | Итоговое количество | Источник финансирования
1 | Стол | Высота не менее 75 см. Длина не менее 120 см. Ширина не менее 50 см. | Мебель | 1 | шт ( на 2 раб.места) | 2 | ФБ
2 | Стул | Стул офисный со спинкой на ножках с высотой сидения не менее 48 см. | Мебель | 1 | шт ( на 1 раб.место) | 4 | ФБ
3 | Верстак | Верстак слесарный длина не менее 180 см, ширина не менее 75 см, высота не менее 75см. | Оборудование | 1 | шт ( на 1 раб.место) | 4 | ФБ
5 | Набор слесарного инструмента | Уровень L не менее 40 см, не менее 2 глазков. Уровень L не менее 150 см. Съемник с тремя поворотными захватами. Набор комбинированных ключей не менее 12 шт на холдере. Набор торцевых головок не менее 17 предметов. Рулетка строительная не менее 5 м. Молоток с рукояткой. G образная струбцина. Напильник плоский (L не менее 250мм, зернистость не менее 3). Круглый напильник не менее 200 мм. Электронный угломер. Металлический угольник. Ножовка по металлу L не менее 300 мм. Прецизионное стусло. Пила. | Оборудование | 1 | шт ( на 1 раб.место) | 4 | БР
6 | Набор электроинструмента: | Сумка-пояс двойная (с карманами и держателями для молотка). Изолированные пассатижи. Изолированные бокорезы. Изолированные круглогубцы. Инструмент для снятия изоляции Нож монтерский. Набор диэлектрических отверток. Набор мини-бит с отверткой и удлинителем. Мультиметр цифровой. Металлопластиковый ящик для инструментов. Мегаомметр цифровой. Пресс-клещи (квадрат). Пресс-клещи (шестигранные). Клещи обжимные. Арматурные кусачки (болторез). Пресс-клещи для RJ разъемов. Аккумуляторная дрель-шуруповерт. Фен технический. Устройство для снятия изоляции. | Оборудование | 1 | шт ( на 1 раб.место) | 4 | БР
7 | Переносной индукционный нагреватель подшипников | Диаметр от 20 до 160 мм. Диапазон нагрева не менее 20-180°C. Максимальная температура нагрева - 180°C. | Оборудование | 1 | шт ( на 1 раб.место) | 4 | БР
8 | Ноутбук | Диагональ экрана не менее 15`6 с разрешением не менее Full HD 1920x1080, не менее 6 ядер процессора, оперативной памяти не менее 8Gb, объем SSD не менее 500Gb, видеокарта с объемом памяти не менее 4Gb аналогдискретная или интегрированная с аналогичными характеристиками, процессор не менее 3,2 ГГц с поддержкой виртуализации. | Оборудование IT | 1 | шт ( на 1 раб.место) | 4 | ФБ
Рабочее место преподавателя/мастера производственного обучения
Требования к обеспечению зоны (коммуникации, площадь, сети и др.):
Площадь зоны: не менее 55 кв.м.
Освещение: допустимо верхнее энергосберегающее освещение ( не менее Г-1 400 люкс)
Интернет : подключение к беспроводному интернету
Электричество: подключение к линейной сети 380 В и фазной 220 В
Контур заземления для электропитания и сети слаботочных подключений : требуется
Покрытие пола: не ковролин, должно легко подметаться 55 м2 на всю зону
Подведение/ отведение ГХВС: не требуется
Подведение сжатого воздуха: не требуется
№ | Наименование | Краткие (рамочные) технические характеристики | Вид | Количество | Единица измерения | Итоговое количество | Источник финансирования
1 | Ноутбук | Диагональ экрана не менее 15`6 с разрешением не менее Full HD 1920x1080, не менее 6 ядер процессора, оперативной памяти не менее 8Gb, объем SSD не менее 500Gb, видеокарта с объемом памяти не менее 4Gb аналогдискретная или интегрированная с аналогичными характеристиками, процессор не менее 3,2 ГГц с поддержкой виртуализации. | Оборудование IT | 1 | шт. | 1 | ФБ
2 | МФУ | тип МФУ лазерное, функции устройства принтер/сканер/копир/факс, технология печати лазерная, цветность печати черно-белая, максимальный формат A4, максимальное разрешение черно-белой печати 1200x1200 dpi, оптическое разрешение сканера 1200x1200 dpi, максимальное разрешение копира 600x600 dpi, оперативная память 1024 Мб, частота процессора 1020 МГц, Ethernet (RJ-45), USB, прямая печать есть, совместимость со всеми операционными системами, отображение информации сенсорный жк-дисплей | Оборудование IT | 1 | шт. | 1 | ФБ
3 | Офисный стол | Высота не менее 75 см. Длина не менее 120 см. Ширина не менее 70 см. | Мебель | 1 | шт. | 1 | ФБ
4 | Стул | Стул офисный со спинкой на ножках с высотой сидения не менее 48 см. | Мебель | 1 | шт | 1 | ФБ
Охрана труда и техника безопасности
№ | Наименование | Краткие (рамочные) технические характеристики | Вид | Количество | Единица измерения | Итоговое количество | Источник финансирования
1 | Аптечка | Маски одноразовые не менее 10 шт. Перчатки процедурные не менее 2 пары. Одноразовая реанимационная маска не менее1 шт. Жгут (одно- или многоразовый) не менее 1 шт. Бинты: 5 м х 10 см не менее 4 шт. и 7 м х 14 см не менее 4 шт. Марлевые салфетки не менее 2 уп. Рулонный лейкопластырь не менее 1 шт. Бактерицидный пластырь: малый не менее 10 шт., средний не менее 2 шт.; большой не менее 2 шт. Изотермическое одеяло не менее 2 шт. Ножницы не менее 1 шт. | Охрана труда | 1 | шт. | 1 | ВБ
2 | Огнетушитель | Тип огнетушителя - порошковый. Масса заряда ОТВ не менее 5 кг. Огнетушащее вещество (ОТВ) - порошок. | Охрана труда | 1 | шт. | 1 | ВБ
3 | Очки защитные | Вид защитных очков - Закрытые Цвет линз - Прозрачный Особенности защитных очков Защита от запотевания C1005 | Техника безопасности | 4 | шт. | 4 | ВБ
4 | Перчатки | Хлопчато - бумажные перчатки | Техника безопасности | 4 | шт. | 4 | ВБ
5 | Диэлектрический коврик | Не менее 500х500мм | Техника безопасности | 4 | шт. | 4 | ВБ
6 | Рабочая одежда | Спецодежда летняя костюм мужской состоит из куртки и брюк | Техника безопасности | 4 | шт. | 4 | ВБ
7 | Закрытая обувь | Ботинки высотой около 150 мм | Техника безопасности | 4 | шт. | 4 | ВБ
8 | Кепка | Бейсболка с жестким козырьком и планкой, регулирующей размер, цвет любой | Техника безопасности | 4 | шт. | 4 | ВБ
9 | Перчатки диэлектрические | Перчатки диэлектрические | Техника безопасности | 4 | шт. | 4 | ВБ
Зона под вид работ №10 Полигон электрических и электромеханических дисциплин (25 рабочих мест)
Код и наименование профессии или специальности согласно ФГОС СПО |  | 13.02.13 Эксплуатация и обслуживание электрического и электромеханического оборудования (по отраслям)
Общая зона
Требования к обеспечению зоны (коммуникации, площадь, сети и др.):
Площадь зоны: не менее 55 кв.м.
Освещение: допустимо верхнее энергосберегающее освещение ( не менее Г-1 400 люкс)
Интернет : подключение к беспроводному интернету
Электричество: подключение к линейной сети 380 В и фазной 220 В
Контур заземления для электропитания и сети слаботочных подключений : требуется
Покрытие пола: не ковролин, должно легко подметаться 55 м2 на всю зону
Подведение/ отведение ГХВС: не требуется
Подведение сжатого воздуха: не требуется
№ | Наименование | Краткие (рамочные) технические характеристики | Вид | Количество | Единица измерения | Итоговое количество | Источник финансирования
1 | Блок приема | Мощность силового трансформатора не менее 63; 100,160; 250; 400; 630 кВА Номинальное напряжение на стороне не менее 6; 10 ВН, кВ Номинальное напряжение на стороне не менее 0,4; 0,23 НН, кВ Вид силового трансформатора сухой; масляный | Оборудование | 1 | шт. | 1 | В наличии
4 | Блок трансформатора напряжения | Высота установки над уровнем моряне более 1000 м Климатическое исполнение У1 и ХЛ1 Сейсмостойкость не менее 9 баллов по шкале MSK-64 | Оборудование | 1 | шт. | 1 | В наличии
5 | Выключатель | Номинальное напряжение не менее 35 кВт Номинальный ток не менее 1000, 1600 1600 А Номинальный ток отключения 25 31,5 кА Ток термической стойкости не более 3с | Оборудование | 1 | шт. | 1 | В наличии
6 | Трансформатор силовой | Силовые трансформаторы с номинальным напряжением первичной обмотки (высокого напряжения) не более 35 кВ включительно и вторичной обмотки не менее – 0,4 кВ. Схема и группа соединений – У/УН -0; Д/УН–11. Напряжение регулируется без возбуждения. Оснащены высоковольтными переключателями, которые присоединяются к обмотке высокого напряжения и позволяют регулировать напряжение ступенями при отключенном от сети трансформатора со стороны НН и ВН с диапазоном не менее 2 х 2,5 %. - Напряжение короткого замыкания ±10%; - Потери короткого замыкания на основном ответвлении +10%; - Потери холостого хода +15%; - Полная масса +10%. | Оборудование | 1 | шт. | 1 | В наличии
7 | Станок качалка | Наибольшее тяговое усилие на штоке 60 кН. Длины хода не менее 2, 1 м. Редуктор - 2-х ступенчатый. Номинальное передаточное число редуктора - 40. Диапазон частот качания 5,3—10,2 в мин. Клиноременная передача. Тормоз - ручной. | Оборудование | 1 | шт. | 1 | В наличии
8 | Верстак с кран-укосиной | Размеры (ВхШхГ) не менее 855x1596x696 Допустимая распределенная нагрузка не менее1000 кг Вес не менее118 кг Тумбы и модули хранения двухтумбовый Ширина столешницы, не менее 1596 мм | Оборудование | 1 | шт. | 1 | В наличии
9 | Кран балка | не менее 22,5 м для опорных кранов, не менее 15 м для подвесных однопролетных кран-балок, не менее 24 м для подвесных двухпролетных кран-балок. | Оборудование | 1 | шт. | 1 | В наличии
10 | Устьевая арматура ШСН | Устьевой патрубок 4 имеет не менее 2-х отвода с угловыми вентилями 8 и 9. Угловой вентиль 9 и его отвод предназначен для регулирования давления в затрубном пространстве и проведения различных технологических операций, связанных с ремонтом и профилактикой скважины. | Оборудование | 1 | шт. | 1 | В наличии
11 | Устьевая арматура ППД | Наибольшее развитие получили кустовые насосные станции блочного исполнения. Выделяются блочные кустовые насосные станции (БКНС) на базе центробежных насосов. Состав БКНС в зависимости от числа насосов | Оборудование | 1 | шт. | 1 | В наличии
12 | Устьевая арматура | 1. Колонная головка 2. Специальная противовыбросовая арматура. 3. Лубрикатор для исследования скважин. 4. Манифольд 5. Фонтанная арматура для подвески колонн, контроля потоков. | Оборудование | 1 | шт. | 1 | В наличии
13 | Блок-бокс №1 | Размеры не менее (6000х9000х3000) с системами жизнеобеспечения (система охранно-пожарной сигнализации, отопление, освещение, вентиляция) | Оборудование | 1 | шт. | 1 | В наличии
14 | Электродвигатель | Мощность не менее 11 кВт. Частота вращения не менее 750 об/мин. Напряжение не менее 380/660 В. Мощности не менее 0.77. Климатическое исполнение У2. Вес не менее 152 кг | Оборудование | 1 | шт. | 1 | БР
15 | Опора ж/б ЛЭП | Длина не менее 1000 мм, изгибающий момент не менее 5 тс*м | Оборудование | 9 | шт. | 9 | БР
16 | Разъединитель для включения и отключения под напряжением участков электрической цепи | Рабочее напряжение не менее 12 кВ Номинальное напряжение не менее 10 кВ. Номинальный ток не менее 630 А. Ток термической стойкости не менее 12,5 кА. Ток электродинамической стойкости не менее 31,5 кА. . Длина пути утечки внешней изоляции не менее 30 см. Наработка на отказ не менее 1000 циклов В-0. | Оборудование | 1 | шт. | 1 | БР
17 | Станция управления | Номинальное напряжение питания не менее 380 (50±1Гц) В. Предельно допустимое отклонение напряжения от номинального значения, не менее-50...+25%. Номинальный ток первичной силовой цепи не более 1000 А. Мощность подключаемого ПЭД, кВт не более 400 кВт . Температурный диапазон, -60...+40 °С. | Оборудование | 1 | шт. | 1 | БР
18 | Овершот левост.с коротким захватом | Наружный диаметр овершота не менее 95,3 мм. | Оборудование | 1 | шт. | 1 | БР
19 | Шламометаллоуловитель | Наружный диаметр не менее 136мм Глубина корзины не менее 250-750 мм. | Оборудование | 1 | шт. | 1 | БР
20 | Элеватор | Условный диаметр захватываемых труб, не менее 219 мм. Диаметр расточки под трубу не менее 224 мм. Длина L не менее 850 мм. Ширина B не менее 390 мм. Высота Н не менее 350 мм. | Оборудование | 1 | шт. | 1 | БР
21 | Пакер | Условный диаметр не менее 146 мм, Толщина стенок не менее 6,5-9,5 мм, Максимальный перепад давления не менее 35 Мпа | Оборудование | 1 | шт. | 1 | БР
22 | Спайдер | Допускаемая нагрузка не более 500 кН Диаметры захватываемых труб 50,60,73,89 мм Рабочее давление, от гидросистемы от пневмосистемы не менее 3-50,6-0,9 Мпа Габаритные размеры, не менее 565х480х360 мм. | Оборудование | 1 | шт. | 1 | БР
23 | Ловитель магнитный колонный | Наружный диаметр магнитного ловителя не более 105мм, Диаметр промывочного канала не менее 25 мм, Грузоподъемность не более 144 кг. | Оборудование | 1 | шт. | 1 | БР
24 | Раскрепитель гидравлический | Масса ключа не менее 60кг. Габаритные размеры не более 600х500х300 мм. Максимальный крутящий момент не менее- 50.0 кН.м. Толкающее усилие штока, кГ - 8000. Максимальное давление в гидроцелиндре, атм - 200. Безвозмездно передано центру имущество, необходимое для реализации образовательных программ от «ТаграС-Холдинг». | Оборудование | 1 | шт. | 1 | БР
25 | Ротор | Диаметр проходного отверстия стола, 410 мм Передаточное число зубчатой пары 5,94 Наибольший крутящий момент, 1200 кгс*м Наибольшая частота вращения стола, 300 об/мин. | Оборудование | 1 | шт. | 1 | БР
26 | Вертлюг буровой | Статическая грузоподъемность (тс), не менее 785 (80) кН. Диаметр проходного отверстия, не менее 75 мм. Давление рабочей жидкости не более 25 МПа. Частота вращения не более 5 (300) об/с (об/мин.). Диаметр проходного отверстия бокового отвода не менее 75±5 мм. Присоединительная резьба по ГОСТ 5286-75 З-121Л. Габаритные размеры, не более :Высота 1750мм, . Ширина по отводу не менее 460 мм,. Ширина по пальцам не менее 490 мм. | Оборудование | 2 | шт. | 2 | БР
27 | Вертлюг эксплуатационный | Грузоподъемность вертлюга не менее ВЭ 80 составляет не менее 80 т. Усиленный инструмент позволяет увеличить давление прокачиваемого раствора/жидкости до 21 МПа. Возможная наибольшая частота вращения не менее 220 об/мин. | Оборудование | 2 | шт. | 2 | БР
28 | Превентор труб. малогабар. | Предназначен для герметизации устья нефтяных и газовых скважин с целью предотвращения газонефтеводопроявлений (ГНВП) при выполнении текущего или капитального ремонта скважин, а также при проведении перфорационных, взрывных и других геофизических работ на скважинах. | Оборудование | 1 | шт. | 1 | БР
29 | Пакер | Условный диаметр обсадной колонны, оборудуемой пакером не менее146 Наружный диаметр пакера не более177+1,25мм Длина пакера в рабочем положениине менее3250мм Длина пакера в транспортном положении не менее 3360мм Масса пакера в рабочем состоянии не более 190 кг Масса пакера в транспортном состоянии не более 230 кг Присоединительная резьба по ГОСТ 632-80 ОТТМ-146. Безвозмездно передано центру имущество, необходимое для реализации образовательных программ от «ТаграС-Холдинг». | Оборудование | 1 | шт. | 1 | БР
30 | Контактор | Степень защиты 20 IP. Номинальное рабочее напряжение не менее 220 (230)/380 (400)/660 В Номинальный ток не менее 25 А Способ монтажа DIN-рейка Количество полюсов не менее 3. Номинальная мощность не менее 15 кВт. Напряжение катушки управления не менее 230 В Исполнение нереверсивный Количество фаз 3 Род тока переменный (AC) Габариты без упаковки не менее 56х84 мм ГОСТ ГОСТ IEC 60947-4-1-2015. | Оборудование | 3 | шт. | 3 | БР
31 | Контактор | Степень защитыне менее 20 IP Материал корпуса пластик. Номинальное рабочее напряжение не менее 220 (230)/380 (400)/660 В Номинальный ток не менее 18 А Способ монтажа DIN-рейка Количество полюсов не менее 3. Номинальная мощность не менее 10 кВт Вес нетто не менее 0.45 кг. Напряжение катушки управления не менее 230 В Исполнение нереверсивный Количество фаз 3 Род тока переменный (AC) Тип модульный. Безвозмездно передано центру имущество, необходимое для реализации образовательных программ от «ТаграС-Холдинг». | Оборудование | 6 | шт. | 6 | БР
32 | Головка | Условный диаметр не менее 102 мм, Наибольшее рабочее давление не менее 40МПа, Внутренний диаметр головки не мнее 80 мм, Высота головки не более 1500 мм | Оборудование | 1 | шт. | 1 | БР
33 | Башмак прорабатывающий с обр. клапаном разбуриваемый | Количество лопастей не менее 5 шт Диаметр башмака не менее 295,3 мм Диаметр ствола для спуска ОК не менее 295,3 мм Общее количество резцов PDC не менее 40 шт Диаметр резцов PDC не менее 16 мм Количество промывочных отверстий не менее 8 Присоединительная резьба, ГОСТ /API (тип) ТМК Масса башмака не менее 57 кг Длина башмака не менее 292 мм Длина калибрующей части не менее 81 мм Тип защиты калибрующей части твердосплавный зубок Материал корпуса башмака Сталь Материал разбуриваемой части Бронзовый сплав Разбуриваемый внутренний диаметр не менее 228 мм Размер долота для разбуривания не более 222,3мм Рекомендуемый крутящий момент свинчивания башмака, кН•м определяется типом резьбы. | Оборудование | 1 | шт. | 1 | БР
34 | Контактор | Степень защиты 20 IP. Номинальное рабочее напряжение не менее 220 (230)/380 (400)/660 В Номинальный ток не менее 32 А. Напряжение катушки управления не менее 230 В Количество фаз не менее 3 Род тока переменный (AC) Тип силовой. Число и исполнение доп. контактов 1NO | Оборудование | 6 | шт. | 6 | БР
35 | Контактор | Ширина не менее 75.0; Высота не менее 128.0; Номин рабочий ток не менее Ie 400 В: 40; Номин мощность при AC-3 не менее 400 В: 18.5; Номин напряжение питания цепи управ Us AC не менее 50 Гц: 400. | Оборудование | 7 | шт. | 7 | БР
36 | Насос | Подача не менее 3,15 м.куб./час. Напор не менее 25 м. Мощность электродвигателя не менее 1,1 кВт. Частота вращения не менее 3000 об/мин. | Оборудование | 1 | шт. | 1 | БР
37 | Редуктор | Частота вращения вх.вала не менее 1500об/мин Корректированный уровень звуковой мощности не менее 89. | Оборудование | 5 | шт. | 5 | БР
38 | Редуктор всборе с кривошипами, шкивом приводным и тормозным механизмом | Номинальный крутящий момент на выходном валу от 100 до 120 кНм. | Оборудование | 1 | шт. | 1 | БР
39 | Редуктор в комплекте с кривошипом, шкивом приводным и тормозным механизмом | Редуктор с кривошипом, шкивом не менее 710мм и тормозным механизмом. Наибольший допускаемый крутящий момент 40 (4000) кН/м (кг*см). | Оборудование | 1 | шт. | 1 | БР
40 | Редуктор червячный | Номинальное и фактическое передаточное число не менее 1500мин-1; частота вращения быстроходного вала не менее 750мин-1. | Оборудование | 1 | шт. | 1 | БР
41 | Строп стальной двойной с амортизатором | Длина стропа не менее 4 метра Грузоподъемность не менее 2,0 т Материал ленты: полиэстер. | Оборудование | 5 | шт. | 5 | БР
42 | Электродвигатель | Мощность не менее 30 кВт. Частота вращения не менее 1000 об/мин. Напряжение не менее 380 В. Ток статора не менее 9.6 А. Коэф. Мощности не менее 0.85. | Оборудование | 5 | шт. | 5 | БР
43 | Электродвигатель | Мощность не менее 2,2 кВт. Тип электродвигателей Асинхронный, переменного тока. Частота вращения вала не менее 750. Напряжение не менее220/380 В. Количество фаз не менее 3-х фазный. КПД, 76,5%. Частота вращения вала не менее 750 об/мин. | Оборудование | 5 | шт. | 5 | БР
44 | Электродвигатель | Мощность не менее 22 кВт. Номинальное число оборотов не менее 2945 об/мин. Напряжение не менее380 В. КПД 90 %. Высота вала не менее 180 мм. | Оборудование | 3 | шт. | 3 | БР
45 | Электродвигатель | Мощностьне менее22 кВт. Номинальное число оборотов не менее 2945 об/мин. Напряжение не менее 380 В. КПД не менее90 %. Номинальный ток не менее 23.6 А.Степень защитыIP55Cos φ0.9. Способ крепления лапы. Высота вала не менее180 мм. Диаметр вала не менее48 мм. Длина вала не менее110 мм. Б | Оборудование | 4 | шт. | 4 | БР
46 | Выключатель автоматический | Выключатель автоматический Номинальный ток не менее 10, А Количество силовых полюсов не менее 3 Количество модулей DIN не менее 3 Напряжение не менее 380, В. | Оборудование | 1 | шт. | 1 | БР
47 | Выключатель автоматический | Количество полюсовне менее 2 Номинальный ток не менее 16 In (А): Диапазон регулировки теплового расцепителя (А): не менее 0,7...1Iн. Частота тока не менее (Гц): 50/60. Номинальное рабочее напряжение переменного тока Ue (В) не менее 400. Предельная коммутационная способность переменного тока Icu (кА) не менее 3. Н. | Оборудование | 2 | шт. | 2 | БР
48 | Выключатель автоматический | Количество полюсов не менее 3.Номинальный ток In (А) не менее 63. Частота тока (Гц) не менее 50/60. Номинальное рабочее напряжение переменного тока Ue (В) не менее 400. Предельная коммутационная способность переменного тока Icu (кА) не менее 6. Регулировка максимальных расцепителей тока: нет Вид расцепителей: тепловой и электромагнитный Номинальное напряжение изоляции Ui (В): 400 Номинальное импульсное напряжение Uimp (кВ): 6 Номинальная рабочая наибольшая отключающая способность Ics (% Icu) не менее 75. Номинальный продолжительный ток Iu (А) не менее 63. Предельная коммутационная способность переменного тока Icu при 400АС (кА)не менее 6. | Оборудование | 20 | шт. | 20 | БР
49 | Бензиновый снегоуборщик | Мощность двигателя не менее 15 л.с. Мощность двигателя не менее 11 кВт. Ширина ковша не менее 1080 мм. Высота ковша не менее 605 мм. Дальность выброса не менее 15 м. Система шнеков. Двухступенчатый. 4 колеса для лучшей проходимости и устойчивости. | Оборудование | 1 | шт. | 1 | БР
50 | Электродвигатель | Мощность не менее 18.5 кВт Номинальное число оборотов не менее 1460 об/мин Напряжение не менее 380/660 В КПД не менее 90 % Номинальный ток: не менее20.9 А Вес нетто не менее 144 кг Габариты без упаковки: не менее 673х413х314 мм. | Оборудование | 3 | шт. | 3 | БР
Охрана труда и техника безопасности
№ | Наименование | Краткие (рамочные) технические характеристики | Вид | Количество | Единица измерения | Итоговое количество | Источник финансирования
1 | Привязь страховочная | Базовая страховочная привязь предназначена для защиты от падения с высоты. Применяется при работе в опорном пространстве в составе систем удержания и позиционирования, а также для безопасной остановки падения. | Техника безопасности | 1 | шт. | 1 | ВБ
2 | Аптечка | Маски одноразовые не менее 10 шт. Перчатки процедурные не менее 2 пары. Одноразовая реанимационная маска не менее1 шт. Жгут (одно- или многоразовый) не менее 1 шт. Бинты: 5 м х 10 см не менее 4 шт. и 7 м х 14 см не менее 4 шт. Марлевые салфетки не менее 2 уп. Рулонный лейкопластырь не менее 1 шт. Бактерицидный пластырь: малый не менее 10 шт., средний не менее 2 шт.; большой не менее 2 шт. Изотермическое одеяло не менее 2 шт. Ножницы не менее 1 шт. | Охрана труда | 1 | шт. | 1 | ВБ
3 | Огнетушитель | Тип огнетушителя - порошковый. Масса заряда ОТВ не менее 5 кг. Огнетушащее вещество (ОТВ) - порошок. | Охрана труда | 1 | шт. | 1 | ВБ
Инфраструктурный лист для оснащения образовательно-производственного центра (кластера) в отрасли Топливно-энергетический комплекс Челябинская область
Основная информация об образовательно-производственном центре (кластере) :
Субъект Российской Федерации: Челябинская область
Ядро кластера: ГБПОУ "Челябинский энергетический колледж им С.М. Кирова"
Адрес ядра кластера: г. Челябинск, ул. Российская, 23
5. Зона под вид работ "Лаборатория электротехники и электрических машин" (16 рабочих мест)
Код и наименование профессии или специальности согласно ФГОС СПО |  | 13.02.12 Электрические станции, сети и системы, их релейная защита и автоматизация, 13.02.07 Электроснабжение (по отраслям), 13.02.13 Эксплуатация и обслуживание электрического и электромеханического оборудования (по отраслям)
Общая зона
Требования к обеспечению зоны (коммуникации, площадь, сети и др.):
Площадь зоны: не менее 60,13 кв.м.
Освещение: Допустимо верхнее светодиодное освещение ( не менее 400 люкс)
Интернет : Подключение к беспроводному интернету
Электричество: Подключения к сети 220 и 380 В
Контур заземления для электропитания и сети слаботочных подключений : требуется
Покрытие пола: линолеум - 60,13 м2 на всю зону
Подведение/ отведение ГХВС: не требуется
Подведение сжатого воздуха: не требуется
№ | Наименование | Краткие (рамочные) технические характеристики | Вид | Количество | Единица измерения | Итоговое количество | Источник финансирования
1 | Двухэлементная меловая доска | Тип: Двухэлементная Поверхность: Для написания мелом Ширина: не менее 1450мм, не более 1500мм Высота: не менее 700мм, не более 750мм | Мебель | 1 | шт. | 1 | РБ
2 | Интерактивная панель | Диагональ: не менее 75", не более 80" Мультитач: не менее 10 одновременных касаний | Оборудование IT | 1 | шт. | 1 | ФБ
3 | Тумба под доску | Ширина не менее 1250мм, не более 1270мм Высота не менее 750мм, не более 770мм Глубина не менее 350мм, не более 360мм | Мебель | 1 | шт. | 1 | РБ
4 | Модульный учебный лабораторный стенд | Высота не менее 950мм, не более 1000 мм Ширина не менее 550мм, не более 600 мм Глубина не менее 280мм, не более 300 мм Степень защиты - IP65 | Оборудование | 5 | шт. | 5 | ФБ
5 | Шкаф дистанционного управления | Высота - не менее 900, не более 1200 мм Ширина - не менее 500, не более 700 мм Глубина - не менее 250, не более 350 мм Толщина металла - 1,5 мм Температура эксплуатации - от -40 С до +70 С Степень защиты - IP65 | Оборудование | 4 | шт. | 4 | БР
Рабочее место учащегося
Требования к обеспечению зоны (коммуникации, площадь, сети и др.):
Площадь зоны: не менее 60,13 кв.м.
Освещение: Допустимо верхнее светодиодное освещение ( не менее 400 люкс)
Интернет : Подключение к беспроводному интернету
Электричество: Подключения к сети 220 и 380 В
Контур заземления для электропитания и сети слаботочных подключений : требуется
Покрытие пола: линолеум - 60,13 м2 на всю зону
Подведение/ отведение ГХВС: не требуется
Подведение сжатого воздуха: не требуется
№ | Наименование | Краткие (рамочные) технические характеристики | Вид | Количество | Единица измерения | Итоговое количество | Источник финансирования
1 | Стул офисный | Пластик, каркас - металлический, нагрузка не менее 90 кг, не более 120кг Ширинане менее 570мм, не более 600мм Глубина не менее 540мм, не более 550мм | Мебель | 1 | шт (на 1 раб. мест) | 16 | РБ
2 | Стенд "Электротехника и электроника" | Модульный учебный лабораторный стенд Потребляемая мощность, В·А, не более 50 Электропитание:- от однофазной сети переменного тока с рабочим нулевым и защитным проводниками напряжением, 220 ± 22В Класс защиты от поражения электрическим током I - длина не менее 900мм, не более 950мм - ширина не менее 830мм, не более 860мм - высота не менее 1240мм, не более 1260мм | Оборудование | 1 | шт (на 1 раб. мест) | 16 | ФБ
Рабочее место преподавателя/мастера производственного обучения
Требования к обеспечению зоны (коммуникации, площадь, сети и др.):
Площадь зоны: не менее 60,13 кв.м.
Освещение: Допустимо верхнее светодиодное освещение ( не менее 400 люкс)
Интернет : Подключение к беспроводному интернету
Электричество: Подключения к сети 220 и 380 В
Контур заземления для электропитания и сети слаботочных подключений : требуется
Покрытие пола: линолеум - 60,13 м2 на всю зону
Подведение/ отведение ГХВС: не требуется
Подведение сжатого воздуха: не требуется
№ | Наименование | Краткие (рамочные) технические характеристики | Вид | Количество | Единица измерения | Итоговое количество | Источник финансирования
1 | Персональный компьютер | процессор не менее 6 ядер, с частотой не менее 2.5Ггц, обьемом оперативной памяти 32GB, дисковой памяти 1Tb, блоком питания 700W,клавиатура, мышь, монитор диагональю 24" с матрицей IPS | Оборудование IT | 1 | шт. | 1 | ФБ
2 | Офисный стол | длина не менее 2000 мм , не более 2030 мм глубина не менее 650 мм , не более 680 мм | Мебель | 1 | шт. | 1 | РБ
3 | Кресло офисное | Высота сиденья max (мм): 570 Высота сиденья min (мм): 470 Высота max (мм): 990 Высота min (мм): 890 Глубина сиденья min (мм): 460 Глубина сиденья max (мм): 470 | Мебель | 1 | шт. | 1 | РБ
4 | Многофункциональное устройство | Черно-белая печать, A4, 1200x1200 dpi, сканирование на компьютер копир | Оборудование IT | 1 | шт. | 1 | РБ
Охрана труда и техника безопасности
№ | Наименование | Краткие (рамочные) технические характеристики | Вид | Количество | Единица измерения | Итоговое количество | Источник финансирования
1 | Аптечка | Для оказания первой помощи | Охрана труда | 1 | шт. | 1 | ВБ
2 | Огнетушитель | ОУ-3, объем 5 л | Охрана труда | 1 | шт. | 1 | ВБ
3 | Санитайзер | для дезсредств, механический, пластик 1 л | Охрана труда | 1 | шт. | 1 | ВБ
Инфраструктурный лист для оснащения образовательно-производственного центра (кластера) в отрасли "Горнодобывающая отрасль" Магаданская область
Основная информация об образовательно-производственном центре (кластере) :
Субъект Российской Федерации: Магаданская область
Ядро кластера: ГБПОУ "Магаданский политехнический техникум
Адрес ядра кластера: г.Магадан, ул. Ленина д.4
3. Зона под вид работ "Лаборатория электротехники и электроники" (24 рабочих места)
Код и наименование профессии или специальности согласно ФГОС СПО |  | 13.02.11 Техническая эксплуатация и обслуживание электрического и электромеханического оборудования (по отраслям)
Общая зона
Требования к обеспечению зоны (коммуникации, площадь, сети и др.):
Площадь зоны: не менее 72.8 кв.м.
Освещение: Искусственное освещение, потолочное
Интернет : Подключение к проводному интернету
Электричество: Подключения к сети 220 и 380 В
Контур заземления для электропитания и сети слаботочных подключений : требуется (требуется или не требуется)
Покрытие пола: износостойкий, бесшовный материал
Подведение/ отведение ГХВС: требуется
Подведение сжатого воздуха: не требуется
№ | Наименование | Краткие (рамочные) технические характеристики | Вид | Количество | Единица измерения | Итоговое количество | Источник финансирования
1 | Шкаф для одежды | Материал ЛДСП Материал кромки ПВХ Материал дверей ЛДСПдуб сонома, 716х349х1810 мм | Мебель | 1 | шт. | 1 | ФБ
2 | Шкаф металлический | Габаритные размеры (ВхШхГ), мм: 1180 х 510 х 380 Материал: х/к сталь 0,9 мм Покрытие: порошковая краска RAL 7035. – 12 ячеек, 4 яруса хранения – размер ячейки (ВхШхГ), мм: 255 х 140 х 345 – полки усилены металлическим профилем – дверь с ключевым ригельным замком арт. F-90 – петли скрытые, осевого типа – опоры (ножки) шкафа М 10 регулируемые по высоте (для компенсации возможных неровностей пола) | Мебель | 1 | шт. | 1 | ФБ
Рабочее место учащегося
Требования к обеспечению зоны (коммуникации, площадь, сети и др.):
Площадь зоны: не менее 66.8 кв.м.
Освещение: Искусственное освещение, потолочное
Интернет : Подключение к проводному интернету
Электричество: Подключения к сети 220 и 380 В
Контур заземления для электропитания и сети слаботочных подключений : требуется
Покрытие пола: износостойкий, бесшовный материал
Подведение/ отведение ГХВС: не требуется
Подведение сжатого воздуха: не требуется
№ | Наименование | Краткие (рамочные) технические характеристики | Вид | Количество | Единица измерения | Итоговое количество | Источник финансирования
1 | Типовой комплект учебного оборудования "Электротехника и электроника" | Питание 3~220/127 В, 50Гц Потребляемая мощность, кВт не более 0.8 Габаритные размеры стенда: Ширина, мм-1310 Высота, мм-1460 Глубина, мм-600 Ноутбук 17", 12th gen/16Gb/ssd 512Gb Косплект поставки: Ноутбук 1 шт. Лабораторный стол 1 шт. Стойка для установки модулей 1 шт. Комплект модулей: Магнитометры (тесламетры) 1 шт. Люксметр 1 шт. Мультиметры – 2 шт. Набор аксессуаров и документов: Набор мини модулей для наборного поля 1 шт. Комплект соединительных проводов и сетевых шнуров 1 шт. Паспорт 1 шт. Мультимедийная методика 1 шт. Комплект программного обеспечения 1 шт. Программный комплекс ELAB или эквивалент 1 шт. Программный комплекс SIMLAB или эквивалент1 шт. Программное обеспечение для работы с осциллографом1 шт. Программное обеспечение (одна лицензия на рабочее место). | Оборудование | 1 | шт. (на 4 раб. места) | 6 | ФБ
2 | Парта ученическая | Стол выполнен на металлическом основании с сечением трубы 40×40 мм, что при внешней легкости обеспечивает прочность конструкции. Столешница изготовлена из ЛДСП толщиной 22 мм и облицована кромкой ABS 2 мм. Экран стола изготовлен из плиты ЛДСП толщиной 16 мм и облицован кромкой 1 мм. С левой стороны стола расположен пластиковый проводник для вывода проводов, создающий удобство работы в современном офисе. Опоры стола имеют регулировку по высоте для компенсации неровностей пола до 15 мм. Размер стола: 1580×750×750 мм. | Мебель | 1 | шт. (на 2 раб. места) | 12 | ФБ
3 | Стул ученический | Ростовая группа 5-7 Материал каркаса металл Цвет каркаса серый Профиль каркаса круглый Материал сидения и спинки пластикю Цвет сидения и спинки на выбор Толщина сидения и спинки 23 ммРегулировка по высоте Да Высота до сидения, мм 420-500 Высота, мм 850-930 Глубина, мм 480 Ширина, мм 500 | Мебель | 1 | шт. (на 1 раб.место) | 24 | ВБ
Рабочее место преподавателя/мастера производственного обучения
Требования к обеспечению зоны (коммуникации, площадь, сети и др.):
Площадь зоны: не менее 6 кв.м.
Освещение: Искусственное освещение, потолочное
Интернет : Подключение к проводному интернету
Электричество: Подключения к сети 220 В
Контур заземления для электропитания и сети слаботочных подключений : требуется
Покрытие пола: износостойкий, бесшовный материал
Подведение/ отведение ГХВС: требуется
Подведение сжатого воздуха: не требуется
№ | Наименование | Краткие (рамочные) технические характеристики | Вид | Количество | Единица измерения | Итоговое количество | Источник финансирования
1 | Стационарный демонстрационный комплекс (проектор, моноблок, интерактивная доска, видеокамера, микрофон,наушники) | Интерактивная панель в комплекте с ПО 65", Встраиваемый компьютер OPS для интерактивной панели 23.8" Моноблок процессор, IPS, Full HD (1920x1080), 16 ГБ DDR4, SSD 512 ГБ Проводная гарнитура Конденсаторный микрофон высокой чувствительности. Программное обеспечение (одна лицензия на рабочее место). | Оборудование IT | 1 | шт. | 1 | ФБ
2 | МФУ (сканер, принтер) | Модель состоит из трех устройств: лазерный черно-белый принтер, сканер, ксерокс. Рекомендованная максимальная месячная нагрузка составляет 20000 страниц. Прибор предназначен для использования бумаги размером 297х210 мм (формат А4). Скорость печати с разрешением 1200x1200 т/д достигает 22 стр/мин. Выход первой страницы занимает 7,8 секунды. Сканер планшетного типа оснащен механизмом автоподачи документов. Область сканирования — 216x297 мм. Максимальное разрешение сканирования составляет 1200х1200 т/д. Встроенный копир может работать без сопряжения с персональным компьютером, скорость копирования достигает 22 стр/мин. Доступно масштабирование в диапазоне от 25% до 400%. Емкость лотка для автоматической подачи бумаги составляет 35 листов, емкость лотка для подачи бумаги — 150 листов.. МФУ оснащено модулем Wi-Fi, доступна печать с мобильных устройств. Процессор на 600 МГц, потребляемая мощность составляет 370 Вт. У модели встроенная память на 128 Мб. Уровень шума не превышает 52 дБ. | Оборудование IT | 1 | шт. | 1 | ФБ
3 | Стол для учителя компьютерный с тумбой | Цвет покрытия дуб альпийский , антрацит Тип стола прямой Материал ЛДСП Габариты Высота, мм 750 Ширина, мм 1180 Глубина, мм 750 Толщина столешницы, мм 22 Толщина кромки 2 мм Материал основания металл Материал столешницы ЛДСП Материал кромки ABS-пластик Цвет покрытия дуб альпийский Высота, мм 606 Ширина, мм 406 Глубина, мм 501 Материал ЛДСП Материал кромки ABS-пластик Тип замка отсутствует Количество выдвижных ящиков (шт) 3 Глубина ящика 447 мм | Мебель | 1 | шт. | 1 | ФБ
4 | Стул преподавателя | Кресло офисное (сетка/ткань, пластик) Материал обивки: сетка, ткань. Цвет обивки: на выбор. Внутренняя ширина сиденья: 480мм. Глубина сиденья: 440мм Макс. статическая нагрузка, кг: 120 | Мебель | 1 | шт. | 1 | ФБ
Охрана труда и техника безопасности
№ | Наименование | Краткие (рамочные) технические характеристики | Вид | Количество | Единица измерения | Итоговое количество | Источник финансирования
1 | Аптечка | Аптечка «ФЭСТ» для оказания первой помощи работникам | Охрана труда | 1 | шт. | 1 | ВБ
2 | Огнетушитель | Порошковый | Охрана труда | 2 | шт. | 2 | ВБ
3 | Кулер 19 л (холодная/горячая вода) | 19 л (холодная/горячая вода) | Охрана труда | 1 | шт. | 1 | ВБ
4 | Санитайзер | Дозатор локтевой для жидкого мыла и антисептика наливной, 1 л, с еврофлаконом | Охрана труда | 1 | шт. | 1 | ВБ
5. Зона под вид работ "Лаборатория электрических машин и электропривода" (24 рабочих места)
Код и наименование профессии или специальности согласно ФГОС СПО |  | 13.02.11 Техническая эксплуатация и обслуживание электрического и электромеханического оборудования (по отраслям)
Общая зона
Требования к обеспечению зоны (коммуникации, площадь, сети и др.):
Площадь зоны: не менее 104 кв.м.
Освещение: Искусственное освещение, потолочное
Интернет : Подключение к проводному интернету
Электричество: Подключения к сети 220 и 380 В
Контур заземления для электропитания и сети слаботочных подключений : требуется
Покрытие пола: износостойкий, бесшовный материал
Подведение/ отведение ГХВС: требуется
Подведение сжатого воздуха: требуется
№ | Наименование | Краткие (рамочные) технические характеристики | Вид | Количество | Единица измерения | Итоговое количество | Источник финансирования
1 | Шкаф для одежды | Шкаф для одежды (дуб сонома, 716х349х1810 мм) Материал ЛДСП Материал кромки ПВХ Материал дверей ЛДСП | Мебель | 1 | шт. | 1 | ФБ
2 | Стеллаж для книг и папок | Шкаф для документов полузакрытый (дуб сонома, 716х349х1810 мм) Материал ЛДСП Материал кромки ПВХ Материал дверей ЛДСП | Мебель | 1 | шт. | 1 | ФБ
Рабочее место учащегося
Требования к обеспечению зоны (коммуникации, площадь, сети и др.):
Площадь зоны: не менее 98 кв.м.
Освещение: Искусственное освещение, потолочное
Интернет : Подключение к проводному интернету
Электричество: Подключения к сети 220 В и 380
Контур заземления для электропитания и сети слаботочных подключений : требуется
Покрытие пола: износостойкий, бесшовный материал
Подведение/ отведение ГХВС: не требуется
Подведение сжатого воздуха: требуется
№ | Наименование | Краткие (рамочные) технические характеристики | Вид | Количество | Единица измерения | Итоговое количество | Источник финансирования
1 | Типовой комплект учебного оборудования «Электрические машины и электропривод» | Комплект лабораторного оборудования «Электрические машины и электропривод» предназначен для проведения лабораторно-практических занятий в учреждениях начального профессионального, среднего профессионального и высшего профессионального образования, для получения базовых и углубленных профессиональных знаний и навыков. Комплект лабораторного оборудования «Электрические машины и электропривод» выполнен в стендовом исполнении: тематический моноблок и электромашинный агрегат установлены на собственном лабораторном столе. Конструкция тематического моноблока обеспечивает возможность подключения внешних модулей и измерительных приборов. Компьютерная версия: наличие ноутбука, осциллографа и программного обеспечения позволяет выполнить осциллографирование переходных процессов, снимать статические и динамические характеристики с помощью виртуальных приборов. 1.Лабораторный стол 2.Стойка для установки модулей 3.Электромашинный агрегат 4. Набор аксессуаров и документов 4.1.Ноутбук 4.2 Комплект соединительных проводов и сетевых шнуров 4.3 Паспорт 4.4. Мультимедийная методика 5. Комплект программного обеспечения. 6. Комплект технической документации Техническое описание оборудование Краткие теоретические сведения Руководство по выполнению базовых экспериментов. Потребляемая мощность, В·А 500 Электропитание: от трехфазной сети переменного тока с рабочим нулевым и защитным проводниками напряжением, В 380, частота, Гц 50 Класс защиты от поражения электрическим током I Диапазон рабочих температур, ˚С +10…+35 Влажность, % 75 Габаритные размеры, мм длина (по фронту) 1200, ширина (ортогонально фронту) 600, высота 1600. Программное обеспечение (одна лицензия на рабочее место). | Оборудование | 1 | шт. (на 4 раб. места) | 6 | ФБ
2 | Парта ученическая | Стол выполнен на металлическом основании с сечением трубы 40×40 мм, что при внешней легкости обеспечивает прочность конструкции. Столешница изготовлена из ЛДСП толщиной 22 мм и облицована кромкой ABS 2 мм. Экран стола изготовлен из плиты ЛДСП толщиной 16 мм и облицован кромкой 1 мм. С левой стороны стола расположен пластиковый проводник для вывода проводов, создающий удобство работы в современном офисе. Опоры стола имеют регулировку по высоте для компенсации неровностей пола до 15 мм. Размер стола: 1580×750×750 мм. | Мебель | 1 | шт. (на 2 раб. места) | 12 | ФБ
3 | Стул ученический | Ростовая группа 5-7 Материал каркаса металл Цвет каркаса серый Профиль каркаса круглый Материал сидения и спинки пластик Цвет сидения и спинки на выбор Толщина сидения и спинки 23 мм Регулировка по высоте Да Высота до сидения, мм 420-500 Высота, мм 850-930 Глубина, мм 480 Ширина, мм 500 | Мебель | 1 | шт. (на 1 раб. место) | 36 | РБ
Рабочее место преподавателя/мастера производственного обучения
Требования к обеспечению зоны (коммуникации, площадь, сети и др.):
Площадь зоны: не менее 6 кв.м.
Освещение: Искусственное освещение, потолочное
Интернет : Подключение к проводному интернету
Электричество: Подключения к сети 220 В
Контур заземления для электропитания и сети слаботочных подключений : требуется
Покрытие пола: износостойкий, бесшовный материал
Подведение/ отведение ГХВС: требуется
Подведение сжатого воздуха: не требуется
№ | Наименование | Краткие (рамочные) технические характеристики | Вид | Количество | Единица измерения | Итоговое количество | Источник финансирования
1 | Стационарный демонстрационный комплекс (проектор, моноблок, интерактивная доска, видеокамера, микрофон,наушники) | Интерактивная панель в комплекте с ПО 65", Встраиваемый компьютер OPS для интерактивной панели 23.8" Моноблок процессор, IPS, Full HD (1920x1080), 16 ГБ DDR4, SSD 512 ГБ Проводная гарнитура Конденсаторный микрофон высокой чувствительности. Программное обеспечение (одна лицензия на рабочее место). | Оборудование IT | 1 | шт. | 1 | ФБ
2 | МФУ (сканер, принтер) | Модель состоит из трех устройств: лазерный черно-белый принтер, сканер, ксерокс. Рекомендованная максимальная месячная нагрузка составляет 20000 страниц. Прибор предназначен для использования бумаги размером 297х210 мм (формат А4). Скорость печати с разрешением 1200x1200 т/д достигает 22 стр/мин. Выход первой страницы занимает 7,8 секунды. Сканер планшетного типа оснащен механизмом автоподачи документов. Область сканирования — 216x297 мм. Максимальное разрешение сканирования составляет 1200х1200 т/д. Встроенный копир может работать без сопряжения с персональным компьютером, скорость копирования достигает 22 стр/мин. Доступно масштабирование в диапазоне от 25% до 400%. Емкость лотка для автоматической подачи бумаги составляет 35 листов, емкость лотка для подачи бумаги — 150 листов.. МФУ оснащено модулем Wi-Fi, доступна печать с мобильных устройств. Процессор на 600 МГц, потребляемая мощность составляет 370 Вт. У модели встроенная память на 128 Мб. Уровень шума не превышает 52 дБ. | Оборудование IT | 1 | шт. | 1 | ФБ
3 | Стол для учителя компьютерный с тумбой | Цвет покрытия дуб альпийский , антрацит Тип стола прямой Материал ЛДСП Габариты Высота, мм 750 Ширина, мм 1180 Глубина, мм 750 Толщина столешницы, мм 22 Толщина кромки 2 мм Материал основания металл Материал столешницы ЛДСП Материал кромки ABS-пластик Цвет покрытия дуб альпийский Высота, мм 606 Ширина, мм 406 Глубина, мм 501 Материал ЛДСП Материал кромки ABS-пластик Тип замка отсутствует Количество выдвижных ящиков (шт) 3 Глубина ящика 447 мм | Мебель | 1 | шт. | 1 | ФБ
4 | Стул преподавателя | Кресло офисное (сетка/ткань, пластик) Материал обивки: сетка, ткань. Цвет обивки: на выбор. Внутренняя ширина сиденья: 480мм. Глубина сиденья: 440мм Макс. статическая нагрузка, кг: 120 | Мебель | 1 | шт. | 1 | ФБ
Охрана труда и техника безопасности
№ | Наименование | Краткие (рамочные) технические характеристики | Вид | Количество | Единица измерения | Итоговое количество | Источник финансирования
1 | Аптечка | Аптечка «ФЭСТ» для оказания первой помощи работникам | Охрана труда | 1 | шт. | 1 | ВБ
2 | Огнетушитель | Порошковый | Охрана труда | 2 | шт. | 2 | ВБ
3 | Кулер 19 л (холодная/горячая вода) | 19 л (холодная/горячая вода) | Охрана труда | 1 | шт. | 1 | ВБ
4 | Санитайзер | Дозатор локтевой для жидкого мыла и антисептика наливной, 1 л, с еврофлаконом | Охрана труда | 1 | шт. | 1 | ВБ
Инфраструктурный лист для оснащения образовательно-производственного центра (кластера) (Машиностроение)
Основная информация об образовательно-производственном центре (кластере):
Субъект Российской Федерации: Нижегородская область
Базовая организация кластера: ГБПОУ "Арзамасский коммерческо-технический техникум"
Адрес базовой образовательной организации: г. Арзамас, ул. 9 Мая, д. 6
9. Зона под вид работ Лаборатория электрического и электромеханического оборудования (10 рабочих мест)
Общая зона
Требования к обеспечению зоны (коммуникации, площадь, сети, количество рабочих мест и др.):
Площадь зоны: не менее 60 кв.м.
Освещение: верхнее искусственное освещение 500 люкс
Интернет : Подключение компьютеров к беспроводному интернету (с возможностью подключения к проводному интернету)
Электричество: 220 Вольт
Контур заземления для электропитания и сети слаботочных подключений (при необходимости) : требуется
Покрытие пола: плитка - 54 м2 на всю зону
Подведение/ отведение ГХВС (при необходимости) : не требуется
Подведение сжатого воздуха (при необходимости): не требуется
№ | Наименование | Краткие (рамочные) технические характеристики | Вид | Количество | Единица измерения | Итоговое количество | Источник финансирования
1 | Интерактивная панель | 3840 x 2160 @ 60 Hz, ИК тачскрин 20 касаний, яркость 350cd/m2, контрастность 1200:1, матовое покрытие, 8GB DDR4 + 64GB, Звук 30 Вт, ДУ, 2 стилуса + Встраиваемый компьютер:не менее 4 ядра, не менее 8 потоков, базовая частота не менее 1,60 GHz, максимальная частота не менее 4,20 GHz, 8GB DDR4 2666, 256 GB NVME, HDMI 2.0, RS232, AX200, предустановленная ОС. | Оборудование IT | 1 | шт | 1 | ФБ
2 | Стол | Размер 1200х600х760 на металлокаркасе, толщина столешницы 22 мм | Мебель | 5 | шт | 5 | РБ
3 | Стул | максимальная нагрузка 200 кг размеры 570х560х840 | Мебель | 10 | шт | 10 | РБ
4 | Программно-аппаратный комплекс VR-тренажоров | ПО VR-тренажера "Оперативные переключения 110 кВ"; ПО VR-тренажера "Оперативные переключения 6 кВ"; ПО VR-тренажера "Обучение требованиям охраны труда"; ПО VR-тренажера "Сварочные работы"; Очки VR; Ноутбук; Wi-fi poyтер. | ПО Оборудование IT | 1 | шт | 1 | ФБ
Рабочее место учащегося
Требования к обеспечению зоны (коммуникации, площадь, сети, количество рабочих мест и др.):
Площадь зоны: не менее 4,5 кв.м.
Освещение: верхнее искусственное освещение 500 люкс
Интернет : Подключение компьютеров к беспроводному интернету (с возможностью подключения к проводному интернету)
Электричество: 220 Вольт
Контур заземления для электропитания и сети слаботочных подключений (при необходимости) : требуется
Покрытие пола: плитка - 4,5 м2 на всю зону
Подведение/ отведение ГХВС (при необходимости) : не требуется
Подведение сжатого воздуха (при необходимости): не требуется
№ | Наименование | Краткие (рамочные) технические характеристики | Вид | Количество | Единица измерения | Итоговое количество | Источник финансирования
1 | Ноутбук | Экран: 15.6"; 1920х1080; IPS; Процессор: не менее 4 ядер; тактовая частота не менее 900 MHz; Оперативная память: не менее 8ГБ DDR4; Диск: не менее SSD 256 ГБ; Операционная система: noOS | Оборудование IT | 1 | шт | 10 | ФБ
2 | Стенд "Программируемое реле ОВЕН" | Потребляемая мощность: 50 ВА; Электропитание: 220/50гц; Класс защиты от поражения электрическим током: 1; Габаритные размеры: 625х500х400мм; Масса: 17кг. | Оборудование | 1 | шт | 1 | ФБ
3 | Стенд для моделирования схем включения приборов учета электроэнергии | Потребляемая мощность: 800 ВА; Электропитание: 380/50гц; Класс защиты от поражения электрическим током: 1; Габаритные размеры: 2730х900х1900мм; Масса: 200кг. | Оборудование | 1 | шт | 1 | ФБ
4 | Модульный стенд "Автоматизация технологических процессов и производств на основе приборов ОВЕН" | Потребляемая мощность: 100 ВА; Электропитание: 220/50гц; Класс защиты от поражения электрическим током 1; Габаритные размеры: 910х300х800мм; Масса: 30кг. | Оборудование | 1 | шт | 1 | ФБ
5 | Модульный стенд "Монтаж и наладка электрооборудования предприятий и гражданских сооружений" | Потребляемая мощность: 200 ВА; Электропитание: 380/50гц; Класс защиты от поражения электрическим током 1; Габаритные размеры: 2730х850х1600мм; Масса: 200кг. | Оборудование | 1 | шт | 1 | ФБ
6 | Модульный стенд "Теоретические основы электротехники" | Потребляемая мощность: 50 ВА; Электропитание: 220/50гц; Класс защиты от поражения электрическим током 1; Габаритные размеры: 910х300х400мм; Масса: 20кг. | Оборудование | 1 | шт | 1 | ФБ
7 | Модульный стенд "Электробезопасность в электроустановках до 1000В" | Потребляемая мощность: 50 ВА; Электропитание: 220/50гц; Класс защиты от поражения электрическим током 1; Габаритные размеры: 910х350х800мм; Масса: 20кг. | Оборудование | 1 | шт | 1 | ФБ
8 | Программное обеспечение «Электротехника» | Для выполнения 5 лабораторных работ: Исследование однофазного трансформатора; Исследование параллельного соединения катушки индуктивности и конденсатора в цепях синусоидального тока. Резонанс токов; Исследование трехфазной цепи при соединении потребителей по схеме «Звезда»; Исследование последовательного соединения R, L, C элементов. Резонанс напряжений; Исследование последовательного, параллельного и смешанного соединения пассивных элементов на постоянном токе; | Программное обеспечение | 1 | 0 | 10 | ФБ
9 | "Учетный стенд (модуль) "Поиск неисправностей" по компетенции WSR "Электромонтаж" | Потребляемая мощность: - Электропитание: 24В; Класс защиты от поражения электрическим током 1; Габаритные размеры: 850[350[1250мм; Масса: 35кг. | Оборудование | 1 | шт | 1 | ФБ
10 | Модульный стенд "Средства автоматизации и управления" | Потребляемая мощность: 50 ВА; Электропитание: 220/50гц; Класс защиты от поражения электрическим током 1; Габаритные размеры: 910х350х800мм; Масса: 30кг. | Оборудование | 1 | шт | 1 | ФБ
11 | Модульный стенд "Основы электромеханики" | Потребляемая мощность: 150 ВА; Электропитание: 220/50гц; Класс защиты от поражения электрическим током 1; Габаритные размеры: 910х300х800мм; Масса: 100кг. | Оборудование | 1 | шт | 1 | ФБ
12 | Модульный стенд "Асинхронный электропривод. Наладка преобразователя частоты" | Потребляемая мощность:500 ВА; Электропитание: 220/50гц; Класс защиты от поражения электрическим током 1; Габаритные размеры: 910х600х500мм; Масса: 30кг. | Оборудование | 1 | шт | 1 | ФБ
13 | Стол | Размер 1200х600х760 на металлокаркасе, толщина столешницы 22 мм | Мебель | 1 | шт | 10 | РБ
14 | Стул | максимальная нагрузка 200 кг размеры 570х560х840 | Мебель | 1 | шт | 10 | РБ
Рабочее место преподавателя/мастера производственного обучения
Требования к обеспечению зоны (коммуникации, площадь, сети, количество рабочих мест и др.):
Площадь зоны: не менее 6 кв.м.
Освещение: верхнее искусственное освещение 500 люкс
Интернет : Подключение компьютеров к беспроводному интернету (с возможностью подключения к проводному интернету)
Электричество: 220 Вольт
Контур заземления для электропитания и сети слаботочных подключений (при необходимости) : требуется
Покрытие пола: плитка - 6 м2 на всю зону
Подведение/ отведение ГХВС (при необходимости) : не требуется
Подведение сжатого воздуха (при необходимости): не требуется
№ | Наименование | Краткие (рамочные) технические характеристики | Вид | Количество | Единица измерения | Итоговое количество | Источник финансирования
1 | Системный блок | Процессор: ядер не менее 4, тактовая частота не менее 900 MHz/ DDR4 16ГБ/ видеокарта 4Гб/ SSD накопитель 500ГБ/ блок питания 600Вт | Оборудование IT | 1 | шт | 1 | ФБ
2 | Монитор | Экран: 23.8", 1920x1080, 16:9, IPS, 60Гц, 250кд/м2, GTG 5мс. Контрастность: 1000:1, динамическая 200000000:1. Разъемы: Display Port х 1шт, HDMI х 1, VGA (D-SUB) х 1, выход на наушники. Мультимедиа: встроенные динамики. Блок питания: внутренний. | Оборудование IT | 1 | шт | 1 | ФБ
3 | Комплект (клавиатура+мышь) | Тип соединения: проводной, USB. Цвет букв: русских - белый, английских – белый. Мышь: оптическая, 1600dpi, количество кнопок 4. | Оборудование IT | 1 | шт | 1 | ФБ
4 | Многофункциональное устройство | Технология: лазерный, черно-белый, двусторонняя печать, A4. Разрешение: ч/б 3600x600dpi. Скорость печати: ч/б (А4) 38стр/мин. Сканер: планшетный/протяжной, 1200x1200 dpi. Подключение: USB, RJ-45, Wi-Fi. | Оборудование IT | 1 | шт | 1 | ФБ
5 | Стол угловой | Стол угловой с подвесом для системного блока. Опоры стола изготовлены из профильной трубы сечением 50х25 мм (толщина стенки металла 1,5 мм). Столешница изготовлена из ЛДСП толщиной 22 мм. Экран - из ЛДСП толщиной 16 мм. Все металлические элементы окрашены износостойкой краской. Торцы столешницы отделаны противоударной кромкой ПВХ 2мм. Приставная тумба имеет размеры: 400х500х760. Размеры стола вместе с тумбой: 1600х1200х760 | Мебель | 1 | шт | 1 | РБ
6 | Стул компьютерный | Тип установки: на колесиках; ограничение по весу: 120кг; регулировки: высоты, конструкция: подлокотники, материал обивки: ткань | Мебель | 1 | шт | 1 | РБ
7 | Проектор | Технология – DLP, Разрешение проектора - 1920x1200, Контрастность - больше 10000:1 Беспроводная связь - Wi-Fi Разъемы и интерфейсы - USB Type-A, RS-232, вход видео компонентный, вход видео композитный, вход HDMI Соотношение сторон изображения - 16:10 | Оборудование IT | 1 | шт | 1 | ФБ
8 | Проекционный экран | Тип установки - настенно-потолочный, настенный, Тип экрана – рулонный Соотношение сторон - 1:1 Диагональ (дюймовая) - 100.22 " Ширина рабочей области - 180 см Привод – ручной Тип проекции – прямая Угол обзора - 100 ° | Оборудование IT | 1 | шт | 1 | ФБ
Охрана труда и техника безопасности
№ | Наименование | Краткие (рамочные) технические характеристики | Вид | Количество | Единица измерения | Итоговое количество | Источник финансирования
1 | Аптечка | Для оказания ПМП на производственных участках и рабочих кабинетах в соответствии с приказом Минздрава РФ №1331н от 15.12.2020, срок годности 3 года | Охрана труда | 1 | шт | 1 | ВБ
2 | Огнетушитель | Углекислотный, масса заряда 3 кг, масса огнетушителя 10 кг, площадь тушения 30 кв м | Охрана труда | 1 | шт | 2 | ВБ
3 | Кулер 19 л (холодная/горячая вода) | Напольный, высота не более 1000 см, напряжение 220 Вт, мощность нагрева 600-100 Вт, мощность охлаждения не менее 70 Вт, вес не более 20 кг | Охрана труда | 1 | шт | 1 | ВБ
4 | Санитайзер | Настенный, объем 1000-1500 мл, масса не более 1 кг, тип подачи спрей | Охрана труда | 1 | шт | 1 | ВБ
5 | Маски медицинские одноразовые | Одноразовые, защитные, трехслойные | Охрана труда | 100 | шт | 100 | ВБ
Инфраструктурный лист для оснащения образовательно-производственного центра (кластера) «Центр подготовки кадров для предприятий ООО НПО “Станкостроение”»
Основная информация об образовательно-производственном центре (кластере):
Субъект Российской Федерации: Республика Башкортостан
Базовая организация кластера: Государственное бюджетное профессиональное образовательное учреждение Стерлитамакский политехнический колледж
Адрес базовой образовательной организации: г.Стерлитамак ул.Волочаевская.д.2
14. Зона под вид работ Лаборатория «Электрического и электромеханического оборудования» (13 рабочих мест)
Общая зона
Требования к обеспечению зоны (коммуникации, площадь, сети, количество рабочих мест и др.):
Площадь зоны: не менее 80 кв.м.
Освещение: Допустимо верхнее искусственное освещение (не менее 500 люкс)
Интернет : Подключение ноутбуков к беспроводному интернету (с возможностью подключения к проводному интернету)
Электричество: подключения к сети 220 В
Требуется контур заземления для электропитания и сети слаботочных подключений
Покрытие пола:керамогранитные напольные плитки - 80 м2 на всю зону
Подведение/ отведение ГХВС
Подведение сжатого воздуха (при необходимости): не требуется
№ | Наименование | Краткие (рамочные) технические характеристики | Вид | Количество | Единица измерения | Итоговое количество | Источник финансирования
1 | Интерактивная доска | Диагональ, дюймы >= 65 Разрешение >= 4К (3840x2160) Яркость, кд/кв.м. >= 450 Контрастность >= 4000:1 Время отклика (мс) <= 5 Формат >= 16:9 Количество цветов >= 1.07 миллиарда Угол обзора горизонт./вертик. (градусы) >= 178/178 Возможности подключения, входы: HDMI >= 3, DP >= 1, VGA IN >= 1, USB 2.0 тип А >= 2, USB 3.0 тип А >= 5, USB 3.0 тип B >= 2, USB 3.1 тип А >= 2, USB 3.1 тип С >= 2, Mini jack >= 1, MIC микрофонного и/или линейного уровня не менее 2, RS-232c >= 1, RJ45 (LAN 10M/100M/1000Mbps Base-T) >= 2, Wi-Fi, Bluetooth, встраиваемый OPS Возможности подключения, выходы: HDMI >=1, S/PDIF >= 1, Mini jack >= 1 Выходная звуковая мощность >= Встроенные динамики 2 x 16 Вт Поддерживаемые операционные системы: Windows 7/8/10/Android USB Plug&Play (для Windows) наличие Сенсорная технология: Инфракрасная Количество точек касания >= 20 Точность касания (±мм) <= 2 Стекло: Антибликовое Толщина защитного стекла (мм) >= 4 Подставка: настенное крепление в комплекте Крепление VESA (мм): 600 x 400 Потребляемая мощность <= 300 Вт, < 0.5 в режиме ожидания Цвет: черный Размеры (Ш х В х Г), мм >= 1511 x 917 х 85 | Оборудование IT | 1 | шт | 1 | ФБ
2 | Тумба | Тумба 404*674*571 мм (ш*в*г) | Мебель | 1 | шт | 1 | ФБ
3 | Шкаф | Шкаф закрытый Габаритные размеры не менее (длина, высота, глубина): 800 х 1980 х 365, ЛДСП | Мебель | 1 | шт | 1 | ФБ
4 | Стол | Приборный лабораторный стол 1500x790x900/1100, розетки, NL, нержавеющая сталь с бортиком | Мебель | 2 | шт | 2 | ФБ
5 | Комплекты электрооборудования | Электрооборудование подъемного крана. Габариты не более 2500х2100х1000 мм . Электрооборудование и автоматика центробежного насоса. Габариты 2100х1600х650 мм Масса, не более 115 кг Состав: 1. Емкость мерная (объем 20 л). 2. Емкость технологическая (объем 60 л). 3. Насос с электроприводом с частотным управлением. 4. Преобразователь частоты. 5. Ультразвуковой расходомер. 6. Преобразователь интерфейсов RS485/USB. 7. Датчик давления. 8. Программируемый логический контроллер. 9. SCADA-система. 10. Персональный компьютер. 11. Лабораторный стол. 12. Программное обеспечение (компакт-диск). 13. Комплект силовых кабелей и соединительных проводов. Масса не более 300 кг Состав: 1. Шкаф управления с установленным оборудованием: преобразователь частоты, тормозные резисторы, измеритель мощности, датчики тока и напряжения, комплект коммутационной и защитной аппаратуры, комплект элементов управления краном и световой сигнализации. Физическая модель подъемного крана: металлический каркас, набор грузов, намоточный барабан, редуктор, асинхронный электродвигатель с короткозамкнутым ротором, датчик скорости, комплект датчиков. 3. Ноутбук. 4. Программное обеспечение (компакт-диск). 5. Комплект силовых кабелей и соединительных проводов. 5. Техническое описание стенда. Электрооборудование и автоматика лифта. Габариты 2800х1600х660 мм Масса, не более 300 кг Состав: 1. Модули: питания стенда; возбуждения; питания преобразователя частоты; программируемого контроллера; панели оператора; тиристорного преобразователя; силовой; силовой модуль лифта; преобразователя частоты привода дверей. 2. Модель лифта с установленными на нем электрическим оборудованием. 3. Электромашинный агрегат (машина постоянного тока, асинхронный двигатель с короткозамкнутым ротором, энкодер). 4. Персональный компьютер. 5. Лабораторный стол. 6. Тумба под электромашинный агрегат. 7. Программное обеспечение (компакт-диск). 8. Комплект силовых кабелей и соединительных проводов. | Оборудование | 3 | шт. | 3 | ФБ
6 | Лабораторный стенд | Учебный лабораторный стенд представляет собой металлическую каркасную конструкцию, на лицевой панели которой размещены схемы устройства и работы электрооборудования станка с ЧПУ, а именно: – общая схема расположения электрооборудования на станке; – принципиальная электрическая схема управления ЭП токарно-винтового станка; – схема электрическая принципиальная фрезерного станка; – схема расположения органов управления; – структурная схема системы – низковольтная. Демонстрация элементов схем осуществляется с помощью комплекса светодиодной индикации элементов. Работа стенда реализуется с помощью электронно-логического устройства. | Оборудование | 2 | шт. | 2 | ФБ
7 | Стеллаж | Стеллаж металлический МС-750 2500x1500x400/5 | Мебель | 1 | шт | 1 | ФБ
Рабочее место учащегося
Требования к обеспечению зоны (коммуникации, площадь, сети, количество рабочих мест и др.):
Площадь зоны: не менее 2 кв.м.
Освещение: Допустимо верхнее искусственное освещение ( не менее 500 люкс)
Интернет : Подключение ноутбуков к беспроводному интернету (с возможностью подключения к проводному интернету)
Электричество: подключения к сети по 220 Вольт
Требуется контур заземления для электропитания и сети слаботочных подключений
Покрытие пола: керамогранитные напольные плитки - 80 м2 на всю зону
Подведение/ отведение ГХВС
Подведение сжатого воздуха (при необходимости): не требуется
№ | Наименование | Краткие (рамочные) технические характеристики | Вид | Количество | Единица измерения | Итоговое количество | Источник финансирования
1 | Офисный стол | Стол письменный ( 1600х700х747 мм) | Мебель | 1 | шт ( на 1 раб.места) | 13 | ФБ
1 | Стол | Стол ученический компьютерный с подставкой под системный блок (габариты: Ш×Г×В — не менее 1200×600×740 мм ) | Мебель | 1 | шт ( на 1 раб.место) | 13 | ФБ
2 | Персональный компьютер | Процессор Сокет >= LGA 1200 Система охлаждения в комплекте: есть Термоинтерфейс в комплекте: нанесен на основание радиатора Общее количество ядер >= 6 Максимальное число потоков >= 12 Количество производительных ядер >= 6 Количество энергоэффективных ядер: нет Объем кэша L2 >= 1.5 МБ Объем кэша L3 >= 12 МБ Техпроцесс <=14 нм Базовая частота процессора >= 2.9 ГГц Максимальная частота в турбо режиме >= 4.3 ГГц Базовая частота энергоэффективных ядер: нет Частота в турбо режиме энергоэффективных ядер: нет Свободный множитель: нет Тепловыделение (TDP) <= 65 Вт Базовое тепловыделение <= 65 Вт Максимальная температура процессора <= 100 °C Встроенный контроллер PCI Express >= PCI-E 3.0 Материнская плата Сокет: >= LGA 1200 Количество слотов памяти >= 2 Форм фактор поддерживаемой памяти: DIMM Тип поддерживаемой памяти >= DDR4 Количество каналов памяти >= 2 Максимальный объем памяти >= 64 ГБ Максимальная частота памяти (JEDEC/без разгона) >= 3200 МГц Версия PCI Express накопителей >= 3.0 Количество разъемов M.2 >= 1 Разъемы M.2: (M) 2242/2260/2280 PCIe 3.0 x4 Количество портов SATA >= 4 Поддержка NVMe: есть Версия PCI Express >= 4.0 Количество слотов PCI-E x16 >= 1 Количество и тип USB на задней панели: USB 2.0 >= 4, USB 3.2 Gen1 Type A >= 2 Видеовыходы: VGA (D-Sub), HDMI Количество сетевых портов (RJ-45) >= 1 Количество аналоговых аудио разъемов >= 3 Другие разъемы на задней панели: PS/2 (комбинированный) Внутренние коннекторы USB на плате: USB 2.0 (9 pin), USB 3.2 Gen1 (19 pin) Разъем питания процессорного кулера: 4-pin 4-Pin PWM коннекторы для вентиляторов >= 1 Ключ M.2 разъёма >= E Скорость сетевого адаптера >= 1 Гбит/с Основной разъем питания: 24-pin Разъем питания процессора: 8-pin Количество фаз питания >= 7 Видеокарта: Объем видеопамяти >= 4 ГБ Тип памяти >= GDDR6 Разрядность шины памяти >= 64 бит Максимальная пропускная способность памяти >= 96 Гбайт/сек Эффективная частота памяти >= 12000 МГц Штатная частота работы видеочипа >= 1740 МГц Турбочастота >= 1815 МГц Количество универсальных процессоров (ALU) >= 512 Число текстурных блоков >= 32 Число блоков растеризации >= 16 Видеоразъемы: DisplayPort, DVI-D, HDMI Версия HDMI >= 2.0b Версия DisplayPort >= 1.4 Количество подключаемых одновременно мониторов >= 3 Максимальное разрешение >= 4096x2160 Интерфейс подключения: PCI-E 3.0 Оперативная память: Тип памяти >= DDR4 Форм-фактор памяти: DIMM Суммарный объем памяти всего комплекта >= 16 ГБ Объем одного модуля памяти >= 8 ГБ Количество модулей в комплекте >= 2 Тактовая частота >= 2666 МГц CAS Latency (CL) <= 19 RAS to CAS Delay (tRCD) <= 19 Row Precharge Delay (tRP) <= 19 Activate to Precharge Delay (tRAS) <= 43 SSD M.2 накопитель: Объем накопителя >= 250 ГБ Форм-фактор: 2280 Физический интерфейс: PCI-E 3.x x4 Ключ M.2 разъема >= M NVMe: есть Количество бит на ячейку: 3 бит TLC Структура памяти: 3D NAND Максимальная скорость последовательного чтения >= 1800 Мбайт/сек Максимальная скорость последовательной записи >= 900 Мбайт/сек Максимальный ресурс записи (TBW) >= 120 ТБ DWPD >= 0.26 Блок питания: Мощность (номинал) >= 500 Вт Форм-фактор: ATX Основной разъем питания: 20 + 4 pin Разъемы для питания процессора (CPU): 4+4 pin Разъемы для питания видеокарты (PCI-E): 6+2 pin x2 Количество разъемов 15-pin SATA >= 5 Количество разъемов 4-pin Molex >= 3 Мощность по линии 12 В >= 456 Вт Ток по линии +12 В >= 38A Ток по линии +3.3 В >= 18 А Ток по линии +5 В >= 17 А Диапазон входного напряжения сети: 100-240 В 50/60 Гц Система охлаждения: активная Размеры вентиляторов >= 120 x 120 мм Регулировка оборотов: автоматическая Сертификат 80 PLUS: Standard Корректор коэффициента мощности (PFC): активный Технологии защиты: OPP, OVP, UVP, SCP Сетевой кабель в комплекте: есть Комплектация: документация, крепежный комплект, комплект кабелей Корпус: Типоразмер корпуса: Mini-Tower Ориентация материнской платы: вертикально Длина >= 373 мм Ширина >= 186 мм Высота >= 381.5 мм Вес <= 2.6 кг Основной цвет: черный Материал корпуса: сталь, пластик Толщина металла >= 0.6 мм Наличие окна на боковой стенке: слева Материал окна: акрил (оргстекло) Материал фронтальной панели: пластик Тип подсветки: RGB Цвет подсветки: многоцветная Источник подсветки: корпус Способ управления подсветкой: кнопка на корпусе Форм-фактор совместимых плат: Micro-ATX, Mini-ITX Форм-фактор совместимых блоков питания: ATX Размещение блока питания: нижнее Максимальная длина блока питания <= 180 мм Горизонтальные слоты расширения >= 4 Максимальная длина устанавливаемой видеокарты >= 300 мм Максимальная высота процессорного кулера >= 147 мм Количество отсеков 2.5" накопителей >= 3 шт Число внутренних отсеков 3.5" >= 2 шт Вентиляторы в комплекте: 1 x 80 мм Кулер для процессора: Сокет: AM2, AM2+, AM3, AM3+, AM4, FM1, FM2, FM2+, LGA 1150, LGA 1151, LGA 1151-v2, LGA 1155, LGA 1200, LGA 1700 Рассеиваемая мощность >= 180 Вт Тип конструкции: башенный Материал основания: алюминий\медь Материал радиатора: алюминий Количество тепловых трубок >= 4 Диаметр тепловых трубок >= 6 мм Количество вентиляторов в комплекте >= 2 Максимальное число устанавливаемых вентиляторов >= 2 Размеры комплектных вентиляторов >= 120 x 120 мм Разъем для подключения вентиляторов: 4 pin x2 Максимальная скорость вращения <= 1500 об/мин Минимальная скорость вращения >= 500 об/мин Регулировка скорости вращения: автоматическая (PWM) Клавиатура+мышь: Состав набора: клавиатура, мышь Основной цвет набора: черный Тип клавиатуры: мембранная Общее количество клавиш >= 104 шт Цифровой блок: есть Раскладка клавиатуры: JIS Формат клавиатуры: полноразмерная Тип мыши: оптическая светодиодная Количество кнопок мыши >= 3 шт Хват: для правой и левой руки Максимальное разрешение датчика >= 1000 Режимы работы датчика мыши >= 1000 dpi Длина кабеля клавиатуры >= 1.5 м Длина кабеля мыши >= 1.5 м Монитор: Изогнутый экран: есть Радиус изогнутости: 1500R Диагональ экрана (дюйм) >= 27 Максимальное разрешение >= 1920x1080 Тип подсветки матрицы: LED Технология изготовления матрицы: VA Соотношение сторон >= 16:9 Размер видимой области экрана >= 597 x 336 мм Яркость >= 250 Кд/м² Контрастность >= 3000 : 1 Динамическая контрастность >= 100М:1 Время отклика (MPRT) <= 1 мс Время отклика (GtG) <= 4 мс Время отклика пикселя <= 1 мс Угол обзора по вертикали (градус) >= 178° Угол обзора по горизонтали (градус) >= 178° Плотность пикселей >= 82 ppi Частота при максимальном разрешении >= 165 Гц Максимальная частота обновления экрана >= 165 Гц Глубина цвета >= 8bit Разъем HDMI >= 1 Разъем DisplayPort >= 1 Цветовой охват sRGB >= 113% Расположение блока питания: внешний Потребляемая мощность при работе <= 45 Вт Потребляемая мощность в спящем режиме <= 0.5 Вт Мощность в выключенном режиме <= 0.3 Вт Напряжение питания: 100-240 В / 50-60 Гц Комплектация: кабель питания, документация, кабель HDMI - HDMI, блок питания Предустановленная операционная система с графическим пользовательским интерфейсом, обеспечивающая работу распространенных образовательных и общесистемных приложений: Microsoft Windows 11 Pro 64Bit, русская версия. Постоянная лицензия с неограниченным функционалом и сроком (бессрочным правом) действия. (Эквивалент не допустим в соответствии с подпунктом «а» пункта 3 части 6.1 статьи 3 Федерального закона от 18.07.2011г. 223-ФЗ «О закупках товаров, работ, услуг отдельными видами юридических лиц» для обеспечения совместимости с программным обеспечением используемым Заказчиком) | Оборудование IT | 1 | шт ( на 1 раб.места) | 13 | ФБ
3 | Стул офисный | Материал обивки - ткань/сетка. Подлокотники - пластиковые., Крестовина, колёсики | Мебель | 1 | шт ( на 1 раб.места) | 19 | ФБ
4 | Стол трапеция | TR-0041G-3 СТОЛ ТРАПЕЦИЯ (КОМПЛЕКТ ТРЕУГОЛЬНИК) ЛДСП | Мебель | 1 | шт ( на 1 раб.место) | 2 | ФБ
Рабочее место преподавателя/мастера производственного обучения
Требования к обеспечению зоны (коммуникации, площадь, сети, количество рабочих мест и др.):
Площадь зоны: не менее 4 кв.м.
Освещение: Допустимо верхнее искусственное освещение ( не менее 500 люкс)
Интернет : Подключение ноутбуков к беспроводному интернету (с возможностью подключения к проводному интернету)
Электричество: подключения к сети по 220 Вольт
Требуется контур заземления для электропитания и сети слаботочных подключений
Покрытие пола: керамогранитные напольные плитки - 65,4 м2 на всю зону
Подведение/ отведение ГХВС
Подведение сжатого воздуха (при необходимости): не требуется
№ | Наименование | Краткие (рамочные) технические характеристики | Вид | Количество | Единица измерения | Итоговое количество | Источник финансирования
1 | Персональный компьютер | Процессор Сокет >= LGA 1200 Система охлаждения в комплекте: есть Термоинтерфейс в комплекте: нанесен на основание радиатора Общее количество ядер >= 6 Максимальное число потоков >= 12 Количество производительных ядер >= 6 Количество энергоэффективных ядер: нет Объем кэша L2 >= 1.5 МБ Объем кэша L3 >= 12 МБ Техпроцесс <=14 нм Базовая частота процессора >= 2.9 ГГц Максимальная частота в турбо режиме >= 4.3 ГГц Базовая частота энергоэффективных ядер: нет Частота в турбо режиме энергоэффективных ядер: нет Свободный множитель: нет Тепловыделение (TDP) <= 65 Вт Базовое тепловыделение <= 65 Вт Максимальная температура процессора <= 100 °C Встроенный контроллер PCI Express >= PCI-E 3.0 Материнская плата Сокет: >= LGA 1200 Количество слотов памяти >= 2 Форм фактор поддерживаемой памяти: DIMM Тип поддерживаемой памяти >= DDR4 Количество каналов памяти >= 2 Максимальный объем памяти >= 64 ГБ Максимальная частота памяти (JEDEC/без разгона) >= 3200 МГц Версия PCI Express накопителей >= 3.0 Количество разъемов M.2 >= 1 Разъемы M.2: (M) 2242/2260/2280 PCIe 3.0 x4 Количество портов SATA >= 4 Поддержка NVMe: есть Версия PCI Express >= 4.0 Количество слотов PCI-E x16 >= 1 Количество и тип USB на задней панели: USB 2.0 >= 4, USB 3.2 Gen1 Type A >= 2 Видеовыходы: VGA (D-Sub), HDMI Количество сетевых портов (RJ-45) >= 1 Количество аналоговых аудио разъемов >= 3 Другие разъемы на задней панели: PS/2 (комбинированный) Внутренние коннекторы USB на плате: USB 2.0 (9 pin), USB 3.2 Gen1 (19 pin) Разъем питания процессорного кулера: 4-pin 4-Pin PWM коннекторы для вентиляторов >= 1 Ключ M.2 разъёма >= E Скорость сетевого адаптера >= 1 Гбит/с Основной разъем питания: 24-pin Разъем питания процессора: 8-pin Количество фаз питания >= 7 Видеокарта: Объем видеопамяти >= 4 ГБ Тип памяти >= GDDR6 Разрядность шины памяти >= 64 бит Максимальная пропускная способность памяти >= 96 Гбайт/сек Эффективная частота памяти >= 12000 МГц Штатная частота работы видеочипа >= 1740 МГц Турбочастота >= 1815 МГц Количество универсальных процессоров (ALU) >= 512 Число текстурных блоков >= 32 Число блоков растеризации >= 16 Видеоразъемы: DisplayPort, DVI-D, HDMI Версия HDMI >= 2.0b Версия DisplayPort >= 1.4 Количество подключаемых одновременно мониторов >= 3 Максимальное разрешение >= 4096x2160 Интерфейс подключения: PCI-E 3.0 Оперативная память: Тип памяти >= DDR4 Форм-фактор памяти: DIMM Суммарный объем памяти всего комплекта >= 16 ГБ Объем одного модуля памяти >= 8 ГБ Количество модулей в комплекте >= 2 Тактовая частота >= 2666 МГц CAS Latency (CL) <= 19 RAS to CAS Delay (tRCD) <= 19 Row Precharge Delay (tRP) <= 19 Activate to Precharge Delay (tRAS) <= 43 SSD M.2 накопитель: Объем накопителя >= 250 ГБ Форм-фактор: 2280 Физический интерфейс: PCI-E 3.x x4 Ключ M.2 разъема >= M NVMe: есть Количество бит на ячейку: 3 бит TLC Структура памяти: 3D NAND Максимальная скорость последовательного чтения >= 1800 Мбайт/сек Максимальная скорость последовательной записи >= 900 Мбайт/сек Максимальный ресурс записи (TBW) >= 120 ТБ DWPD >= 0.26 Блок питания: Мощность (номинал) >= 500 Вт Форм-фактор: ATX Основной разъем питания: 20 + 4 pin Разъемы для питания процессора (CPU): 4+4 pin Разъемы для питания видеокарты (PCI-E): 6+2 pin x2 Количество разъемов 15-pin SATA >= 5 Количество разъемов 4-pin Molex >= 3 Мощность по линии 12 В >= 456 Вт Ток по линии +12 В >= 38A Ток по линии +3.3 В >= 18 А Ток по линии +5 В >= 17 А Диапазон входного напряжения сети: 100-240 В 50/60 Гц Система охлаждения: активная Размеры вентиляторов >= 120 x 120 мм Регулировка оборотов: автоматическая Сертификат 80 PLUS: Standard Корректор коэффициента мощности (PFC): активный Технологии защиты: OPP, OVP, UVP, SCP Сетевой кабель в комплекте: есть Комплектация: документация, крепежный комплект, комплект кабелей Корпус: Типоразмер корпуса: Mini-Tower Ориентация материнской платы: вертикально Длина >= 373 мм Ширина >= 186 мм Высота >= 381.5 мм Вес <= 2.6 кг Основной цвет: черный Материал корпуса: сталь, пластик Толщина металла >= 0.6 мм Наличие окна на боковой стенке: слева Материал окна: акрил (оргстекло) Материал фронтальной панели: пластик Тип подсветки: RGB Цвет подсветки: многоцветная Источник подсветки: корпус Способ управления подсветкой: кнопка на корпусе Форм-фактор совместимых плат: Micro-ATX, Mini-ITX Форм-фактор совместимых блоков питания: ATX Размещение блока питания: нижнее Максимальная длина блока питания <= 180 мм Горизонтальные слоты расширения >= 4 Максимальная длина устанавливаемой видеокарты >= 300 мм Максимальная высота процессорного кулера >= 147 мм Количество отсеков 2.5" накопителей >= 3 шт Число внутренних отсеков 3.5" >= 2 шт Вентиляторы в комплекте: 1 x 80 мм Кулер для процессора: Сокет: AM2, AM2+, AM3, AM3+, AM4, FM1, FM2, FM2+, LGA 1150, LGA 1151, LGA 1151-v2, LGA 1155, LGA 1200, LGA 1700 Рассеиваемая мощность >= 180 Вт Тип конструкции: башенный Материал основания: алюминий\медь Материал радиатора: алюминий Количество тепловых трубок >= 4 Диаметр тепловых трубок >= 6 мм Количество вентиляторов в комплекте >= 2 Максимальное число устанавливаемых вентиляторов >= 2 Размеры комплектных вентиляторов >= 120 x 120 мм Разъем для подключения вентиляторов: 4 pin x2 Максимальная скорость вращения <= 1500 об/мин Минимальная скорость вращения >= 500 об/мин Регулировка скорости вращения: автоматическая (PWM) Клавиатура+мышь: Состав набора: клавиатура, мышь Основной цвет набора: черный Тип клавиатуры: мембранная Общее количество клавиш >= 104 шт Цифровой блок: есть Раскладка клавиатуры: JIS Формат клавиатуры: полноразмерная Тип мыши: оптическая светодиодная Количество кнопок мыши >= 3 шт Хват: для правой и левой руки Максимальное разрешение датчика >= 1000 Режимы работы датчика мыши >= 1000 dpi Длина кабеля клавиатуры >= 1.5 м Длина кабеля мыши >= 1.5 м Монитор: Изогнутый экран: есть Радиус изогнутости: 1500R Диагональ экрана (дюйм) >= 27 Максимальное разрешение >= 1920x1080 Тип подсветки матрицы: LED Технология изготовления матрицы: VA Соотношение сторон >= 16:9 Размер видимой области экрана >= 597 x 336 мм Яркость >= 250 Кд/м² Контрастность >= 3000 : 1 Динамическая контрастность >= 100М:1 Время отклика (MPRT) <= 1 мс Время отклика (GtG) <= 4 мс Время отклика пикселя <= 1 мс Угол обзора по вертикали (градус) >= 178° Угол обзора по горизонтали (градус) >= 178° Плотность пикселей >= 82 ppi Частота при максимальном разрешении >= 165 Гц Максимальная частота обновления экрана >= 165 Гц Глубина цвета >= 8bit Разъем HDMI >= 1 Разъем DisplayPort >= 1 Цветовой охват sRGB >= 113% Расположение блока питания: внешний Потребляемая мощность при работе <= 45 Вт Потребляемая мощность в спящем режиме <= 0.5 Вт Мощность в выключенном режиме <= 0.3 Вт Напряжение питания: 100-240 В / 50-60 Гц Комплектация: кабель питания, документация, кабель HDMI - HDMI, блок питания Предустановленная операционная система с графическим пользовательским интерфейсом, обеспечивающая работу распространенных образовательных и общесистемных приложений: Microsoft Windows 11 Pro 64Bit, русская версия. Постоянная лицензия с неограниченным функционалом и сроком (бессрочным правом) действия. (Эквивалент не допустим в соответствии с подпунктом «а» пункта 3 части 6.1 статьи 3 Федерального закона от 18.07.2011г. 223-ФЗ «О закупках товаров, работ, услуг отдельными видами юридических лиц» для обеспечения совместимости с программным обеспечением используемым Заказчиком) | Оборудование IT | 1 | шт | 1 | ФБ
2 | МФУ(A4) | Тип: МФУ лазерное Функции устройства: принтер, сканер, копир, факс Технология печати: лазерная Цветность печати: черно-белая Максимальный формат >= A4 Автоматическая двусторонняя печать: есть Максимальное разрешение черно-белой печати >= 1200x1200 dpi Скорость черно-белой печати (стр/мин) >= 38 стр/мин (А4) Время выхода первого черно-белого отпечатка <= 7.2 сек Максимальный месячный объем печати >= 80000 Оптическое разрешение сканера >= 1200x1200 dpi Скорость сканирования >= 29 стр/мин Максимальный формат бумаги (сканер) >= A4 (216x356) Устройство автоподачи: есть Емкость устройства автоподачи >= 50 Максимальное разрешение копира >= 600x600 dpi Скорость копирования >= 38 стр/мин Изменение масштаба: 25-400 % Шаг масштабирования <= 1 % Максимальное количество копий за цикл >= 999 Емкость подачи >= 350 Емкость выходного лотка >= 150 Емкость лотка ручной подачи >= 50 Минимальная поддерживаемая плотность носителей >= 60 г/м2 Максимальная поддерживаемая плотность носителей >= 175 г/м2 Количество оригинальных картриджей в комплекте >= 1 шт Оперативная память >= 512 МБ Частота процессора >= 1200 МГц Интерфейсы: Wi-Fi, Ethernet (RJ-45), USB Прямая печать: есть Комплект поставки: документация, кабель питания, USB-кабель, стартовый картридж Потребляемая мощность в работе <= 510 Вт Потребляемая мощность в режиме ожидания <= 0.9 Вт Тип и напряжение питания: 220-240В/50-60Гц Уровень шума при работе <= 53 дБ Вес <= 13 кг | Оборудование IT | 1 | шт | 1 | ФБ
3 | Комплект электронных плакатов по курсу | Раздел 1. Электрооборудование металлорежущих станков. Раздел 2. Электрооборудование электротермических установок. Раздел 3. Электрооборудование компрессоров, вентиляторов, насосных станций. Раздел 4. Электрооборудование механизмов непрерывного транспорта и поточно-транспортных систем. Раздел 5. Электрооборудование лифтов. Раздел 6. Электрооборудование кранов | Программное обеспечение | 1 | шт | 1 | ФБ
4 | Офисный стол | Письменный стол 1450хГ810хВ740 | Мебель | 1 | шт | 1 | ФБ
5 | Кресло офисное | Материал обивки - ткань/сетка. Подлокотники - пластиковые., Крестовина, колёсики | Мебель | 1 | шт | 1 | ФБ
Охрана труда и техника безопасности
№ | Наименование | Краткие (рамочные) технические характеристики | Вид | Количество | Единица измерения | Итоговое количество | Источник финансирования
1 | Аптечка | по ГОСТу | Охрана труда | 1 | шт | 1 | ВБ
2 | Огнетушитель | ОП-5 | Охрана труда | 1 | шт | 1 | ВБ
3 | Санитайзер | по ГОСТу | Охрана труда | 1 | шт | 1 | ВБ
4 | Маски медицинские одноразовые | по ГОСТу | Охрана труда | 1 | шт | 1 | ВБ
17. Зона под вид работ Лаборатория «Электрические машины» (13 рабочих мест)
Общая зона
Требования к обеспечению зоны (коммуникации, площадь, сети, количество рабочих мест и др.):
Площадь зоны: не менее 80 кв.м.
Освещение: Допустимо верхнее искусственное освещение (не менее 500 люкс)
Интернет : Подключение ноутбуков к беспроводному интернету (с возможностью подключения к проводному интернету)
Электричество: подключения к сети 220 В
Требуется контур заземления для электропитания и сети слаботочных подключений
Покрытие пола:керамогранитные напольные плитки -80 м2 на всю зону
Подведение/ отведение ГХВС
Подведение сжатого воздуха (при необходимости): не требуется
№ | Наименование | Краткие (рамочные) технические характеристики | Вид | Количество | Единица измерения | Итоговое количество | Источник финансирования
1 | Интерактивная доска | Диагональ, дюймы >= 65 Разрешение >= 4К (3840x2160) Яркость, кд/кв.м. >= 450 Контрастность >= 4000:1 Время отклика (мс) <= 5 Формат >= 16:9 Количество цветов >= 1.07 миллиарда Угол обзора горизонт./вертик. (градусы) >= 178/178 Возможности подключения, входы: HDMI >= 3, DP >= 1, VGA IN >= 1, USB 2.0 тип А >= 2, USB 3.0 тип А >= 5, USB 3.0 тип B >= 2, USB 3.1 тип А >= 2, USB 3.1 тип С >= 2, Mini jack >= 1, MIC микрофонного и/или линейного уровня не менее 2, RS-232c >= 1, RJ45 (LAN 10M/100M/1000Mbps Base-T) >= 2, Wi-Fi, Bluetooth, встраиваемый OPS Возможности подключения, выходы: HDMI >=1, S/PDIF >= 1, Mini jack >= 1 Выходная звуковая мощность >= Встроенные динамики 2 x 16 Вт Поддерживаемые операционные системы: Windows 7/8/10/Android USB Plug&Play (для Windows) наличие Сенсорная технология: Инфракрасная Количество точек касания >= 20 Точность касания (±мм) <= 2 Стекло: Антибликовое Толщина защитного стекла (мм) >= 4 Подставка: настенное крепление в комплекте Крепление VESA (мм): 600 x 400 Потребляемая мощность <= 300 Вт, < 0.5 в режиме ожидания Цвет: черный Размеры (Ш х В х Г), мм >= 1511 x 917 х 85 | Оборудование IT | 1 | шт | 1 | ФБ
2 | Тумба | Тумба 404*674*571 мм (ш*в*г) | Мебель | 1 | шт | 1 | ФБ
3 | Персональный компьютер | Процессор Сокет >= LGA 1200 Система охлаждения в комплекте: есть Термоинтерфейс в комплекте: нанесен на основание радиатора Общее количество ядер >= 6 Максимальное число потоков >= 12 Количество производительных ядер >= 6 Количество энергоэффективных ядер: нет Объем кэша L2 >= 1.5 МБ Объем кэша L3 >= 12 МБ Техпроцесс <=14 нм Базовая частота процессора >= 2.9 ГГц Максимальная частота в турбо режиме >= 4.3 ГГц Базовая частота энергоэффективных ядер: нет Частота в турбо режиме энергоэффективных ядер: нет Свободный множитель: нет Тепловыделение (TDP) <= 65 Вт Базовое тепловыделение <= 65 Вт Максимальная температура процессора <= 100 °C Встроенный контроллер PCI Express >= PCI-E 3.0 Материнская плата Сокет: >= LGA 1200 Количество слотов памяти >= 2 Форм фактор поддерживаемой памяти: DIMM Тип поддерживаемой памяти >= DDR4 Количество каналов памяти >= 2 Максимальный объем памяти >= 64 ГБ Максимальная частота памяти (JEDEC/без разгона) >= 3200 МГц Версия PCI Express накопителей >= 3.0 Количество разъемов M.2 >= 1 Разъемы M.2: (M) 2242/2260/2280 PCIe 3.0 x4 Количество портов SATA >= 4 Поддержка NVMe: есть Версия PCI Express >= 4.0 Количество слотов PCI-E x16 >= 1 Количество и тип USB на задней панели: USB 2.0 >= 4, USB 3.2 Gen1 Type A >= 2 Видеовыходы: VGA (D-Sub), HDMI Количество сетевых портов (RJ-45) >= 1 Количество аналоговых аудио разъемов >= 3 Другие разъемы на задней панели: PS/2 (комбинированный) Внутренние коннекторы USB на плате: USB 2.0 (9 pin), USB 3.2 Gen1 (19 pin) Разъем питания процессорного кулера: 4-pin 4-Pin PWM коннекторы для вентиляторов >= 1 Ключ M.2 разъёма >= E Скорость сетевого адаптера >= 1 Гбит/с Основной разъем питания: 24-pin Разъем питания процессора: 8-pin Количество фаз питания >= 7 Видеокарта: Объем видеопамяти >= 4 ГБ Тип памяти >= GDDR6 Разрядность шины памяти >= 64 бит Максимальная пропускная способность памяти >= 96 Гбайт/сек Эффективная частота памяти >= 12000 МГц Штатная частота работы видеочипа >= 1740 МГц Турбочастота >= 1815 МГц Количество универсальных процессоров (ALU) >= 512 Число текстурных блоков >= 32 Число блоков растеризации >= 16 Видеоразъемы: DisplayPort, DVI-D, HDMI Версия HDMI >= 2.0b Версия DisplayPort >= 1.4 Количество подключаемых одновременно мониторов >= 3 Максимальное разрешение >= 4096x2160 Интерфейс подключения: PCI-E 3.0 Оперативная память: Тип памяти >= DDR4 Форм-фактор памяти: DIMM Суммарный объем памяти всего комплекта >= 16 ГБ Объем одного модуля памяти >= 8 ГБ Количество модулей в комплекте >= 2 Тактовая частота >= 2666 МГц CAS Latency (CL) <= 19 RAS to CAS Delay (tRCD) <= 19 Row Precharge Delay (tRP) <= 19 Activate to Precharge Delay (tRAS) <= 43 SSD M.2 накопитель: Объем накопителя >= 250 ГБ Форм-фактор: 2280 Физический интерфейс: PCI-E 3.x x4 Ключ M.2 разъема >= M NVMe: есть Количество бит на ячейку: 3 бит TLC Структура памяти: 3D NAND Максимальная скорость последовательного чтения >= 1800 Мбайт/сек Максимальная скорость последовательной записи >= 900 Мбайт/сек Максимальный ресурс записи (TBW) >= 120 ТБ DWPD >= 0.26 Блок питания: Мощность (номинал) >= 500 Вт Форм-фактор: ATX Основной разъем питания: 20 + 4 pin Разъемы для питания процессора (CPU): 4+4 pin Разъемы для питания видеокарты (PCI-E): 6+2 pin x2 Количество разъемов 15-pin SATA >= 5 Количество разъемов 4-pin Molex >= 3 Мощность по линии 12 В >= 456 Вт Ток по линии +12 В >= 38A Ток по линии +3.3 В >= 18 А Ток по линии +5 В >= 17 А Диапазон входного напряжения сети: 100-240 В 50/60 Гц Система охлаждения: активная Размеры вентиляторов >= 120 x 120 мм Регулировка оборотов: автоматическая Сертификат 80 PLUS: Standard Корректор коэффициента мощности (PFC): активный Технологии защиты: OPP, OVP, UVP, SCP Сетевой кабель в комплекте: есть Комплектация: документация, крепежный комплект, комплект кабелей Корпус: Типоразмер корпуса: Mini-Tower Ориентация материнской платы: вертикально Длина >= 373 мм Ширина >= 186 мм Высота >= 381.5 мм Вес <= 2.6 кг Основной цвет: черный Материал корпуса: сталь, пластик Толщина металла >= 0.6 мм Наличие окна на боковой стенке: слева Материал окна: акрил (оргстекло) Материал фронтальной панели: пластик Тип подсветки: RGB Цвет подсветки: многоцветная Источник подсветки: корпус Способ управления подсветкой: кнопка на корпусе Форм-фактор совместимых плат: Micro-ATX, Mini-ITX Форм-фактор совместимых блоков питания: ATX Размещение блока питания: нижнее Максимальная длина блока питания <= 180 мм Горизонтальные слоты расширения >= 4 Максимальная длина устанавливаемой видеокарты >= 300 мм Максимальная высота процессорного кулера >= 147 мм Количество отсеков 2.5" накопителей >= 3 шт Число внутренних отсеков 3.5" >= 2 шт Вентиляторы в комплекте: 1 x 80 мм Кулер для процессора: Сокет: AM2, AM2+, AM3, AM3+, AM4, FM1, FM2, FM2+, LGA 1150, LGA 1151, LGA 1151-v2, LGA 1155, LGA 1200, LGA 1700 Рассеиваемая мощность >= 180 Вт Тип конструкции: башенный Материал основания: алюминий\медь Материал радиатора: алюминий Количество тепловых трубок >= 4 Диаметр тепловых трубок >= 6 мм Количество вентиляторов в комплекте >= 2 Максимальное число устанавливаемых вентиляторов >= 2 Размеры комплектных вентиляторов >= 120 x 120 мм Разъем для подключения вентиляторов: 4 pin x2 Максимальная скорость вращения <= 1500 об/мин Минимальная скорость вращения >= 500 об/мин Регулировка скорости вращения: автоматическая (PWM) Клавиатура+мышь: Состав набора: клавиатура, мышь Основной цвет набора: черный Тип клавиатуры: мембранная Общее количество клавиш >= 104 шт Цифровой блок: есть Раскладка клавиатуры: JIS Формат клавиатуры: полноразмерная Тип мыши: оптическая светодиодная Количество кнопок мыши >= 3 шт Хват: для правой и левой руки Максимальное разрешение датчика >= 1000 Режимы работы датчика мыши >= 1000 dpi Длина кабеля клавиатуры >= 1.5 м Длина кабеля мыши >= 1.5 м Монитор: Изогнутый экран: есть Радиус изогнутости: 1500R Диагональ экрана (дюйм) >= 27 Максимальное разрешение >= 1920x1080 Тип подсветки матрицы: LED Технология изготовления матрицы: VA Соотношение сторон >= 16:9 Размер видимой области экрана >= 597 x 336 мм Яркость >= 250 Кд/м² Контрастность >= 3000 : 1 Динамическая контрастность >= 100М:1 Время отклика (MPRT) <= 1 мс Время отклика (GtG) <= 4 мс Время отклика пикселя <= 1 мс Угол обзора по вертикали (градус) >= 178° Угол обзора по горизонтали (градус) >= 178° Плотность пикселей >= 82 ppi Частота при максимальном разрешении >= 165 Гц Максимальная частота обновления экрана >= 165 Гц Глубина цвета >= 8bit Разъем HDMI >= 1 Разъем DisplayPort >= 1 Цветовой охват sRGB >= 113% Расположение блока питания: внешний Потребляемая мощность при работе <= 45 Вт Потребляемая мощность в спящем режиме <= 0.5 Вт Мощность в выключенном режиме <= 0.3 Вт Напряжение питания: 100-240 В / 50-60 Гц Комплектация: кабель питания, документация, кабель HDMI - HDMI, блок питания Предустановленная операционная система с графическим пользовательским интерфейсом, обеспечивающая работу распространенных образовательных и общесистемных приложений: Microsoft Windows 11 Pro 64Bit, русская версия. Постоянная лицензия с неограниченным функционалом и сроком (бессрочным правом) действия. (Эквивалент не допустим в соответствии с подпунктом «а» пункта 3 части 6.1 статьи 3 Федерального закона от 18.07.2011г. 223-ФЗ «О закупках товаров, работ, услуг отдельными видами юридических лиц» для обеспечения совместимости с программным обеспечением используемым Заказчиком) | Оборудование IT | 13 | шт | 13 | ФБ
4 | Шкаф | Шкаф закрытый Габаритные размеры не менее (длина, высота, глубина): 800 х 1980 х 365, ЛДСП | Мебель | 1 | шт | 1 | ФБ
5 | Стол | Приборный лабораторный стол 1500x790x900/1100, розетки, NL, нержавеющая сталь с бортиком | Мебель | 2 | шт | 2 | ФБ
6 | Тренажер - симулятор | Тренажер - симулятор. Основной задачей, решаемой на данном тренажере, является приобретение навыков синтеза, сборки и наладки схем пуска и управления односкоростным асинхронным электродвигателем. | Оборудование IT | 8 | шт. | 8 | ФБ
7 | комплект учебного оборудования «Электрические аппараты» | Модуль «Модуль питания» Модуль «Автотрансформатор» Модуль «Модуль измерительный» Модуль «Секундомер и светосигнальная арматура» Модуль «Электромагнитное реле» Модуль «Реле времени и напряжения» Модуль «Предохранители и автоматические выключатели» Модуль «Магнитный пускатель» Модуль «Реле тока и тепловое реле» Модуль «Командоаппараты и датчики» | Оборудование | 1 | шт. | 1 | ФБ
8 | Презентации и плакаты | Презентации и плакаты "электрические машины": Раздел 1. Трансформаторы. Раздел 2. Машины переменного тока. Раздел 3. Асинхронные машины. Раздел 4. Синхронные машины. Раздел 5. Машины постоянного тока. Презентации и плакаты "Электрические аппараты". Раздел 1. Силовые преобразователи энергии. Раздел 2. Контактные элементы и устройства. Раздел 3. Бесконтактные аналоговые и дискретные элементы и устройства. Раздел 4. Микропроцессорные устройства. Раздел 5. Датчики регулируемых переменных. Раздел 6. Типовые узлы защиты, блокировок и сигнализаций | Оборудование IT | 1 | шт. | 1 | ФБ
9 | Стеллаж | Стеллаж металлический 2500x1500x400/5 | Мебель | 1 | шт | 1 | ФБ
Рабочее место учащегося
Требования к обеспечению зоны (коммуникации, площадь, сети, количество рабочих мест и др.):
Площадь зоны: не менее 2 кв.м.
Освещение: Допустимо верхнее искусственное освещение ( не менее 500 люкс)
Интернет : Подключение ноутбуков к беспроводному интернету (с возможностью подключения к проводному интернету)
Электричество: подключения к сети по 220 Вольт
Требуется контур заземления для электропитания и сети слаботочных подключений
Покрытие пола: керамогранитные напольные плитки - 80 м2 на всю зону
Подведение/ отведение ГХВС
Подведение сжатого воздуха (при необходимости): не требуется
№ | Наименование | Краткие (рамочные) технические характеристики | Вид | Количество | Единица измерения | Итоговое количество | Источник финансирования
1 | Офисный стол | Стол письменный (1600х700х747 мм) | Мебель | 1 | шт ( на 1 раб.места) | 13 | ФБ
2 | Стул офисный | Материал обивки - ткань/сетка. Подлокотники - пластиковые., Крестовина, колёсики | Мебель | 1 | шт ( на 1 раб.места) | 19 | ФБ
3 | Стол трапеция | TR-0041G-3 СТОЛ ТРАПЕЦИЯ (КОМПЛЕКТ ТРЕУГОЛЬНИК) ЛДСП | Мебель | 1 | шт ( на 1 раб.место) | 2 | ФБ
Рабочее место преподавателя/мастера производственного обучения
Требования к обеспечению зоны (коммуникации, площадь, сети, количество рабочих мест и др.):
Площадь зоны: не менее 4 кв.м.
Освещение: Допустимо верхнее искусственное освещение ( не менее 500 люкс)
Интернет : Подключение ноутбуков к беспроводному интернету (с возможностью подключения к проводному интернету)
Электричество: подключения к сети по 220 Вольт
Требуется контур заземления для электропитания и сети слаботочных подключений
Покрытие пола: керамогранитные напольные плитки - 80 м2 на всю зону
Подведение/ отведение ГХВС
Подведение сжатого воздуха (при необходимости): не требуется
№ | Наименование | Краткие (рамочные) технические характеристики | Вид | Количество | Единица измерения | Итоговое количество | Источник финансирования
1 | Персональный компьютер | Процессор Сокет >= LGA 1200 Система охлаждения в комплекте: есть Термоинтерфейс в комплекте: нанесен на основание радиатора Общее количество ядер >= 6 Максимальное число потоков >= 12 Количество производительных ядер >= 6 Количество энергоэффективных ядер: нет Объем кэша L2 >= 1.5 МБ Объем кэша L3 >= 12 МБ Техпроцесс <=14 нм Базовая частота процессора >= 2.9 ГГц Максимальная частота в турбо режиме >= 4.3 ГГц Базовая частота энергоэффективных ядер: нет Частота в турбо режиме энергоэффективных ядер: нет Свободный множитель: нет Тепловыделение (TDP) <= 65 Вт Базовое тепловыделение <= 65 Вт Максимальная температура процессора <= 100 °C Встроенный контроллер PCI Express >= PCI-E 3.0 Материнская плата Сокет: >= LGA 1200 Количество слотов памяти >= 2 Форм фактор поддерживаемой памяти: DIMM Тип поддерживаемой памяти >= DDR4 Количество каналов памяти >= 2 Максимальный объем памяти >= 64 ГБ Максимальная частота памяти (JEDEC/без разгона) >= 3200 МГц Версия PCI Express накопителей >= 3.0 Количество разъемов M.2 >= 1 Разъемы M.2: (M) 2242/2260/2280 PCIe 3.0 x4 Количество портов SATA >= 4 Поддержка NVMe: есть Версия PCI Express >= 4.0 Количество слотов PCI-E x16 >= 1 Количество и тип USB на задней панели: USB 2.0 >= 4, USB 3.2 Gen1 Type A >= 2 Видеовыходы: VGA (D-Sub), HDMI Количество сетевых портов (RJ-45) >= 1 Количество аналоговых аудио разъемов >= 3 Другие разъемы на задней панели: PS/2 (комбинированный) Внутренние коннекторы USB на плате: USB 2.0 (9 pin), USB 3.2 Gen1 (19 pin) Разъем питания процессорного кулера: 4-pin 4-Pin PWM коннекторы для вентиляторов >= 1 Ключ M.2 разъёма >= E Скорость сетевого адаптера >= 1 Гбит/с Основной разъем питания: 24-pin Разъем питания процессора: 8-pin Количество фаз питания >= 7 Видеокарта: Объем видеопамяти >= 4 ГБ Тип памяти >= GDDR6 Разрядность шины памяти >= 64 бит Максимальная пропускная способность памяти >= 96 Гбайт/сек Эффективная частота памяти >= 12000 МГц Штатная частота работы видеочипа >= 1740 МГц Турбочастота >= 1815 МГц Количество универсальных процессоров (ALU) >= 512 Число текстурных блоков >= 32 Число блоков растеризации >= 16 Видеоразъемы: DisplayPort, DVI-D, HDMI Версия HDMI >= 2.0b Версия DisplayPort >= 1.4 Количество подключаемых одновременно мониторов >= 3 Максимальное разрешение >= 4096x2160 Интерфейс подключения: PCI-E 3.0 Оперативная память: Тип памяти >= DDR4 Форм-фактор памяти: DIMM Суммарный объем памяти всего комплекта >= 16 ГБ Объем одного модуля памяти >= 8 ГБ Количество модулей в комплекте >= 2 Тактовая частота >= 2666 МГц CAS Latency (CL) <= 19 RAS to CAS Delay (tRCD) <= 19 Row Precharge Delay (tRP) <= 19 Activate to Precharge Delay (tRAS) <= 43 SSD M.2 накопитель: Объем накопителя >= 250 ГБ Форм-фактор: 2280 Физический интерфейс: PCI-E 3.x x4 Ключ M.2 разъема >= M NVMe: есть Количество бит на ячейку: 3 бит TLC Структура памяти: 3D NAND Максимальная скорость последовательного чтения >= 1800 Мбайт/сек Максимальная скорость последовательной записи >= 900 Мбайт/сек Максимальный ресурс записи (TBW) >= 120 ТБ DWPD >= 0.26 Блок питания: Мощность (номинал) >= 500 Вт Форм-фактор: ATX Основной разъем питания: 20 + 4 pin Разъемы для питания процессора (CPU): 4+4 pin Разъемы для питания видеокарты (PCI-E): 6+2 pin x2 Количество разъемов 15-pin SATA >= 5 Количество разъемов 4-pin Molex >= 3 Мощность по линии 12 В >= 456 Вт Ток по линии +12 В >= 38A Ток по линии +3.3 В >= 18 А Ток по линии +5 В >= 17 А Диапазон входного напряжения сети: 100-240 В 50/60 Гц Система охлаждения: активная Размеры вентиляторов >= 120 x 120 мм Регулировка оборотов: автоматическая Сертификат 80 PLUS: Standard Корректор коэффициента мощности (PFC): активный Технологии защиты: OPP, OVP, UVP, SCP Сетевой кабель в комплекте: есть Комплектация: документация, крепежный комплект, комплект кабелей Корпус: Типоразмер корпуса: Mini-Tower Ориентация материнской платы: вертикально Длина >= 373 мм Ширина >= 186 мм Высота >= 381.5 мм Вес <= 2.6 кг Основной цвет: черный Материал корпуса: сталь, пластик Толщина металла >= 0.6 мм Наличие окна на боковой стенке: слева Материал окна: акрил (оргстекло) Материал фронтальной панели: пластик Тип подсветки: RGB Цвет подсветки: многоцветная Источник подсветки: корпус Способ управления подсветкой: кнопка на корпусе Форм-фактор совместимых плат: Micro-ATX, Mini-ITX Форм-фактор совместимых блоков питания: ATX Размещение блока питания: нижнее Максимальная длина блока питания <= 180 мм Горизонтальные слоты расширения >= 4 Максимальная длина устанавливаемой видеокарты >= 300 мм Максимальная высота процессорного кулера >= 147 мм Количество отсеков 2.5" накопителей >= 3 шт Число внутренних отсеков 3.5" >= 2 шт Вентиляторы в комплекте: 1 x 80 мм Кулер для процессора: Сокет: AM2, AM2+, AM3, AM3+, AM4, FM1, FM2, FM2+, LGA 1150, LGA 1151, LGA 1151-v2, LGA 1155, LGA 1200, LGA 1700 Рассеиваемая мощность >= 180 Вт Тип конструкции: башенный Материал основания: алюминий\медь Материал радиатора: алюминий Количество тепловых трубок >= 4 Диаметр тепловых трубок >= 6 мм Количество вентиляторов в комплекте >= 2 Максимальное число устанавливаемых вентиляторов >= 2 Размеры комплектных вентиляторов >= 120 x 120 мм Разъем для подключения вентиляторов: 4 pin x2 Максимальная скорость вращения <= 1500 об/мин Минимальная скорость вращения >= 500 об/мин Регулировка скорости вращения: автоматическая (PWM) Клавиатура+мышь: Состав набора: клавиатура, мышь Основной цвет набора: черный Тип клавиатуры: мембранная Общее количество клавиш >= 104 шт Цифровой блок: есть Раскладка клавиатуры: JIS Формат клавиатуры: полноразмерная Тип мыши: оптическая светодиодная Количество кнопок мыши >= 3 шт Хват: для правой и левой руки Максимальное разрешение датчика >= 1000 Режимы работы датчика мыши >= 1000 dpi Длина кабеля клавиатуры >= 1.5 м Длина кабеля мыши >= 1.5 м Монитор: Изогнутый экран: есть Радиус изогнутости: 1500R Диагональ экрана (дюйм) >= 27 Максимальное разрешение >= 1920x1080 Тип подсветки матрицы: LED Технология изготовления матрицы: VA Соотношение сторон >= 16:9 Размер видимой области экрана >= 597 x 336 мм Яркость >= 250 Кд/м² Контрастность >= 3000 : 1 Динамическая контрастность >= 100М:1 Время отклика (MPRT) <= 1 мс Время отклика (GtG) <= 4 мс Время отклика пикселя <= 1 мс Угол обзора по вертикали (градус) >= 178° Угол обзора по горизонтали (градус) >= 178° Плотность пикселей >= 82 ppi Частота при максимальном разрешении >= 165 Гц Максимальная частота обновления экрана >= 165 Гц Глубина цвета >= 8bit Разъем HDMI >= 1 Разъем DisplayPort >= 1 Цветовой охват sRGB >= 113% Расположение блока питания: внешний Потребляемая мощность при работе <= 45 Вт Потребляемая мощность в спящем режиме <= 0.5 Вт Мощность в выключенном режиме <= 0.3 Вт Напряжение питания: 100-240 В / 50-60 Гц Комплектация: кабель питания, документация, кабель HDMI - HDMI, блок питания Предустановленная операционная система с графическим пользовательским интерфейсом, обеспечивающая работу распространенных образовательных и общесистемных приложений: Microsoft Windows 11 Pro 64Bit, русская версия. Постоянная лицензия с неограниченным функционалом и сроком (бессрочным правом) действия. (Эквивалент не допустим в соответствии с подпунктом «а» пункта 3 части 6.1 статьи 3 Федерального закона от 18.07.2011г. 223-ФЗ «О закупках товаров, работ, услуг отдельными видами юридических лиц» для обеспечения совместимости с программным обеспечением используемым Заказчиком) | Оборудование IT | 1 | шт | 1 | ФБ
2 | МФУ(A4) | Тип: МФУ лазерное Функции устройства: принтер, сканер, копир, факс Технология печати: лазерная Цветность печати: черно-белая Максимальный формат >= A4 Автоматическая двусторонняя печать: есть Максимальное разрешение черно-белой печати >= 1200x1200 dpi Скорость черно-белой печати (стр/мин) >= 38 стр/мин (А4) Время выхода первого черно-белого отпечатка <= 7.2 сек Максимальный месячный объем печати >= 80000 Оптическое разрешение сканера >= 1200x1200 dpi Скорость сканирования >= 29 стр/мин Максимальный формат бумаги (сканер) >= A4 (216x356) Устройство автоподачи: есть Емкость устройства автоподачи >= 50 Максимальное разрешение копира >= 600x600 dpi Скорость копирования >= 38 стр/мин Изменение масштаба: 25-400 % Шаг масштабирования <= 1 % Максимальное количество копий за цикл >= 999 Емкость подачи >= 350 Емкость выходного лотка >= 150 Емкость лотка ручной подачи >= 50 Минимальная поддерживаемая плотность носителей >= 60 г/м2 Максимальная поддерживаемая плотность носителей >= 175 г/м2 Количество оригинальных картриджей в комплекте >= 1 шт Оперативная память >= 512 МБ Частота процессора >= 1200 МГц Интерфейсы: Wi-Fi, Ethernet (RJ-45), USB Прямая печать: есть Комплект поставки: документация, кабель питания, USB-кабель, стартовый картридж Потребляемая мощность в работе <= 510 Вт Потребляемая мощность в режиме ожидания <= 0.9 Вт Тип и напряжение питания: 220-240В/50-60Гц Уровень шума при работе <= 53 дБ Вес <= 13 кг | Оборудование IT | 1 | шт | 1 | ФБ
3 | Комплект электронных плакатов по курсу | Презентации и плакаты Электрические машины: Раздел 1. Трансформаторы. Раздел 2. Машины переменного тока. Раздел 3. Асинхронные машины. Раздел 4. Синхронные машины. Раздел 5. Машины постоянного тока. | Программное обеспечение | 1 | шт | 1 | ФБ
4 | Офисный стол | Стол письменный ( 1600х700х747 мм) | Мебель | 1 | шт | 1 | ФБ
5 | Кресло офисное | Материал обивки - ткань/сетка. Подлокотники - пластиковые., Крестовина, колёсики | Мебель | 1 | шт | 1 | ФБ
Охрана труда и техника безопасности
№ | Наименование | Краткие (рамочные) технические характеристики | Вид | Количество | Единица измерения | Итоговое количество | Источник финансирования
1 | Аптечка | по ГОСТу | Охрана труда | 1 | шт | 1 | ВБ
2 | Огнетушитель | ОП-5 | Охрана труда | 1 | шт | 1 | ВБ
3 | Санитайзер | по ГОСТу | Охрана труда | 1 | шт | 1 | ВБ
4 | Маски медицинские одноразовые | по ГОСТу | Охрана труда | 1 | шт | 1 | ВБ
Инфраструктурный лист для оснащения образовательно-производственного центра (кластера) в отрасли машиностроения Вологодской области
Основная информация об образовательно-производственном центре (кластере) :
Субъект Российской Федерации: Вологодская область
Ядро кластера: бюджетное профессиональное образовательное учреждение Вологодской области "Вологодский колледж права и технологии"
Адрес ядра кластера: Вологодская область, гор.Вологда, ул.Ильюшина, д.23
2. Зона под вид работ "Лаборатория электрического и электротехнического оборудования" (25 рабочих мест)
Код и наименование профессии или специальности согласно ФГОС СПО |  | 13.01.10 «Электромонтер по ремонту и обслуживанию электрооборудования (по отраслям)»;13.02.11 «Техническая эксплуатация и обслуживание электрического и электромеханического оборудования» (по отраслям)
Общая зона
Требования к обеспечению зоны (коммуникации, площадь, сети и др.):
Площадь зоны: не менее 30,6 кв.м.
Освещение: Допустимо верхнее искусственное освещение ( не менее 200 люкс)
Интернет : Подключение к проводному интернету (проводному и/или беспроводному)
Электричество: Подключения к сети 220 и/или 380 В (220 и/или 380)
Контур заземления для электропитания и сети слаботочных подключений : требуется
Покрытие пола: плитка - 30,6 м2 на всю зону
Подведение/ отведение ГХВС: не требуется
Подведение сжатого воздуха: не требуется
№ | Наименование | Краткие (рамочные) технические характеристики | Вид | Количество | Единица измерения | Итоговое количество | Источник финансирования
1 | Шкаф | Материал - ЛДСП, с полками, ширина не менее 80 см | Мебель | 1 | шт. | 1 | ВБ
2 | Лабораторный стенд | Опытное подтверждение законов электротехники, закон ОМА, лпределение параметров электрических сетей, исследование электрических сетей , определение параметров трансформаторов. Габариты: не менее 90x90x1200, не более 95х95х1250 | Оборудование | 16 | шт. | 16 | В наличии
Рабочее место учащегося
Требования к обеспечению зоны (коммуникации, площадь, сети и др.):
Площадь зоны: не менее 87,5 кв.м.
Освещение: Допустимо верхнее искусственное освещение ( не менее 200 люкс)
Интернет : Подключение к проводному интернету (проводному и/или беспроводному)
Электричество: Подключения к сети 220 и/или 380 В (220 и/или 380)
Контур заземления для электропитания и сети слаботочных подключений : требуется
Покрытие пола: линолиум -87,5 м2 на всю зону
Подведение/ отведение ГХВС: не требуется
Подведение сжатого воздуха: не требуется
№ | Наименование | Краткие (рамочные) технические характеристики | Вид | Количество | Единица измерения | Итоговое количество | Источник финансирования
1 | Стол | Габариты столешницы не менее1200х500х640 , не более 1200 х 500х760 мм Материал столешницы ДСП | Мебель | 1 | шт. (на 2 раб.мест) | 13 | ВБ
2 | Стул | Материал монолитный металлокаркас- нерегулируемый (, фанера гнутоклеенная не менее 9мм Размер не менее 420*380*810, не более 500х400х835 | Мебель | 1 | шт. (на 1 раб.мест) | 25 | ВБ
Рабочее место преподавателя/мастера производственного обучения
Требования к обеспечению зоны (коммуникации, площадь, сети и др.):
Площадь зоны: не менее 4 кв.м.
Освещение: Допустимо верхнее искусственное освещение ( не менее 200 люкс)
Интернет : Подключение к проводному интернету (проводному и/или беспроводному)
Электричество: Подключения к сети 220 и/или 380 В (220 и/или 380)
Контур заземления для электропитания и сети слаботочных подключений : требуется
Покрытие пола: линолиум - 4 м2 на всю зону
Подведение/ отведение ГХВС: не требуется
Подведение сжатого воздуха: не требуется
№ | Наименование | Краткие (рамочные) технические характеристики | Вид | Количество | Единица измерения | Итоговое количество | Источник финансирования
1 | Стол | Габариты столешницы не менее 1450х810х740 , не более 1500 х 900х745 мм Материал столешницы ДСП | Мебель | 1 | шт. | 1 | ВБ
2 | Стул | Со спинкой, на колесиках. Регулировка высоты -наличие, максимальная нагрузка не менее 120 кг | Мебель | 1 | шт. | 1 | ВБ
3 | Компьютер | Компьютер с характеристиками не хуже: Процессор не менее 6-ти ядер, не менее 12-ти потоков, базовая частота не менее 2,9 гигагерц, оперативная память не менее 16 Гигабайт, тип DDR4, внутренний накопитель SSD объемом не менее 480 Гигабайт, дискретная видеокарта с объемом видеопамяти не менее 4 Гигабайт, Монитор с характеристиками не хуже: Размер диагонали не менее 23.8 дюймов, интерфейсы подключения: HDMI Клавиатура и мышь Интерфейс: USB, предустановленноя ОС | Оборудование IT | 1 | шт. | 1 | ФБ
4 | Трехстворчатая интерактивная панель | Размер диагонали устройства информационного сенсорного - ≥ 75 и < 86 Дюйм Разрешение экрана по горизонтали - ≥ 3000 пиксель Разрешение экрана по вертикали - ≥ 2100 пиксель Поддержка разрешения 3840х2160 пикселей (при 60 Гц) - Да Наличие встроенной акустической системы - Да Количество динамиков встроенной акустической системы - ≥ 2 Штука Мощность каждого динамика встроенной акустической системы - > 5 Вт Количество точек касания - ≥ 20 Штука Высота срабатывания сенсора от поверхности экрана - ≤ 3 Миллиметр Время отклика сенсора касания - ≤ 10 мс Встроенные функции распознавания объектов касания - Да Количество поддерживаемых стилусов одновременно - ≥ 2 Штука Возможность подключения к сети Ethernet проводным способом - Да Возможность подключения к сети Ethernet беспроводным способом (Wi-Fi) - Да Возможность использования ладони в качестве инструмента стирания - Да | Обрудование IT | 1 | шт. | 1 | ФБ
Охрана труда и техника безопасности
№ | Наименование | Краткие (рамочные) технические характеристики | Вид | Количество | Единица измерения | Итоговое количество | Источник финансирования
1 | Аптечка | Универсальная первой помощи | Охрана труда | 1 | шт. | 1 | ВБ
2 | Огнетушитель | Тип: порошковый | Охрана труда | 1 | шт. | 1 | ВБ
15.Зона под вид работ "Лаборатория технической эксплуатации и обслуживания электрического и электромеханического оборудования" (25 рабочих мест)
Код и наименование профессии или специальности согласно ФГОС СПО |  | 13.01.10 «Электромонтер по ремонту и обслуживанию электрооборудования (по отраслям)»;13.02.11 «Техническая эксплуатация и обслуживание электрического и электромеханического оборудования» (по отраслям)
Общая зона
Требования к обеспечению зоны (коммуникации, площадь, сети и др.):
Площадь зоны: не менее 14,5,0 кв.м.
Освещение: Допустимо верхнее искусственное освещение ( не менее 200 люкс)
Интернет : Подключение к проводному интернету (проводному и/или беспроводному)
Электричество: Подключения к сети 220 В (220 и/или 380)
Контур заземления для электропитания и сети слаботочных подключений : не требуется
Покрытие пола: линолеум- 14,5 м2 на всю зону
Подведение/ отведение ГХВС: не требуется
Подведение сжатого воздуха: не требуется
№ | Наименование | Краткие (рамочные) технические характеристики | Вид | Количество | Единица измерения | Итоговое количество | Источник финансирования
1 | Телевизор | Не менее 55d | Мебель | 1 | шт. | 1 | В наличии
Рабочее место учащегося
Требования к обеспечению зоны (коммуникации, площадь, сети и др.):
Площадь зоны: не менее 87,5 кв.м.
Освещение: Допустимо верхнее искусственное освещение ( не менее 200 люкс)
Интернет : Подключение к проводному интернету (проводному и/или беспроводному)
Электричество: Подключения к сети 220 В (220 и/или 380)
Контур заземления для электропитания и сети слаботочных подключений : не требуется
Покрытие пола: - 87,5 м2 на всю зону
Подведение/ отведение ГХВС: не требуется
Подведение сжатого воздуха: не требуется
№ | Наименование | Краткие (рамочные) технические характеристики | Вид | Количество | Единица измерения | Итоговое количество | Источник финансирования
1 | Стол ученический | Габариты столешницы не менее1200х500х640 , не более 1200 х 500х760 мм Материал столешницы ДСП | Мебель | 1 | шт. (на 2 раб.мест) | 13 | В наличии
2 | Стул ученический | Материал монолитный металлокаркас- нерегулируемый (, фанера гнутоклеенная не менее 9мм Размер не менее 420*380*810, не более 500х400х835 | Мебель | 1 | шт. (на 1 раб. место) | 25 | В наличии
3 | Рабочее место студента | Типоразмер: 1500 мм Глубина, мм: 690 Инструменты: Электромонтажная отвертка, монтерский нож, бокорезы, пасатижи , стрипперы, электродрель , строительный фен, приспособления для резки пластиковых труб клемные зажимы оснащение, мультиметры, мегаометры : розетки , двигатели , элетросчетчики, датчики движения, освещения. Наличие экрана: С двойным экраном Максимальная нагрузка: 300 кг Область применения: Оборудование рабочего места для слесарных, монтажных, электромонтажных работ на производстве и в мастерской Габаритные размеры без экрана (ВxШxГ): 665-965x1535x690 мм | Оборудование | 1 | шт. (на 1 раб. место) | 13 | в наличии
Рабочее место преподавателя/мастера производственного обучения
Требования к обеспечению зоны (коммуникации, площадь, сети и др.):
Площадь зоны: не менее 4 кв.м.
Освещение: Допустимо верхнее искусственное освещение ( не менее 200 люкс)
Интернет : Подключение к проводному интернету (проводному и/или беспроводному)
Электричество: Подключения к сети 220 В (220 и/или 380)
Контур заземления для электропитания и сети слаботочных подключений : не требуется
Покрытие пола: -4 м2 на всю зону
Подведение/ отведение ГХВС: не требуется
Подведение сжатого воздуха: не требуется
№ | Наименование | Краткие (рамочные) технические характеристики | Вид | Количество | Единица измерения | Итоговое количество | Источник финансирования
1 | Стол преподавателя | Габариты столешницы не менее 1450х810х740 , не более 1500 х 900х745 мм Материал столешницы ДСП | Мебель | шт. | шт. | 1 | В наличии
2 | Стул преподавателя | Со спинкой, на колесиках. Регулировка высоты -наличие, максимальная нагрузка не менее 120 кг | Мебель | шт. | шт. | 1 | В наличии
3 | Компьютер | Процессор не менее 4 ядра, оперативная память не менее 8Гб, видеокарта дискретная, объем АЗУ не менее 2Гб, предустановленнная операционная система . Предустановленный комплект офисных программ . Клавиатура, мышь, монитор не ниже 24 дюйма. | Оборудование IT | 1 | шт. | 1 | В наличии
4 | МФУ | принтер/сканер/копир, черно-белая печать | оборудовани IT | 1 | шт. | 1 | В наличии
5 | Роутер | широкоформатный для бесшовного соединения, два канала связи | Оборудование IT | 1 | шт. | 1 | ФБ
Охрана труда и техника безопасности
№ | Наименование | Краткие (рамочные) технические характеристики | Вид | Количество | Единица измерения | Итоговое количество | Источник финансирования
1 | Аптечка | Универсальная первой помощи | Охрана труда | 1 | шт. | 1 | ВБ
2 | Огнетушитель | Тип: порошковый | Охрана труда | 1 | шт. | 1 | ВБ
Инфраструктурный лист для оснащения образовательно-производственного центра (кластера) в сфере металлургической отрасли Иркутской области области на базе Государственного автономного профессионального образовательного учреждениия Иркутской области "Братский индустриально-металлургический техникум"
Основная информация об образовательно-производственном центре (кластере):
Базовая организация кластера:
Государственного автономного профессионального образовательного учреждениия Иркутской области "Братский индустриально-металлургический техникум"
Адрес базовой образовательной организации:
Иркутская область г. Братск, ул.Курчатова, 72
Организации реального сектора экономики кластера:
ПАО «РУСАЛ Братск»
ООО «РУСАЛ Тайшет»
ООО «Инжиниринг Строительство Обслуживание»
Образовательные организации кластера:
ГБПОУ «Тайшетский промышленно-технологический техникум»
8. Зона под вид работ «Электротехнические работы» (Учебный корпус с общественно-бытовым блоком, 1 этаж, помещение № 33 согласно плану застройки) Виртуальная лаборатория № 12 «Электротехнические работы» (26 рабочих мест)
Общая зона
Требования к обеспечению зоны (коммуникации, площадь, сети, количество рабочих мест и др.):
Площадь зоны: 83 кв.м.
Освещение: общее, равномерное в соответствии с действующими требованиями (ГОСТ и СНиП) к внутреннему освещению рабочих мест.
Интернет : проводной и WI-FI подключение со скоростью обмена потоками данных 40 Мб/с.
Электричество: общая электрическая сеть однофазного переменного напряжения величиной 220 Вольт. Наличие защитного зануления. Наличие 12 электрических подключений мощностью каждого до 1 кВт.
Покрытие пола: линолеум с классом пожарной опасности КМ 2.
Система вентиляции естественная.
Отопление центральное водяное.
№ | Наименование | Краткие (рамочные) технические характеристики | Вид | Количество | Единица измерения | Итоговое количество | Источник финансирования
1 | Доска меловая на металлокаркасе | Доска трехстворчатая комбинированная 3000х1000 мм. Исполнение Магнитная. Пять пишущих плоскостей: цвет полотна – зеленый | оборудование | 1 | шт | 1 | ФБ
2 | Интерактивная панель | Интерактивная панель , Встраиваемый ПК с ПО и пакетом офисных программ+Слотовый OPS компьютер | Оборудование IT | 1 | шт | 1 | ФБ
3 | Универсальная мобильная стойка для ЖК панелей на колесах | Напольная стойка для интерактивного комплекса 42″- 90″ | Оборудование | 1 | шт | 1 | ФБ
4 | Комплект наглядных пособий | Стенды с пуско-защитной аппаратурой | оборудование | 1 | шт | 1 | в наличии
5 | Шкаф для бумаг | Шкаф офисный для документов комбинированный.Материал: ЛДСП. Толщина: ЛДСП 16 мм. | мебель | 1 | шт | 1 | ФБ
6 | Стеллаж | Закрытый металлический стеллаж, Габаритные размеры, ВхШхГ: 2000x700x300, 10 полок | мебель | 1 | шт | 1 | ФБ
7 | Сейф-тележка для хранения и зарядки ноутбуков | Количество ноутбуков, 30 шт Напряжение питания 220В\50Гц Потребляемая мощность, 2200 Вт (максимум) | Оборудование IT | 1 | шт | 1 | ФБ
8 | Виртуальный лабораторный стенд Разборка, сборка и дефектация двигателей | ПК+ПО "Разработка, сборка и дефектация электрических двигателей" Монитор 27" G5 | Оборудование IT | 1 | шт | 1 | ФБ
9 | Стенд - Тренажер виртуальный Трансформаторы и автотрансформаторы | ПК+ПО "Трансформаторы и автотрансформаторы" Монитор 27" G5 | Оборудование IT | 1 | шт | 1 | ФБ
10 | Стенд - Тренажер виртуальный Основы электрических машин и электропривода | ПК+ПО "Основы электрических машин и электропривода " Монитор 27" G5 | Оборудование IT | 1 | шт | 1 | ФБ
11 | Стенд - Тренажер виртуальный Электротехника и основы электроники | ПК+ПО "Электротехника и основы электроники " Монитор 27" G5 | Оборудование IT | 1 | шт | 1 | ФБ
12 | Комплект типового лабораторного оборудования «Электробезопасность в жилых и офисных помещениях» ЭБЖП2-Н-Р | КТЛО для проведения лабораторно-практических занятий по разделу «Электробезопасность в жилых и офисных помещениях»: потребляемеая мощность - 50 Вт, электропитание - 220 В, габаритные размеры: длина - 920 см, ширина - 350 см, высота - 400 см | Оборудование | 1 | шт | 1 | в наличии
13 | Комплект типового лабораторного оборудования «Теория электрических цепей и основы электроники» ТЭЦОЭ2-Н-Р | КТЛО для проведения лабораторно-практических занятий по разделу «Теория электрических цепей и основы электроники»: потребляемеая мощность - 50 Вт, электропитание - 220 В, габаритные размеры: длина - 910 см, ширина - 500 см, высота - 400 см | Оборудование | 1 | шт | 1 | в наличии
14 | Комплект типового лабораторного оборудования «Электромонтаж в жилых и офисных помещениях» ЭМЖП1-Н-Р | КТЛО для проведения лабораторно-практических занятий по разделу «Электромонтаж в жилых и офисных помещениях»: потребляемеая мощность - 100 Вт, электропитание - 220 В, габаритные размеры: длина - 2*920 см, ширина - 350 см, высота - 800 см | Оборудование | 1 | шт | 1 | в наличии
15 | Комплект типового лабораторного оборудования «Релейно-контакторное управление асинхронными двигателями с короткозамкнутым ротором» УАДК2-Н-Р | КТЛО для проведения лабораторно-практических занятий по разделу «Релейно-контакторное управление асинхронными двигателями с короткозамкнутым ротором»: потребляемеая мощность - 1000 Вт, электропитание - 380 В, габаритные размеры: длина - 1850 см, ширина - 300 см, высота - 800 см | Оборудование | 1 | шт | 1 | в наличии
16 | Комплект типового лабораторного оборудования «Электрические цепи и основы электроники» ЭЦОЭ1-Н-Р | КТЛО для проведения лабораторно-практических занятий по разделу «Электрические цепи и основы электроники»: потребляемеая мощность - 50 Вт, электропитание - 220 В, габаритные размеры: длина - 910 см, ширина - 500 см, высота - 400 см | Оборудование | 1 | шт | 1 | в наличии
17 | Комплект типового лабораторного оборудования «Однофазный трансформатор» ОТ1-Н-Р | КТЛО для проведения лабораторно-практических занятий по разделу «Однофазный трансформатор»: потребляемеая мощность - 200 Вт, электропитание - 220 В, габаритные размеры: длина - 910 см, ширина - 350 см, высота - 450 см | Оборудование | 1 | шт | 1 | в наличии
18 | Комплект типового лабораторного оборудования «Электрические машины» ЭМ2-Н-Р | КТЛО для проведения лабораторно-практических занятий по разделу «Электрические машины»: потребляемеая мощность - 150 Вт, электропитание - 220 В, габаритные размеры: длина - 910 см, ширина - 300 см, высота - 800 см | Оборудование | 1 | шт | 1 | в наличии
19 | Комплект типового лабораторного оборудования «Электромонтаж и наладка релейно-контакторных схем управления» ЭМНРКСУ1-Н-Р | КТЛО для проведения лабораторно-практических занятий по разделу «Электромонтаж и наладка релейно-контакторных схем управления»: потребляемеая мощность - 1000 Вт, электропитание - 380 В, габаритные размеры: длина - 1850 см, ширина - 300 см, высота - 800 см | Оборудование | 1 | шт | 1 | в наличии
20 | Многофункциональный измеритель сопротивления изоляции | Прибор 10 кВ (тераомметр, 10 кВ) представляет собой портативный испытательный прибор с питанием от аккумулятора или сети с отличной защитой (IP65), предназначенный для диагностики сопротивления изоляции с использованием высоких испытательных напряжений до 10 кВ. | Оборудование | 1 | шт | 1 | в наличии
21 | Пакет офисных программ | Офис. Совместим с операционными системами включенных в Единый реестр ПО. Полностью соответствует требованиям для использования в госорганах и включен в Единый реестр ПО. Текстовый редактор: полная совместимость с форматами (.doc и .docx) и (.odt), а так же PDF, TXT, ODT, RTF, HTML, EPUB, FB2. Редактор электронных таблиц: полная совместимость с форматами (.xls и .xlsx) и (.ods), а так же работа с CSV и сохранение в PDF и HTML. Редактор презентаций: полная совместимость с форматами (.ppt и .pptx) и (.odp). Лицензия на право бессрочного использования для образовательных учреждений. | Программное обеспечение | 1 | шт | 1 | ФБ
22 | Программное обеспечение | Антивирусная защита для рабочих станций, с центром управления: срок действия лицензии не менее 12 месяцев | Программное обеспечение | 1 | шт | 1 | ФБ
23 | Мышь компьютерная | мышь беспроводная, не менее 800 dpi, светодиодный, USB Type-A, кнопки - 3 | Оборудование IT | 1 | шт | 1 | ФБ
Рабочее место обучающегося
Требования к обеспечению зоны (коммуникации, площадь, сети, количество рабочих мест и др.):
Площадь зоны: 83 кв.м.
Освещение: общее, равномерное в соответствии с действующими требованиями (ГОСТ и СНиП) к внутреннему освещению рабочих мест.
Интернет : проводной и WI-FI подключение со скоростью обмена потоками данных 40 Мб/с.
Электричество: общая электрическая сеть однофазного переменного напряжения величиной 220 Вольт. Наличие защитного зануления. Наличие 12 электрических подключений мощностью каждого до 1 кВт.
Покрытие пола: линолеум с классом пожарной опасности КМ 2.
Система вентиляции естественная.
Отопление центральное водяное.
№ | Наименование | Краткие (рамочные) технические характеристики | Вид | Количество | Единица измерения | Итоговое количество | Источник финансирования
1 | Стол на металлокаркасе | Стол на металлокаркасе. Материал: ЛДСтП, Размер (ШхГхВ): не менее 140x70x75 см | мебель | 1 | шт ( на 2 раб.места) | 13 | ФБ
2 | Стул | С обивкой сиденья и спинки из экокожи, с двумя подлокотниками. Цвет обивки: черный. Допустимая статическая нагрузка не менее 120 кг. Материал: хромированный металл. Подлокотники из хромированного металла с накладками | мебель | 1 | шт ( на 1 раб.место) | 26 | ФБ
3 | Ноутбук | Процессор ≥ 4 х 2.8 ГГц, DDR4 ≥ 16 ГБ, видеопамять ≥ 4 ГБ, M.2 PCIe ≥ 512 ГБ NVM Express, диагональ ≥ 15.6", WI-FI, Bluetooth | Оборудование IT | 1 | шт ( на 1 раб.место) | 26 | ФБ
4 | Сетевой фильтр | розетки - 5, USB - 2 шт, 10 А, 2300 Вт, кабель - 1.8 м | Оборудование | 1 | шт ( на 1 раб.место) | 26 | ФБ
5 | Мышь компьютерная | проводная, 800 dpi, светодиодный, USB Type-A, кнопки - 3 | Оборудование IT | 1 | шт ( на 1 раб.место) | 26 | ФБ
6 | Пакет офисных программ | Офис. Совместим с операционными системами включенных в Единый реестр ПО. Полностью соответствует требованиям для использования в госорганах и включен в Единый реестр ПО. Текстовый редактор: полная совместимость с форматами (.doc и .docx) и (.odt), а так же PDF, TXT, ODT, RTF, HTML, EPUB, FB2. Редактор электронных таблиц: полная совместимость с форматами (.xls и .xlsx) и (.ods), а так же работа с CSV и сохранение в PDF и HTML. Редактор презентаций: полная совместимость с форматами (.ppt и .pptx) и (.odp). Лицензия на право бессрочного использования для образовательных учреждений. | Программное обеспечение | 1 | шт ( на 1 раб.место) | 26 | ФБ
7 | Операционная система | Операционная система для персонального компьютера и рабочих станций. Лицензия на право бессрочного использования для образовательных учреждений | Программное обеспечение | 1 | шт ( на 1 раб.место) | 26 | ФБ
8 | Программное обеспечение | Антивирусная защита для рабочих станций, с центром управления: срок действия лицензии не менее 12 месяцев | Программное обеспечение | 1 | шт ( на 1 раб.место) | 26 | ФБ
Рабочее место преподавателя/мастера производственного обучения
Требования к обеспечению зоны (коммуникации, площадь, сети, количество рабочих мест и др.):
Площадь зоны: 83 кв.м.
Освещение: общее, равномерное в соответствии с действующими требованиями (ГОСТ и СНиП) к внутреннему освещению рабочих мест.
Интернет : проводной и WI-FI подключение со скоростью обмена потоками данных 40 Мб/с.
Электричество: общая электрическая сеть однофазного переменного напряжения величиной 220 Вольт. Наличие защитного зануления. Наличие 12 электрических подключений мощностью каждого до 1 кВт.
Покрытие пола: линолеум с классом пожарной опасности КМ 2.
Система вентиляции естественная.
Отопление центральное водяное.
№ | Наименование | Краткие (рамочные) технические характеристики | Вид | Количество | Единица измерения | Итоговое количество | Источник финансирования
1 | Кресло | Регулируемое по высоте с обивкой сиденья и спинки из экокожи, с двумя подлокотниками, на роликовых опорах. Механизм регулировки по высоте – газлифт. Цвет обивки: черный. Допустимая статическая нагрузка не менее 120 кг. Материал крестовины: хромированный металл. Подлокотники из хромированного металла с накладками | мебель | 1 | шт | 1 | ФБ
2 | Офисный стол с тумбой (левое исполнение) | Наружные габариты стола в сборе не менее 1500х1200 мм, высота 750 мм. | мебель | 1 | шт | 1 | ФБ
3 | Персональный компьютер, включая клавиатуру и мышь | Монитор Full HD (1920x1080), HDMI x1, IPS, диагональ ≥ 27" Процессор ≥ 8 x 3.2 ГГц, оперативная память DDR5 ≥ 32 ГБ, видеопамять ≥ 4 ГБ, M.2 PCIe ≥ 512 ГБ NVM Express, блок питания ≥ 650 Вт. Клавиатура проводная, мышь проводная, коврик для мыши (полиэстер), колонки ≥ 18 Вт. | Оборудование IT | 1 | шт | 1 | ФБ
4 | Пакет офисных программ | Офис. Совместим с операционными системами включенных в Единый реестр ПО. Полностью соответствует требованиям для использования в госорганах и включен в Единый реестр ПО. Текстовый редактор: полная совместимость с форматами (.doc и .docx) и (.odt), а так же PDF, TXT, ODT, RTF, HTML, EPUB, FB2. Редактор электронных таблиц: полная совместимость с форматами (.xls и .xlsx) и (.ods), а так же работа с CSV и сохранение в PDF и HTML. Редактор презентаций: полная совместимость с форматами (.ppt и .pptx) и (.odp). Лицензия на право бессрочного использования для образовательных учреждений. | Программное обеспечение | 1 | шт | 1 | ФБ
5 | Операционная система | Операционная система для персонального компьютера и рабочих станций. Лицензия на право бессрочного использования для образовательных учреждений | Программное обеспечение | 1 | шт | 1 | ФБ
6 | Программное обеспечение | Антивирусная защита для рабочих станций, с центром управления: срок действия лицензии не менее 12 месяцев | Программное обеспечение | 1 | шт | 1 | ФБ
7 | Сетевой фильтр | розетки - 5, USB - 2 шт, 10 А, 2300 Вт, кабель - 1.8 м | Оборудование | 1 | шт | 1 | ФБ
8 | МФУ | МФУ лазерное, черно-белая печать, А4, качество печати- 1200 точек на дюйм, стандартная функция двухсторонней печати | Оборудование IT | 1 | шт | 1 | ФБ
9 | Веб-камера | Возможность проводного подключения, наличие встроенного микрофона, 2 Мп, 1920 x 1080, USB 2.0 | Оборудование IT | 1 | шт | 1 | ФБ
10 | Колонки | Мощность - 28 Вт, питание - USB порт, тип проводного соединения – 3.5 Jack | Оборудование IT | 1 | шт | 1 | ФБ
Охрана труда и техника безопасности
№ | Наименование | Краткие (рамочные) технические характеристики | Вид | Количество | Единица измерения | Итоговое количество | Источник финансирования
1 | Аптечка | Аптечка для оказания первой помощи на производстве и в рабочих кабинетах | Охрана труда | 1 | шт | 1 | ВБ
2 | Огнетушитель | Длина струи двуокиси углерода – до 3 м; Продолжительность действия – 8 сек. | Охрана труда | 1 | шт | 1 | ВБ
Инфраструктурный лист для оснащения образовательно-производственного центра (кластера) "ПроЛом"
Основная информация об образовательно-производственном центре (кластере):
Субъект Российской Федерации: Кемеровская область-Кузбасс
Базовая организация кластера: государственное бюджетное профессиональное образовательное учреждение Новокузнецкий горнотранспортный колледж имени В.Ф.Кузнецова
Адрес базовой образовательной организации: город Новокузнецк, улица Зыряновская, дом 99 корпус 1.
13. Зона под вид работ Лаборатория электрического и электромеханического оборудования (10 рабочих мест)
Общая зона
Требования к обеспечению зоны (коммуникации, площадь, сети, количество рабочих мест и др.):
Площадь зоны: не менее 51 кв.м.
Освещение: Допустимо верхнее искусственное освещение ( не менее 400 люкс)
Интернет : Подключение АРМ к беспроводному и проводному интернету
Электричество: 20 подключения к сети по 220 Вольт и 6 по 380 Вольт
Контур заземления для электропитания и сети слаботочных подключений (при необходимости) : требуется
Покрытие пола: линолеум -51 м2 на всю зону
Подведение/ отведение ГХВС (при необходимости) : не требуется
Подведение сжатого воздуха (при необходимости): не требуется
№ | Наименование | Краткие (рамочные) технические характеристики | Вид | Количество | Единица измерения | Итоговое количество | Источник финансирования
1 | Интерактивная панель | диагональ не менее 65 дюймов , разрешение 3840x2160 | Оборудование IT | 1 | шт | 1 | БР
2 | Лабораторный стенд | Технические характеристики: Напряжение электропитания:220 В;Частота питающего напряжения: 50 Гц; Потребляемая мощность, не более 50 ВА; Комплектация: Модули: питания; функционального генератора; цифрового измерителя мощности; мультимеров; физических основ электротехники (электромагнитное взаимодействие); цепи с распределенными параметрами; измерительный; Комплект модулей для исследования статических плоско-параллельных полей; Наборное поле с измерительными приборами; Комплект лабораторных минимодулей; Комплект кабелей и соединительных проводов. Техническое описание; Методические указания к проведению лабораторных работ. | Оборудование | 3 | шт. | 3 | ФБ
3 | Комплект учебного оборудования | Технические характеристики: Напряжение электропитания- 3х380 В; Частота питающего напряжения-50 Гц; Потребляемая мощность, не более750 ВА Комплектация:Модули: питания стенда; питания; измерителя мощности; добавочных сопротивлений № 1; добавочных сопротивлений № 2; секундомера; силовой; автотрансформатора; однофазных трансформаторов; измерительный; реле; силовых разъединителей;Электромашинный агрегат (двигатель постоянного тока независимого возбуждения, асинхронный двигатель с короткозамкнутым ротором, энкодер);Комплект силовых кабелей и соединительных проводов; Каркас;Техническое описание; Методические указания к проведению лабораторных работ. | Оборудование | 2 | шт. | 2 | ФБ
4 | Офисный стол | Столешница не тоньше 25 мм, материал столешницы ЛДСП, размеры длина не менее 1600 мм, ширина не менее 700 мм | Мебель | 2 | шт | 2 | ФБ
5 | Офисный стол | Столешница не тоньше 25 мм, материал столешницы ЛДСП, размеры длина не менее 1200 мм, ширина не менее 650 мм | Мебель | 3 | шт | 3 | ФБ
6 | Стул | Обивка сидения - пластик, наличие спинки, максимальная нагрузка не менее 100 кг, размеры сидения (ШхГ) не менее 460х420мм наличие регулировки по высоте | Мебель | 5 | шт. | 5 | ФБ
7 | Дидактическая стенка | Модульный шкаф-стенка для учебных пособий. Габариты: 2000х600х2200 мм | Мебель | 1 | шт | 1 | ФБ
8 | Цифровой портативный осциллограф | Дисплей цветной TFT-дисплей, 7 дюймов, 800 x 480, Интерфейс USB (5 В / 2 А), Встроенная память не менее 1 Гб, Хранение формы волны не менее 1000 изображений + 1000 сигналов, Возможность сохранения осциллограмм есть,Функция автоматического измерения есть, Функция Roll есть, Функция Лиссажу есть, Функция регулировки яркости экрана есть, Габариты не менее 310 х 145 х 70 мм, Количество каналов не менее 2, Полоса пропускания не менее 100 МГц, Частота дискретизации не менее 1 ГВыб/с, Глубина записи не менее 240 Кб, Развязка входа DC, AC, Входной импеданс 1 МОм, Установка коэффициента затухания датчика 1 Х, 10 Х, Максимальное входное напряжение не менее 40 В (1 X), 400 В (10 Х) 40 В (1 X), 400 В (10 Х) Комплектация: осциллограф - 1 шт, щупы для осциллографа - 2 шт, USB кабель - 1 шт, кабель питания - 1 шт, зажим BNC-крокодил - 1 шт, инструкция по эксплуатации - 1 шт | Оборудование | 3 | шт | 3 | ФБ
9 | Инструментальный шкаф | Количество не менее полок 4 шт., Внутренние габариты не менее 560x560 мм, Встроенное отделение нет, Тип замка евролок, Материал металл, Количество отделений 1 шт., Высота не менее 2000 мм, Ширина не менее 565 мм, Глубина не менее 625 мм | Оборудование | 1 | шт | 1 | ФБ
Рабочее место учащегося
Требования к обеспечению зоны (коммуникации, площадь, сети, количество рабочих мест и др.):
Площадь зоны: не менее 41,04 кв.м.
Освещение: Допустимо верхнее искусственное освещение ( не менее 400 люкс)
Интернет : Подключение АРМ к беспроводному и проводному интернету
Электричество: 18 подключения к сети по 220 Вольт
Контур заземления для электропитания и сети слаботочных подключений (при необходимости) : требуется
Покрытие пола: линолеум - 41,04 м2 на всю зону
Подведение/ отведение ГХВС (при необходимости) : не требуется
Подведение сжатого воздуха (при необходимости): не требуется
№ | Наименование | Краткие (рамочные) технические характеристики | Вид | Количество | Единица измерения | Итоговое количество | Источник финансирования
1 | Стул | Обивка сидения - пластик, наличие спинки, максимальная нагрузка не менее 100 кг, размеры сидения (ШхГ) не менее 460х420мм наличие регулировки по высоте | Мебель | 2 | шт ( на 1 раб.мест) | 20 | ФБ
2 | Офисный стол | Столешница не тоньше 25 мм, материал столешницы ЛДСП, размеры длина не менее 1200 мм, ширина не менее 650 мм | Мебель | 1 | шт ( на 1 раб.места) | 10 | ФБ
Рабочее место преподавателя/мастера производственного обучения
Требования к обеспечению зоны (коммуникации, площадь, сети, количество рабочих мест и др.):
Площадь зоны: не менее 2,62 кв.м.
Освещение: Допустимо верхнее искусственное освещение ( не менее 400 люкс)
Интернет : Подключение АРМ к беспроводному и проводному интернету
Электричество: 2 подключения к сети по 220 Вольт и 6 по 380 Вольт
Контур заземления для электропитания и сети слаботочных подключений (при необходимости) : требуется
Покрытие пола: линолеум - 2,62 м2 на всю зону
Подведение/ отведение ГХВС (при необходимости) : не требуется
Подведение сжатого воздуха (при необходимости): не требуется
№ | Наименование | Краткие (рамочные) технические характеристики | Вид | Количество | Единица измерения | Итоговое количество | Источник финансирования
1 | Персональный компьютер | процессор - частота не менее 2,9 ГГц, кол-во ядер не менее 6, кол-во потоков не менее 8; ОЗУ - не менее 16 Гб, частота не менее 2666 МГц; SSD - форм-фактор M.2, емкость не менее 240 Гб; HDD тип SATA III, кэш память не менее 64 МБ, объем не менее; 1 Тб; видеокарта объем памяти не менее 4 Гб, разрядность шины памяти не менее 128 бит, номинальная частота работы видеочипа не менее 1450 МГц; клавиатура тип USB; манипулятор мышь тип USB | Оборудование IT | 1 | шт. | 1 | БР
2 | Монитор | диагональ не менее 23,8 ", тип матрицы IPS, тип подсветки матрицы LED, яркость не менее 250 Кд/м², контрастность не менее 1000 : 1, видео разъем HDMI | Оборудование IT | 1 | шт. | 1 | БР
3 | Электронный учебно-методический комплекс | Интерактивные возможности электронного учебника позволяют вместить и эффективно использовать больший объем основного материала и дополнительной информации. Панель навигации переводит на нужную главу или подраздел учебника. Активные ссылки на различные нормативные акты, ГОСТы и другую документацию позволяют переходить на тексты данных документов, размещенные на официальных сайтах. Демонстрационные материалы в виде анимаций и слайд-шоу поэтапно представляют производственные процессы. Ко всем темам курса предложены интерактивные контрольные задания разных типов. По итогам выполнения контрольной работы студент видит на экране отчет с указанием количество вопросов, количество правильных ответов, процент выполнения. Курс включает следующие главы: «Основы электростатики», «Электрические цепи постоянного тока», «Электромагнетизм и электромагнитная индукция», «Электрические цепи переменного тока», «Трансформаторы», «Электрические машины» и «Производство, распределение и потребление электрической энергии». В начале каждой главы приведены требования к умениям и знаниям, которыми должны овладеть студенты по окончании ее изучения. Содержание учебника базируется на современных достижениях электроэнергетики и имеет практико-ориентированную направленность. Решения типовых задач, контрольные вопросы и практические задания приведены для организации самостоятельной работы. | Программное обеспечение | 1 | шт | 1 | ФБ
4 | Операционная система | Операционная система поддерживающая работу на персональных компьютерах с архитектурой x86/64; поддерживающая многопользовательский режим работы; имеющая графический интерфейс пользователя; язык интерфейса – Русский; поддерживающая сетевой интерфейс IPv4/v6,входящая в единый реестр российских программ для электронных вычислительных машин и баз данных. | Программное обеспечение | 1 | шт. | 1 | БР
5 | МФУ | технология печати лазерная, тип печати ч/б, максимальный формат печати A3, максимальная скорость (А4) 22 стр/мин, максимальное разрешение печати 1200 dpi, разрешение сканирования не менее 600 dpi | Оборудование | 1 | шт. | 1 | ФБ
6 | Кресло компьютерное | Обивка сиденья- ткань, наличие спинки, максимальная нагрузка не менее 100 кг, размеры сидения (ШхГ) не менее 475х470 мм, наличие регулировки по высоте | Мебель | 1 | шт. | 1 | ФБ
7 | Офисный стол | Столешница не тоньше 25 мм, материал столешницы ЛДСП, размеры длина не менее 1600 мм, ширина не менее 700 мм | Мебель | 1 | шт. | 1 | ФБ
Охрана труда и техника безопасности
№ | Наименование | Краткие (рамочные) технические характеристики | Вид | Количество | Единица измерения | Итоговое количество | Источник финансирования
1 | Аптечка | для оказания первой помощи | Охрана труда | 1 | шт | 1 | В наличии
2 | Огнетушитель | тип углекислотный ОУ-3 | Охрана труда | 1 | шт | 1 | ВБ
3 | Санитайзер | Автоматический, бесконтактный, с дозатором, область использования - лицо, руки | Охрана труда | 1 | шт | 1 | В наличии
4 | Маски медицинские одноразовые | Тип - маска медицинская. Количество слоёв - трёхслойная. Одноразовая. Материал - мельблаун, спанбонд. С носовым фиксатором | Охрана труда | 20 | шт | 20 | В наличии
Инфраструктурный лист для оснащения образовательно-производственного центра (кластера) в сфере металлургической отрасли Оренбургской области на базе Государственного автономного профессионального образовательного учреждения «Медногорский индустриальный колледж» г.Медногорска Оренбургской области
Основная информация об образовательно-производственном центре (кластере):
Базовая организация кластера:
Государственное автономное профессиональное образовательное учреждение «Медногорский индустриальный колледж» г.Медногорска Оренбургской области
Адрес базовой образовательной организации:
г.Медногорск, ул. Советская, 23.
Организации реального сектора экономики кластера:
Общество с ограниченной ответственностью "Медногорский медно-серный комбинат"
Образовательные организации кластера:
7. Зона под вид работ к.19 лаборатория "Электрические машины и аппараты" (14 рабочих мест)
Общая зона
Требования к обеспечению зоны (коммуникации, площадь, сети, количество рабочих мест и др.):
Площадь зоны: не менее 64,01 кв.м.
Освещение: Допустимо верхнее искусственное освещение ( не менее 300 люкс)
Интернет : Подключение компьютеров к проводному интернету
Электричество: 14 подключений к сети по (220 Вольт)
Контур заземления для электропитания и сети слаботочных подключений (при необходимости) : требуется
Покрытие пола: кафель -64,01 м2 на всю зону
Подведение/ отведение ГХВС (при необходимости) : не требуется
Подведение сжатого воздуха (при необходимости): не требуется
№ | Наименование | Краткие (рамочные) технические характеристики | Вид | Количество | Единица измерения | Итоговое количество | Источник финансирования
1 | Комплект учебно-лабораторного оборудования "Электрические машины" | Комплектация: 1. Стенд - 1 шт., функциональная часть которого (кроме электромашинного агрегата) должна представлять собой набор отдельных переносных сменных унифицированных блоков одинаковой высоты для их свободной установки в любое место рамы лабораторного стола. Габаритные размеры не более 910 х 300 х 800 мм., Электропитание: 220 В, 50 Гц. Потребляемая мощность: не более 200 Вт. 2.Стол ученический-1шт (Стол 2-х местный на металлокаркасе. Габаритные размеры (ШхГхВ) не менее 1200х500х700 мм. Столешница цвет серый. Толщина столешницы не более 30 мм. ) | Оборудование | 1 | шт | 6 | ФБ
2 | Комплект учебно-лабораторного оборудования "Трехфазный асинхронный двигатель с имитатором неисправностей" | Комплектация : 1.Стенд - 1шт (Асихронный двигатель с имитатором неисправностей), для моделирования фазной и междуфазной изоляции, обрывов и витковых замыканий обмоток трехфазного асинхронного двигателя. Габаритные размеры не более 300х160х340мм. 2.Стол ученический-1шт (Стол 2-х местный на металлокаркасе. Габаритные размеры (ШхГхВ) не менее 1200х500х700мм. Столешница цвет серый. Толщина столешницы не более 30 мм. ) | Оборудование | 1 | шт | 6 | ФБ
3 | Комплект учебно-лабораторного оборудования "Трансформаторы" | Комплектация: 1.Стенд -1 шт (Функциональная часть должна представлять собой набор отдельных переносных сменных унифицированных блоков одинаковой высоты для их свободной установки в любое место рамы лабораторного стола, а также для свободного перемещения по горизонтальным полозьям рамы и свободного извлечения из нее без применения каких-либо инструментов). Габариты :не более 910*350*800мм. Потребляемая мощность: не более 500 ВА. 2.Стол ученический-1шт (Стол 2-х местный на металлокаркасе. Габаритные размеры (ШхГхВ) не менее 1200х500х700мм. Столешница цвет серый. Толщина столешницы не менее 22 мм. ) | Оборудование | 1 | шт | 4 | ФБ
4 | Электрофицированный стенд "Трехфазный трехобмоточный трансформатор четвертого габарита | Комплектация : 1.Информационная панель с комбинированной световой индикацией. В конструкцию учебного оборудования интегрированы высокочувствительные сенсоры для управления стендом при помощи интерактивного магнитного воздействия приемо-передающих устройств во время обучающего процесса и проведения тестовых заданий. Предусмотрено два режима эксплуатации: "Обучение" и "Контроль". В режиме "Обучение" при помощи элемента управления выбирается один из элементов трансформатора, световая индикация подсвечивает данную позицию, а программное обеспечение голосового вещания повествует о назначении и характеристиках данной составной части трансформатора. В режиме "Контроль" студенту предоставляется возможность проверить и закрепить полученные знания, при этом программный код управления генерирует случайный вариант вопроса. Выбор ответа осуществляется нажатием на соответствующую кнопку. При неверном ответе загорается красная светодиодная подсветка, при правильном ответе – зеленая. Габариты не более 1500*1000*40мм, материал: термопластичный полимер). 2.Стол ученический-1шт (Стол 2-х местный на металлокаркасе. Габаритные размеры (ШхГхВ) не менее 1200х500х700мм. Столешница цвет серый. Толщина столешницы не более 30 мм. ) | Оборудование | 1 | шт | 1 | ФБ
5 | Стул | Стул ученический, металлический каркас, сиденье пластик, спинка пластик | Мебель | 1 | шт | 16 | РБ
6 | Комплект учебно-лабораторного оборудования "Распределительные сети систем электроснабжения" | 1.Моноблок настольного исполнения, предназначен для измерения параметров установившегося режима работы трансформатора, линии электропередач и разомкнутой распределительной электрической сети, а также снятие статических характеристик. Габариты :910*350*800мм, Электропитание: от сети 220 В, 50 Гц. Потребляемая мощность: 50 ВА. Класс защиты от поражения электрическим током: I. 2.Стол ученический-1шт (Стол 2-х местный на металлокаркасе. Габаритные размеры (ШхГхВ) не менее 1200х500х700мм. Столешница цвет серый. Толщина столешницы не менее 22 мм. ) | Оборудование | 1 | шт | 4 | ФБ
7 | Электрофицированный стенд "Электромагнитное реле" | Полноцветная светодинамическая панель, на которой отображена информация о назначении, принципе работы и классификации реле: по начальному состоянию контактов, по типу управляющего сигнала, по допустимой нагрузке на контакты, по времени срабатывания, по типу исполнения, по контролируемой величине. Наличие схемы управления и контроля, позволяет проводить обучение и проверку полученных знаний. Схема содержит датчики, элементы коммутации и световой индикации. Габариты: 1500 х 1000 х 40 мм. Материал: лицевая панель - поливинилхлорид , каркас - алюминиевый профиль . Питание стенда: 220 В. Потребляемая мощность: не более 20 Вт. | Оборудование | 1 | шт | 1 | ФБ
8 | Доска школьная | Магнитная, элементная | Мебель | 1 | шт | 1 | РБ
9 | Шкаф для документов | Ширина 800 Глубина 550 Высота 1950; Материал: ЛДСП. Толщина: ЛДСП 16 мм. Цвет:Серый | Мебель | 1 | шт | 1 | РБ
10 | Коммутатор тип 2 | Неуправляемый, не менее 8 портов 1000Base-T (RJ45) c PoE Не менее 1 порта 1000Base-T (RJ45) или 1000Base-X (SFP). Монтаж в 19" стойку | Оборудование IT | 1 | шт | 1 | ФБ
11 | Wi-Fi точка доступа | Беспроводная двухдиапазонная Wi-Fi точка доступа. Диапазоны 2.4 ГГц и 5 Ггц. Монтаж на стену. | ОборудованиеIT | 1 | шт | 1 | ФБ
Рабочее место учащегося
Требования к обеспечению зоны (коммуникации, площадь, сети, количество рабочих мест и др.):
Площадь зоны: не менее 60,01 кв.м.
Освещение: Допустимо верхнее искусственное освещение ( не менее 300 люкс)
Интернет : Подключение ноутбуков к беспроводному интернету (с возможностью подключения к проводному интернету)
Электричество: не требуется
Контур заземления для электропитания и сети слаботочных подключений (при необходимости) : не требуется
Покрытие пола: кафель - 60,01 м2 на всю зону
Подведение/ отведение ГХВС (при необходимости) : не требуется
Подведение сжатого воздуха (при необходимости): не требуется
№ | Наименование | Краткие (рамочные) технические характеристики | Вид | Количество | Единица измерения | Итоговое количество | Источник финансирования
1 | Стол ученический | Стол 2-х местный на металлокаркасе. Габаритные размеры (ШхГхВ) не менее 1200х500х700. Столешница цвет серый. Толщина столешницы не более 30 мм. | Мебель | 1 | шт (на 2 рабочих места) | 7 | РБ
2 | Стул | Стул ученический, металлический каркас, сиденье пластик, спинка пластик | Мебель | 1 | шт (на 1 рабочее место) | 14 | РБ
3 | Ноутбук тип 1 | Экран не менее 15.6" с мамксимальным разрешением не менее Full HD (1920x1080), частота процессора не менее 2.1 ГГц, количество ядер процессора не менее 6 шт, оперативная память не менее 16 ГБ, SSD не менее 512 ГБ, 64 разрядная операционная система или эквивалент, мышь | Оборудование IT | 1 | шт (на 1 рабочее место) | 14 | ФБ
4 | Тележка для ноутбуков | Тележка для зарядки и хранения до 16-ти ноутбуков Размер (ВхШхГ): 973 × 1112 × 546 мм | ОборудованиеIT | 1 | шт | 1 | ФБ
Рабочее место преподавателя/мастера производственного обучения
Требования к обеспечению зоны (коммуникации, площадь, сети, количество рабочих мест и др.):
Площадь зоны: не менее 4 кв.м.
Освещение: Допустимо верхнее искусственное освещение ( не менее 300 люкс)
Интернет : Подключение компьютеров к проводному интернету
Электричество: 4 подключения к сети по (220 Вольт)
Контур заземления для электропитания и сети слаботочных подключений (при необходимости) : не требуется
Покрытие пола: кафель - 4 м2 на всю зону
Подведение/ отведение ГХВС (при необходимости) : не требуется
Подведение сжатого воздуха (при необходимости): не требуется
№ | Наименование | Краткие (рамочные) технические характеристики | Вид | Количество | Единица измерения | Итоговое количество | Источник финансирования
1 | Стол учителя угловой с тумбой | Стол угловой на металлокаркасе с тумбой на 3 ящика. Габаритные размеры (ШхГхВ) не менее 1540х1380х600х750 мм. Столешница цвет серый. Толщина столешницы не более 30 мм. Подставка под системный блок в комплекте. | Мебель | 1 | шт | 1 | РБ
2 | Кресло преподавателя | Кресло на колесах с подлокотниками, максимальная нагрузка не менее 140 кг, цвет сиденья оранжевый. | Мебель | 1 | шт | 1 | РБ
3 | Компьютер тип 2 | Процессор 2.5 ГГц/4.4 ГГц, 18Мб, ядер 6, потоков 12, LGA 1700 /2x8GB//SSD 512GB/HDD 1TB /сетевой фильтр 3 м./64 разрядная операционная система или эквивалент/пакет офисных программ для работы с документами и создания презентаций/сетевой фильтр 3 м. | Оборудование IT | 1 | шт | 1 | ФБ
4 | Монитор тип 1 | монитор 27" 1920x1080 | Оборудование IT | 1 | шт | 1 | ФБ
5 | Клавиатура | клавиатура с по HelpDesk или аналог | Оборудование IT | 1 | шт | 1 | ФБ
6 | Мышь | Интерфейс подключения USB, длинна кабеля не менее 1,5 м | Оборудование IT | 1 | шт | 1 | ФБ
7 | МФУ | Лазерное МФУ, A4, 38стр/мин, 512Mb, LCD, USB2.0, Ethernet, WiFi, двуст.печать, ADF, шнур для подключения к ПК | Оборудование IT | 1 | шт | 1 | ФБ
8 | Гарнитура с микрофоном | Частотный диапазон: 20Гц-20КГц; Тип амбушюр: накладные; Тип соединения: проводные USB-USB; Конструктив: микрофон поворотный двунаправленный, крепление - оголовье | Оборудование IT | 1 | шт | 1 | ФБ
9 | Вэбкамера | Веб-камера с матрицей не менее 2 МП, разрешение видео не менее 1920х1080, USB 2.0, встроенный микрофон с шумоподавлением, автофокус, крепление на мониторе, длина кабеля не менее 1,8 м | Оборудование IT | 1 | шт | 1 | ФБ
10 | Колонки 2.1 | 70 Вт, беспроводной ПДУ, Bluetooth, питание - сеть 220 В | Оборудование IT | 1 | шт | 1 | ФБ
11 | Интерактивный программно-аппаратный комплекс с мобильным креплением | Форм-фактор: моноблок; Система охлаждения: безвентиляторная;Тип экрана: сенсорный;Тип технологии распознавания касаний: инфракрасная;Тип подсветки экрана: прямая светодиодная; Размер диагонали экрана: не менее 75 дюймов;Разрешение экрана: не менее 3840х2160 пикселей;Толщина защитного закаленного антибликового стекла экрана панели: не менее 4 мм; Антибактериальное покрытие закаленного защитного стекла;Точность позиционирования объекта сенсором касания (линейное перемещение объекта, вызывающее изменение считываемых координат): не более 1 мм;Время отклика сенсора касания (интервал времени между обновлениями данных о текущих координатах объектов касания): не более 10 мс; Количество одновременно распознаваемых касаний, реализуемое без использования дополнительного вычислительного блока, без подключения внешних ПК: не менее 20 шт.; Тип адаптера проводного подключения к сети Ethernet: встраиваемый в корпус панели;Поддерживаемая спецификация Bluetooth: не ниже 5.2; Объем оперативной памяти встроенного вычислительного блока: не менее 4 Гб;Объем памяти накопителя данных встроенного вычислительного блока: не менее 64 Гб; Ширина панели: не более 1740 мм;Высота панели: не более 1055 мм;Толщина панели: менее 125 мм;Вес панели: менее 55 кг;Количество безбатарейных стилусов в комплекте: не менее 2 шт.; - HDMI выход версии не ниже 2.0: не менее 1 шт.;- HDMI вход версии не ниже 2.0: не менее 2 шт.;- вход DisplayPort версии не ниже 1.2: не менее 1 шт.;- оптический выход: не менее 1 шт.; - линейный аудиовыход: не менее 1 шт.;- порт USB Type С с поддержкой передачи аудио, видео и позволяющий управлять курсором и жестами на подключенном внешнем компьютере: не менее 1 шт.; Кнопки, выполненные из пластика, на фронтальной рамке панели:- кнопка, обеспечивающая возврат на главный экран панели;- кнопка меню для изменения настроек панели; - кнопка регулировки громкости;- кнопка включения-выключения.Слот для подключения опциональной камеры без использования соединительных кабелей. Мобильная стойка | Оборудование IT | 1 | шт | 1 | ФБ
12 | Источник бесперебойного питания тип 1 | Мощность не менее 900 Вт, линейно - интерактивный, входное напряжение 161 — 276 В, частота входного напряжения 45 — 65 Гц, частота при питании от батареи - 50/60 +/- 1% Гц, форма выходного сигнала чистая синусоида, защита от короткого замыкания, защита от перегрузки. | Оборудование IT | 1 | шт | 1 | ФБ
Охрана труда и техника безопасности
№ | Наименование | Краткие (рамочные) технические характеристики | Вид | Количество | Единица измерения | Итоговое количество | Источник финансирования
1 | Аптечка | Набор медикаментов для оказания первой медицинской помощи | Охрана труда | 1 | шт | 1 | ВБ
2 | Огнетушитель | Не менее 5 л, пенный | Охрана труда | 1 | шт | 2 | ВБ
Инфраструктурный лист для оснащения образовательно-производственного центра (кластера) Металлургия
Основная информация об образовательно-производственном центре (кластере): АО Чусовской металлургический завод, ГБПОУ Чусовской индустриальный техникум.
Субъект Российской Федерации: ГБПОУ ЧИТ
Базовая организация кластера: ГБПОУ ЧИТ
Адрес базовой образовательной организации: г.Чусовой, ул. 50 лет ВЛКСМ д. 21
4. Зона под вид работ Электротехнические работы (32 рабочих мест)
Общая зона
Требования к обеспечению зоны (коммуникации, площадь, сети, количество рабочих мест и др.):
Площадь зоны: не менее 90 кв.м.
Освещение: Допустимо верхнее искусственное освещение ( не менее 300 люкс)
Интернет : Подключение ноутбуков к беспроводному интернету (с возможностью подключения к проводному интернету)
Электричество: подключения к сети по 220 Вольт
Контур заземления для электропитания и сети слаботочных подключений (при необходимости) : не требуется
Покрытие пола: доска, линолеум - 90 м2 на всю зону
Подведение/ отведение ГХВС (при необходимости) : не требуется
Подведение сжатого воздуха (при необходимости): не требуется
№ | Наименование | Краткие (рамочные) технические характеристики | Вид | Количество | Единица измерения | Итоговое количество | Источник финансирования
1 | Парта двухместная | металлический каркас столешница - ламинированная ДСП 22 мм Размер стола - 1200*500*760 мм | Мебель | 16 | шт | 16 | ФБ
2 | Стул | Ширина сиденья мм 455 Глубина сиденья мм 420 Ширина спинки мм 455 Высота спинки мм 264 Каркас -металл, материал спинки сидения - пластик Цвет : каркас - Белый, спинка и сиденье - оранжевый | Мебель | 28 | шт | 28 | ФБ
|  |  |  | 4 |  | 4 | РБ
3 | Учебный комплект оборудования "Сервопривод и системы стабилизации" | Привод — например, электромотор с редуктором, или пневмоцилиндр, Датчик обратной связи — например, датчик угла поворота выходного вала редуктора (энкодер), Блок питания и управления (он же преобразователь частоты / сервоусилитель / инвертор / servodrive). Вход/конвертер/датчик управляющего сигнала/воздействия (может быть в составе блока управления). | Оборудование | 1 | шт | 1 | ФБ
4 | Учебный комплект электрический привод "Частотнорегулируемый электропривод" | Лабораторный стол – 1 шт. Стойка для установки модулей - 1 шт. Электромашинный агрегат – 1 шт. Ноутбук – 1 шт. Комплект модулей – 1 шт. | Оборудование | 1 | шт | 1 | ФБ
5 | Комплект монтажа, учебный «Монтаж и наладка электроустановок до 1000В в системах электроснабжения" | Напряжение питания переменного тока, В 380; Частота питающего напряжения, Гц 50; Потребляемая мощность, не более, Вт 50; Габаритные размеры, мм 856х260х680; Масса, не более, кг 30; Диапазон рабочих температур, оС +10…+35; Относительная влажность воздуха, % до 80. | Оборудование | 1 | шт | 1 | ФБ
6 | Учебный комплект "Основы электрических машин и электропривода" | Модули: питание стенда; питание; измерительный; добавочные сопротивления (2 шт); преобразователь частоты; тиристорный преобразователь; однофазный трансформатор; регуляторы; силовой. Электромашинный агрегат (машина постоянного тока, асинхронный двигатель с короткозамкнутым ротором, энкодер). Лабораторный стол. Тумбочка-подставка под агрегат. Комплект соединительных проводов и силовых кабелей. Техническое описание лабораторного стенда. Методические указания к проведению лабораторных работ. Напряжение электропитания 3х380 В Частота питающего напряжения 50 Гц Потребляемая мощность, не более 750 ВАГабариты 1450х1550х650 мм Масса, не более 150 кг | Оборудование | 1 | шт | 1 | ФБ
7 | Учебный стенд "Основы цифровой и микропроцессорной техники" | Тестирование базовых логических элементов (НЕ, И, ИЛИ, И-НЕ, ИЛИ-НЕ, исключающее ИЛИ, исключающее ИЛИ-НЕ). Сборка и тестирование простейших комбинационных узлов цифровых устройств. Сборка и тестирование последовательностных узлов цифровых устройств. Изучение базовых возможностей оборудования и среды программирования.рограммирование таймеров микроконтроллера. Передача сигналов по последовательным каналам связи Применение микроконтроллера в прикладных задачах. | Оборудование | 1 | шт | 1 | ФБ
8 | Учебный комплект "Оперативные переключения в распределительных устройствах электрических станций и подстанций" | Переключения при включении и отключении присоединений. Переключения при выводе оборудования в ремонт и вводе его в работу после ремонта. Переключения при переводе присоединений с одной системы шин на другую. | Оборудование | 1 | шт | 1 | ФБ
9 | Стенд электробезопасность, учебный | Действие электрического тока на человека. Меры защиты человека от поражения электрическим током. Защита человека от поражения электрическим током в электроустановках с системой заземления TN-C при заземленных корпусах электроприемников. Защита человека от поражения электрическим током в электроустановках с системой заземления TN-C при изолированных от земли корпусах электроприемников. Защита человека от поражения электрическим током в электроустановках с системой заземления. | Оборудование | 1 | шт | 1 | ФБ
10 | Виртуальный тренажер "Электромонтаж" | Виртуальный лабораторный стенд – программное обеспечение для персонального компьютера, которое позволяет изучить конструкцию и принцип работы различных приборов и технологических установок, взаимодействуя с их реалистичными интерактивными 3D-моделями. Интерактивная виртуальная модель - это возможность легко изучать явления, невидные невооруженному глазу, и приборы, механизмы и системы, физически недоступные обычному школьнику или студенту и даже многим опытным специалистам. Все изучаемые модели размещены в виртуальных интерьерах, повторяющих реальные лаборатории, цеха и другие производственные помещения, по которым обучающийся может свободно перемещаться. Виртуальный стенд содержит раздел с теоретическим материалом, подробные наглядные модели-анимации явлений, а также схемы и чертежи изучаемых приборов. Виртуальный тренажер «Электромонтаж» позволяет научиться читать чертежи, собирать различные электрические схемы освещения, автоматики, сигнализации, видеонаблюдения, осуществлять поиск и устранение неисправностей. В рамках работы с виртуальным комплексом, есть возможность собирать готовые схемы, их гибриды или выбрать режим свободного редактирования. Во время работы есть возможность использовать большинство стандартных электроустановочных и электротехнических изделий, автоматы, контакторы, розетки, кабель каналы, гофры, провода, вводы, щитки, шкафы, осветительные приборы, исполнительные устройства, датчики, реле, предохранители, кабели, устройства и т.д. Данный виртуальный комплекс будет незаменим при подготовке средними профессиональными образовательными учреждениями электромонтажников, электриков по ремонту и обслуживанию электрооборудования и электросети гражданских и промышленных зданий. Кроме этого, виртуальный учебный комплекс служит для проверки знаний и навыков обучающегося и подготовки для различных конкурсов, алгоритмы, стандарты и структура комплекса полностью соответствуют техническому описанию компетенции «Электромонтажные работы» конкурса организации WorldSkills Russia. Минимальные необходимые для использования ВЛС технические характеристики компьютера: Процессор: 2-х ядерный, 1,4 ГГц - ОЗУ: 4 Гб, DDR3 - Видеокарта: интегрированная – HD Graphics 620 или дискретная – GeForce GT 730 - Не менее 700 Мб свободного места на жестком диске. - Монитор с разрешением 1920х1080 точек - Наличие DVD привода, свободного USB разъема, клавиатуры и мыши - Операционная система: Windows 7 или новее, наличие прав Администратора, поддержка DirectX 12.0 и OpenGL 4.6 Особенности: · Использование имеющихся ПК в учебном заведении. · Бессрочная лицензия. · Бесплатное обновление по мере выхода новых версий. · Возможна адаптация для использования с очками виртуальной реальности. (По запросу) | Программное обеспечение | 1 | шт | 1 | ФБ
11 | Виртуальный лабораторный стенд "Электромонтер по ремонту электрооборудования" | Виртуальный лабораторный стенд – программное обеспечение для персонального компьютера, которое позволяет изучить конструкцию и принцип работы различных приборов и технологических установок, взаимодействуя с их реалистичными интерактивными 3D-моделями. Интерактивная виртуальная модель - это возможность легко изучать явления, невидные невооруженному глазу, и приборы, механизмы и системы, физически недоступные обычному школьнику или студенту и даже многим опытным специалистам. Все изучаемые модели размещены в виртуальных интерьерах, повторяющих реальные лаборатории, цеха и другие производственные помещения, по которым обучающийся может свободно перемещаться. Виртуальный стенд содержит раздел с теоретическим материалом, подробные наглядные модели-анимации явлений, а также схемы и чертежи изучаемых приборов. В виртуальном лабораторном стенде реализованы виртуальные 3D модели: - системы вентиляции 3-х производственных участков со шкафом управления и блок схемой работы - 3-х координатной кран-балки с подъемным асинхронным двигателем с фазным ротором, шкафом управления и блок схемой работы - станка закалки валов с пультом управления и блок схемой работы - сортировочного станка с транспортером, пультом управления и блок схемой работы - АДКР - АДФР - ДПТ - трёхфазных контакторов типа КМИ с приставками - трёхфазных промышленных автоматических выключателей - светосигнальной арматуры, неоновых ламп сигнализации - металлических боксов для электромонтажа типа ЩРН и ЩМП в пластике и метале - кнопок управления без фиксации разных цветов - трансформатора - выпрямителя - теплового реле - деталей крепежа двигателей на местах работы - разводного ключа - отвертки крестовой - отвертки индикаторной - плоскогубцев - шуруповерта - молотка - съемника подшипников Модели позволяют изучать их внутренне устройство, порядок работы и инструменты для разборки и сборки, схемы подключения и крепления на местах работы. ПО позволяет изучать типовые электрические схемы питания и работы промышленных объектов, таких как вентиляция, подъемные механизмы, толкатели, приводы станков и транспортеров. Таким образом, в ПО есть возможность выбрать интересующую схему, ознакомиться с её работой, компонентами, и ввести в схему неисправность, позволив пользователю её выявить и устранить, при этом выполняя весь комплекс мероприятий по отключению, демонтажу и разборке неисправного блока. Минимальные необходимые для использования ВЛС технические характеристики компьютера: - Процессор: 2-х ядерный, 1,4 ГГц - ОЗУ: 4 Гб, DDR3 - Видеокарта: интегрированная – HD Graphics 620 или дискретная – GeForce GT 730 - Не менее 700 Мб свободного места на жестком диске. - Монитор с разрешением 1920х1080 точек - Наличие DVD привода, свободного USB разъема, клавиатуры и мыши - Операционная система: Windows 7 или новее, наличие прав Администратора, поддержка DirectX 12.0 и OpenGL 4.6 Особенности: · Использование имеющихся ПК в учебном заведении. · Бессрочная лицензия. · Бесплатное обновление по мере выхода новых версий. · Возможна адаптация для использования с очками виртуальной реальности. (По запросу) | Программное обеспечение | 1 | шт | 1 | ФБ
12 | Демонстрационный комплекс «Монтаж, наладка и ремонт электрооборудования, приводов и КИПа» | Комплекс оборудования для демонстрации дидактического материала в кабинете до 35 человек. Состав: интерактивная доска с рабочим полем 163х117, ноутбук, дидактическое ПО по курсам: монтаж и эксплуатация электрооборудования; безопасность жизнедеятельности в условиях производства; электротехника; электроника; электротехнические материалы; электротехнические коммутаторы; электрические аппараты; эксплуатация электрических сетей и оборудования станций и подстанций; основы электропривода; электрооборудование пром. и гражданских зданий; основы релейной защиты; электроснабжение промышленных и гражданских зданий. | Оборудование | 1 | шт | 1 | ФБ
13 | Типовой комплект учебного оборудования «Способы контроля изоляции в электрических сетях» | Стенд предназначен для изучения и сравнения следующих способов контроля изоляции в электрических сетях с изолированной нейтралью: • контроль активного сопротивления изоляции с помощью трехвентильной схемы; • контроль активного сопротивления изоляции с помощью наложения оперативного постоянного тока; • контроль комплексного сопротивления изоляции на частоте 50 Гц с помощью наложения оперативного переменного тока; • контроль изоляции трехфазной сети с изолированной нейтралью, методом трех вольтметров. | Оборудование | 1 | шт | 1 | ФБ
14 | Шкаф для документов со стеклянными дверями | Габаритные размеры, мм:800х440х2100 шкаф состоит из 2-х частей, нижняя часть закрыта глухими дверца, верхняя часть закрыта дверцами из стекла | Мебель | 2 | шт | 2 | РБ
15 | Шкаф для документов полуоткрытый | Габаритные размеры, мм:800х440х2100 Шкаф для документов полуоткрытый состоит из 2-х частей, нижняя часть закрыта глухими дверцами, верхняя часть открытая | Мебель | 1 | шт | 1 | РБ
16 | Шкаф для одежды | Габаритные размеры, мм: 820х600х2100 Шкаф для одежды закрытый. В шкафу имеется полка для головных уборов и штанга для одежды продольная | Мебель | 1 | шт | 1 | РБ
Рабочее место преподавателя/мастера производственного обучения
Требования к обеспечению зоны (коммуникации, площадь, сети, количество рабочих мест и др.):
Площадь зоны: не менее 90 кв.м.
Освещение: Допустимо верхнее искусственное освещение ( не менее 300 люкс)
Интернет : Подключение ноутбуков к беспроводному интернету (с возможностью подключения к проводному интернету)
Электричество: подключения к сети по (220 Вольт и 380 Вольт)
Контур заземления для электропитания и сети слаботочных подключений (при необходимости) : не требуется
Покрытие пола: доска, линолеум - 90 м2 на всю зону
Подведение/ отведение ГХВС (при необходимости) : не требуется
Подведение сжатого воздуха (при необходимости): не требуется
№ | Наименование | Краткие (рамочные) технические характеристики | Вид | Количество | Единица измерения | Итоговое количество | Источник финансирования
1 | Автоматизированное рабочее место | Состав: Системный блок, Монитор, мышь, клавиатура, колонки Объём оперативной памяти не менее 8 Гб, накопитель SSD ёмкостью не менее 240 Гб, материнская плата с поддержкой сокета LGA1700 и памяти DDR5, 2- ядерный процессор с базовой частотой не менее 2,8 ГГц. Тип монитора ЖК Диагональ не менее 22 " Макс. разрешение 1920x1080 Соотношение сторон 16:9 Тип матрицы экрана VA Макс. частота обновления кадров 60 Гц | Оборудование IT | 1 | шт | 1 | ФБ
2 | МФУ | Функции копирование, отправка изображения по e-mail, сканирование Назначение для среднего офиса Печать черно-белая лазерная Макс. формат печати A4 (210 × 297 мм) Макс. размер отпечатка 216 × 356 мм Особенности автоматическая двусторонняя печать Интерфейс USB | Оборудование IT | 1 | шт | 1 | ФБ
3 | Интерактивная панель | Размер 75" дюймов Тип матрицы a-si TFT Соотношение сторон 16:9 Подсветка LED Разрешение 3840x2160 (4K) Частота кадров 60Гц Время отклика (от серого к серому) 8 мс. Яркость ЖК матрицы *1 400 кд/м² Контрастность (статическая/динамическая) 1200:1/5000:1 Угол обзора 178° | Оборудование IT | 1 | шт | 1 | РБ
4 | Стол компьютерный однотумбовый | Размеры 1400х600х760 Стол с шуфлядами выполнен из ламинированной ЛДСтП 16 мм, с меламиновым покрытием, кромка ПВХ 0,5 и 2 мм. ЛДСтП – ламинированная древесностружечная плита. | Мебель | 1 | шт | 1 | ФБ
5 | Кресло | Материал обивки — ткань/сетка. Цвет обивки — серый/оранжевый. Крестовина (пятилучие) — хромированный металл. Каркас-металл Сиденье ширина — 470 мм. Сиденье глубина — 490 мм. Спинка ширина — 430 мм. Спинка высота — 500 мм. | Мебель | 1 | шт | 1 | ФБ
Инфраструктурный лист для оснащения образовательно-производственного центра (кластера) Новомосковский образовательно-производственный кластер химической отрасли Тульской области
Основная информация об образовательно-производственном центре (кластере):
Субъект Российской Федерации: Тульская область
Базовая организация кластера: государственное профессиональное образовательное учреждение Тульской области "Новомосковский политехнический колледж"
Адрес базовой образовательной организации: Новомосковск, ул. Калинина, д.24
4. Лаборатория Электрические машины и электропривод (26 рабочих мест)
Общая зона
Требования к обеспечению зоны (коммуникации, площадь, сети, количество рабочих мест и др.):
Площадь зоны: не менее 19,8 кв.м.
Освещение: Допустимо верхнее искусственное освещение ( не менее 400 люкс)
Интернет : Подключение ноутбуков к беспроводному интернету (с возможностью подключения к проводному интернету)
Электричество: 220/380 подключения к сети по (220 Вольт и 380 Вольт)
Контур заземления для электропитания и сети слаботочных подключений (при необходимости) : не требуется
Покрытие пола: плитка керамогранит - 24 м2 на всю зону
Подведение/ отведение ГХВС (при необходимости) : не требуется
Подведение сжатого воздуха (при необходимости): не требуется
№ | Наименование | Краткие (рамочные) технические характеристики | Вид | Количество | Единица измерения | Итоговое количество | Источник финансирования
1 | Стул | ростовая гр.6, каркас метал, материал сиденья фанера | Мебель | 10 | шт | 10 | ФБ
2 | Стол | габориты 120*50*75, каркас метал, ростовая гр. 6 | Мебель | 5 | шт | 5 | ФБ
3 | Стелаж | Высото 220см, материал ДВП | Мебель | 1 | шт | 1 | ФБ
4 | Доска интерактивная | размер 91д., тип: маркерная | Оборудование IT | 1 | шт | 1 | ФБ
5 | Проетор | потолочное крепление, разширение 1080*1920 | Оборудование IT | 1 | шт | 1 | ФБ
Рабочее место учащегося
Требования к обеспечению зоны (коммуникации, площадь, сети, количество рабочих мест и др.):
Площадь зоны: не менее 40 кв.м.
Освещение: Допустимо верхнее искусственное освещение ( не менее 400 люкс)
Интернет : Подключение ноутбуков к беспроводному интернету (с возможностью подключения к проводному интернету)
Электричество: 220/380 подключения к сети по (220 Вольт и 380 Вольт)
Контур заземления для электропитания и сети слаботочных подключений (при необходимости) : не требуется
Покрытие пола: плитка керамогранит - 42 м2 на всю зону
Подведение/ отведение ГХВС (при необходимости) : не требуется
Подведение сжатого воздуха (при необходимости): не требуется
№ | Наименование | Краткие (рамочные) технические характеристики | Вид | Количество | Единица измерения | Итоговое количество | Источник финансирования
1 | Типовой комплект учебного оборудования "Основы электрических машин и электропривода", исполнение настольное ручное, ОЭМиЭП-НР | Габариты 1060х850х450 мм Масса, не более 100 кг Технические характеристики: Напряжение электропитания 3х380 В Частота питающего напряжения 50 Гц Потребляемая мощность, не более 750 ВА Состав: Модули: питание стенда; питание; измерительный; добавочные сопротивления (2 шт); преобразователь частоты; тиристорный преобразователь; однофазный трансформатор; регуляторы; силовой. | Оборудование | 1 | шт ( на 2 раб.место) | 6 | ФБ
2 | Диэлектрический коврик; | длина 120 см, резина | Оборудование | 1 | шт ( на 2 раб.место) | 16 | ФБ
3 | Типовой комплект учебного оборудования "Релейно-контакторные схемы управления двигателей постоянного и переменного тока", исполнение настольное ручное, РКС3-НР | Исполнение настольное ручное с осциллографом, РКС3-НРЦ Напряжение электропитания 3х380 В Частота питающего напряжения 50 Гц Потребляемая мощность, не более 500 ВА | Оборудование | 1 | шт ( на 2 раб.место) | 3 | ФБ
4 | Типовой комплект учебного оборудования "Трехфазные трансформаторы напряжения", исполнение настольное ручное, ТТН-НР | Напряжение электропитания 3х380 В Частота питающего напряжения 50 Гц Потребляемая мощность, не более 750 ВА Модули: питание стенда; питание; измеритель мощности; трехфазный автотрансформатор; трехфазный трансформатор; измерительный | Оборудование | 1 | шт ( на 2 раб.место) | 4 | ФБ
4 | «Электротехнические материалы» модель:ЭТМ1-С-К | Потребляемая мощность, В·А, не более 350 Электропитание: - от однофазной сети переменного тока с рабочим нулевым и защитным проводниками напряжением, В - частота, Гц 220 ± 22 50 ± 0,5 Класс защиты от поражения электрическим током I Габаритные размеры, мм, не более - длина (по фронту) - ширина (ортогонально фронту) - высота 910 *850 *1300 Масса, кг 55 | Оборудование | 1 | шт ( на 2 раб.место) | 3 | ФБ
5 | Стол | габориты 120*50*75, каркас метал, ростовая гр. 6 | Мебель | 1 | шт ( на 1 раб.место) | 13 | ФБ
6 | Стул | ростовая гр.6, каркас метал, материал сиденья фанера | Мебель | 1 | шт ( на 1раб.место) | 13 | ФБ
Рабочее место преподавателя/мастера производственного обучения
Требования к обеспечению зоны (коммуникации, площадь, сети, количество рабочих мест и др.):
Площадь зоны: не менее 3 кв.м.
Освещение: Допустимо верхнее искусственное освещение ( не менее 400 люкс)
Интернет : Подключение ноутбуков к беспроводному интернету (с возможностью подключения к проводному интернету)
Электричество: 220 подключения к сети по (220 Вольт)
Контур заземления для электропитания и сети слаботочных подключений (при необходимости) : не требуется
Покрытие пола: керамогранит - 3 м2 на всю зону
Подведение/ отведение ГХВС (при необходимости) : не требуется
Подведение сжатого воздуха (при необходимости): не требуется
№ | Наименование | Краткие (рамочные) технические характеристики | Вид | Количество | Единица измерения | Итоговое количество | Источник финансирования
1 | Ноутбук | Диагональ 17, процессор 4*2500, ОЗУ 6 Гб., HDD 1000 Гб. | Оборудование IT | 1 | шт | 1 | ФБ
3 | Офисный стол | длина 120 см, материал ДВП | Мебель | 1 | шт | 1 | ФБ
4 | Офисный стул | каркас метал, обивка экокожа | Мебель | 1 | шт | 1 | ФБ
Охрана труда и техника безопасности
№ | Наименование | Краткие (рамочные) технические характеристики | Вид | Количество | Единица измерения | Итоговое количество | Источник финансирования
1 | Аптечка | Жгут, бинт, антисептик | Охрана труда | 1 | шт | 1 | ВБ
2 | Огнетушитель | Углекислотный | Охрана труда | 1 | шт | 1 | ВБ
Инфраструктурный лист для оснащения образовательно-производственного центра (кластера) в химической отрасли Республика Татарстан
Основная информация об образовательно-производственном центре (кластере) :
Субъект Российской Федерации: Республика Татарстан
Ядро кластера: государственное автономное профессиональное образовательное учреждение «Колледж нефтехимии и нефтепереработки имени Н.В. Лемаева»
Адрес ядра кластера: 423570, Республика Татарстан,Химиков пр., 47/35, г. Нижнекамск
19. Зона по видам работ Лаборатория электрических машин и электропривода (25 рабочих мест)
Код и наименование профессии или специальности согласно ФГОС СПО |  | 13.02.11 Техническая эксплуатация и обслуживание электрического и электромеханического оборудования (по отраслям) 13.01.10 Электромонтер по ремонту и обслуживанию электрического и электромеханического оборудования
Общая зона
Требования к обеспечению зоны (коммуникации, площадь, сети и др.):
Площадь зоны: не менее 68,7 кв.м.
Освещение: Допустимо верхнее освещение ( не менее 300люкс)
Интернет : Подключение к беспроводному интернету
Электричество: Подключения к сети 220/380В
Контур заземления для электропитания и сети слаботочных подключений : требуется
Покрытие пола: линолиум - 68,7 кв.м. на всю зону
Подведение/ отведение ГХВС: не требуется
Подведение сжатого воздуха: не требуется
№ | Наименование | Краткие (рамочные) технические характеристики | Вид | Количество | Единица измерения | Итоговое количество | Источник финансирования
1 | Телевизор | 4K UltraHD 65"(165 см), 3840x2160, Wi-Fi, 60 Гц, Google TV, HDMI х 3, USB х 1 ш | Оборудование IT | 1 | шт. | 1 | БР
2 | Стойка для телевизора | с кронштейном 40"-65", мобильная | Оборудование | 1 | шт. | 1 | БР
3 | Учебный стенд для изучения станции управления | программное обеспечение, USB ключ, персональный компьютер/Модультная конструкция лабораторного набора по цифровому электроприводу, электрмонтажу | Оборудование | 5 | шт. | 5 | ФБ
4 | Мышь | Тип мыши оптическая светодиодная Количество кнопок мыши 3 шт Режимы работы датчика мыши 1000 dpi | Оборудование IT | 5 | шт. | 5 | ФБ
5 | Ноутбук | Размер экрана: 15.6, Процессор: 6 x 2700 МГц, , L2 – 1,25 МБ, L3 - 12 МБ, 2 х DDR4-3200 МГц, TDP 65 Вт , ОЗУ: 16 ГБ, DDR4, 3200 МГц, Накопитель: SSD 512 ГБ, с установленной операционной системой и комплектом ПО | Оборудование IT | 5 | шт. | 5 | ФБ
6 | МФУ | Беспроводной интерфейс WiFi Поддержка AirPrint Поддержка Mopria Интерфейс USB 2.0 Интерфейс Ethernet (RJ-45) | Оборудование IT | 1 | шт. | 1 | БР
Рабочее место учащегося
Требования к обеспечению зоны (коммуникации, площадь, сети и др.):
Площадь зоны: не менее 68,7 кв.м.
Освещение: Допустимо верхнее освещение ( не менее 300люкс)
Интернет : Подключение к беспроводному интернету
Электричество: Подключения к сети 220/380В
Контур заземления для электропитания и сети слаботочных подключений : требуется
Покрытие пола: линолиум - 68,7 кв.м. на всю зону
Подведение/ отведение ГХВС: не требуется
Подведение сжатого воздуха: не требуется
№ | Наименование | Краткие (рамочные) технические характеристики | Вид | Количество | Единица измерения | Итоговое количество | Источник финансирования
1 | Парта ученическая | Размер- 120 x 50 x 64 см , каркас - металл, столешница - ламинированная древесностружечная плита) | мебель | 1 | шт ( на 2 раб.место) | 13 | В наличии
2 | Стул ученический | Высота 300-380 мм. Эргономическое сиденье и спинка изготовлены из фанеры, крепятся к металлическому каркасу заклепками. | мебель | 1 | шт ( на 1 раб.место) | 25 | В наличии
Рабочее место преподавателя/мастера производственного обучения
Требования к обеспечению зоны (коммуникации, площадь, сети и др.):
Площадь зоны: не менее 68,7 кв.м.
Освещение: Допустимо верхнее освещение ( не менее 300люкс)
Интернет : Подключение к беспроводному интернету
Электричество: Подключения к сети 220/380В
Контур заземления для электропитания и сети слаботочных подключений : требуется
Покрытие пола: линолиум - 68,7 кв.м. на всю зону
Подведение/ отведение ГХВС: не требуется
Подведение сжатого воздуха: не требуется
№ | Наименование | Краткие (рамочные) технические характеристики | Вид | Количество | Единица измерения | Итоговое количество | Источник финансирования
1 | Стол преподавателя | Угловой, с тумбой. Размер стола (Ширина х Глубина х Высота, мм) - 1780х675х750 Размер тумбы (Ширина х Гллубина х Высота, мм) - 1500х400х550 | Мебель | 1 | шт. | 1 | БР
2 | Офисное кресло | Вес пользователя до:100 кг, высота сиденья (мм):400-600, высота кресла (мм): 990 -1130, Подлокотники: да, поясничный упор: да, синхромеханизм: нет, спинка кресла: средняя | Мебель | 1 | шт. | 1 | БР
Охрана труда и техника безопасности
№ | Наименование | Краткие (рамочные) технические характеристики | Вид | Количество | Единица измерения | Итоговое количество | Источник финансирования
1 | Аптечка | Универсальная с наполнением | Охрана труда | 1 | шт. | 1 | В наличии
2 | Огнетушитель | Огнетушитель углекислотный | Охрана труда | 1 | шт. | 1 | В наличии
Note on B471: Ирина Никулина: на плане оснащения обозначаете как 1 зону
Note on C542: Ирина Никулина: оставить только характеристики (убрать по всему илу)

## Виды (hidden)
Мебель
Оборудование
Оборудование IT
Программное обеспечение
Охрана труда
Техника безопасности
Учебные пособия