## Базовый ИЛ
1. | Зона под вид работ | Интеллектуальные системы учета электроэнергии
Количество рабочих мест зоны: |  | 12
Код и наименование профессий или специальностей согласно ФГОС СПО |  | 13.01.10 Электромонтер по ремонту и обслуживанию электрооборудования (по отраслям) 13.02.01 Тепловые электрические станции 13.02.02 Теплоснабжение и теплотехническое оборудование 13.02.07 Электроснабжение (по отраслям) 13.02.12 Электрические станции, сети, их релейная защита и автоматизация 13.02.13 Эксплуатация и обслуживание электрического и электромеханического оборудования (по отраслям) 15.01.37 Слесарь-наладчик контрольно-измерительных приборов и автоматики
Требования к обеспечению зоны (коммуникации, площадь, сети, количество рабочих мест и др.):
Площадь зоны: ____ кв.м.
Освещение: _____ (вид освещения и источника)
Интернет: Подключение к _______ интернету (проводному и/или беспроводному)
Электричество: Подключения к сети ___ В (220 и/или 380)
Контур заземления для электропитания и сети слаботочных подключений: ___ (требуется или не требуется)
Покрытие пола: ___ (вид покрытия)
Подведение/ отведение ГХВС: ___ (требуется или не требуется)
Подведение сжатого воздуха: ___ (требуется или не требуется)
Общая зона
№ | Наименование | Краткие (рамочные) технические характеристики | Вид |  |  | Итоговое количество (шт.)
1 | Интерактивная сенсорная панель | Заполняются образовательной организацией в соответствии с потребностями | Оборудование IT |  |  | 1
2 | МФУ | Заполняются образовательной организацией в соответствии с потребностями | Оборудование IT |  |  | 1
Рабочее место учащегося №1
Количество рабочих мест: |  |  | 6
№ | Наименование | Краткие (рамочные) технические характеристики | Вид | Количество (шт.) | Количество раб. мест | Итоговое количество (шт.)
1 | Вольтамперфазометр | Заполняются образовательной организацией в соответствии с потребностями | Оборудование | 1 | на 1 р.м. | 6
2 | Комплект ручного изолированного инструмента | Заполняются образовательной организацией в соответствии с потребностями | Оборудование | 1 | на 1 р.м. | 6
3 | Лабораторный автотрансформатор | Заполняются образовательной организацией в соответствии с потребностями | Оборудование | 1 | на 1 р.м. | 6
4 | Прибор учета 1-но фазный | Заполняются образовательной организацией в соответствии с потребностями | Оборудование | 1 | на 1 р.м. | 6
5 | Прибор учета 3-х фазный полукосвенного включения | Заполняются образовательной организацией в соответствии с потребностями | Оборудование | 1 | на 1 р.м. | 6
6 | Прибор учета 3-х фазный прямого включения | Заполняются образовательной организацией в соответствии с потребностями | Оборудование | 1 | на 1 р.м. | 6
7 | Прибор электроизмерительный эталонный многофункциональный | Заполняются образовательной организацией в соответствии с потребностями | Оборудование | 1 | на 1 р.м. | 6
8 | Стол | Заполняются образовательной организацией в соответствии с потребностями | Мебель | 1 | на 2 р.м. | 3
9 | Стул | Заполняются образовательной организацией в соответствии с потребностями | Мебель | 1 | на 1 р.м. | 6
10 | Тепловентилятор | Заполняются образовательной организацией в соответствии с потребностями | Оборудование | 1 | на 1 р.м. | 6
11 | Указатель напряжения двухполюсный | Заполняются образовательной организацией в соответствии с потребностями | Оборудование | 1 | на 1 р.м. | 6
12 | Указатель скрытой проводки | Заполняются образовательной организацией в соответствии с потребностями | Оборудование | 1 | на 1 р.м. | 6
13 | Устройство сбора и передачи данных | Заполняются образовательной организацией в соответствии с потребностями | Оборудование | 1 | на 1 р.м. | 6
14 | Шкаф металический | Заполняются образовательной организацией в соответствии с потребностями | Оборудование | 1 | на 1 р.м. | 6
15 | Шкаф распределительный | Заполняются образовательной организацией в соответствии с потребностями | Оборудование | 1 | на 1 р.м. | 6
16 | Шуроповерт-дрель | Заполняются образовательной организацией в соответствии с потребностями | Оборудование | 1 | на 1 р.м. | 6
Рабочее место учащегося №2
Количество рабочих мест: |  |  | 6
№ | Наименование | Краткие (рамочные) технические характеристики | Вид | Количество (шт.) | Количество раб. мест | Итоговое количество (шт.)
1 | Стол компьютерный | Заполняются образовательной организацией в соответствии с потребностями | Мебель | 1 | на 1 р.м. | 6
2 | Стул компьютерный | Заполняются образовательной организацией в соответствии с потребностями | Мебель | 1 | на 1 р.м. | 6
3 | Компьютер (системный блок, монитор, клавиатура, мышь) | Заполняются образовательной организацией в соответствии с потребностями * Технические характеристики компьютера зависят от требований программного обеспечения, которое будет на нем использоваться | Оборудование IT | 1 | на 1 р.м. | 6
4 | Программное обеспечение для конфигурирования приборов учета и устройств передачи данных | Заполняются образовательной организацией в соответствии с потребностями 1 лицензия на 1 рабочее место бессрочная | Программное обеспечение | 1 | на 1 р.м. | 6
Рабочее место преподавателя/мастера производственного обучения
№ | Наименование | Краткие (рамочные) технические характеристики | Вид |  |  | Итоговое количество (шт.)
1 | Компьютер (системный блок, монитор, клавиатура, мышь) | Заполняются образовательной организацией в соответствии с потребностями | Оборудование IT |  |  | 1
2 | Стол | Заполняются образовательной организацией в соответствии с потребностями | Мебель |  |  | 1
3 | Стул | Заполняются образовательной организацией в соответствии с потребностями | Мебель |  |  | 1
Охрана труда и техника безопасности
№ | Наименование | Краткие (рамочные) технические характеристики | Вид |  |  | Итоговое количество (шт.)
1 | Аптечка | Заполняются образовательной организацией в соответствии с потребностями | Охрана труда |  |  | 1
2 | Защитные очки | Заполняются образовательной организацией в соответствии с потребностями | Техника безопасности |  |  | 12
3 | Каска | Заполняются образовательной организацией в соответствии с потребностями | Техника безопасности |  |  | 12
4 | Коврик диэлектрический | Заполняются образовательной организацией в соответствии с потребностями | Техника безопасности |  |  | 12
5 | Кулер | Заполняются образовательной организацией в соответствии с потребностями | Охрана труда |  |  | 1
6 | Маски медицинские одноразовые | Заполняются образовательной организацией в соответствии с потребностями | Охрана труда |  |  | 12
7 | Огнетушитель | Заполняются образовательной организацией в соответствии с потребностями | Охрана труда |  |  | 1
8 | Перчатки | Заполняются образовательной организацией в соответствии с потребностями | Техника безопасности |  |  | 12
9 | Перчатки диэлектрические | Заполняются образовательной организацией в соответствии с потребностями | Техника безопасности |  |  | 12
10 | Санитайзер | Заполняются образовательной организацией в соответствии с потребностями | Охрана труда |  |  | 1

## Вариативная часть
№ | Наименование | Краткие (рамочные) технические характеристики | Вид | Итоговое количество (шт.)
Мебель
1 | Доска магнитно-маркерная | Заполняются образовательной организацией в соответствии с потребностями | Мебель | 1
2 | Доска магнитно-меловая | Заполняются образовательной организацией в соответствии с потребностями | Мебель | 1
3 | Корзина для мусора | Заполняются образовательной организацией в соответствии с потребностями | Мебель | 1
4 | Стелаж металлический | Заполняются образовательной организацией в соответствии с потребностями | Мебель | 1
5 | Стеллаж офисный | Заполняются образовательной организацией в соответствии с потребностями | Мебель | 1
6 | Тумба | Заполняются образовательной организацией в соответствии с потребностями | Мебель | 1
7 | Шкаф для документов | Заполняются образовательной организацией в соответствии с потребностями | Мебель | 1
8 | Шкаф для одежды | Заполняются образовательной организацией в соответствии с потребностями | Мебель | 1
9 | Шкаф инструментальный | Заполняются образовательной организацией в соответствии с потребностями | Мебель | 1
Оборудование IT
1 | Акустическая система | Заполняются образовательной организацией в соответствии с потребностями | Оборудование IT | 1
2 | Веб-камера | Заполняются образовательной организацией в соответствии с потребностями | Оборудование IT | 1
3 | Компьютер (системный блок, монитор, клавиатура, мышь) | Заполняются образовательной организацией в соответствии с потребностями | Оборудование IT | 1
4 | МФУ | Заполняются образовательной организацией в соответствии с потребностями | Оборудование IT | 1
5 | Мышь компьютерная | Заполняются образовательной организацией в соответствии с потребностями | Оборудование IT | 1
6 | Ноутбук | Заполняются образовательной организацией в соответствии с потребностями | Оборудование IT | 1
7 | Проектор | Заполняются образовательной организацией в соответствии с потребностями | Оборудование IT | 1
8 | Экран для проектора | Заполняются образовательной организацией в соответствии с потребностями | Оборудование | 1
9 | Тележка для зарядки и хранения ноутбуков | Заполняются образовательной организацией в соответствии с потребностями * Количество ячеек для зарядки ноутбуков зависит от количества ноутбуков в Зоне по виду работ | Оборудование IT | 1
Учебное оборудование и программное обеспечение
1 | Компьютерный имитационный 3D-тренажер монтажа и проверки трехфазного счетчика | Заполняются образовательной организацией в соответствии с потребностями | Программное обеспечение | 1
2 | Компьютерный имитационный 3D-тренажер поиска и устранения нарушений и дефектов устройств учета электроэнергии, средств индивидуальной защиты и электроинструментов | Заполняются образовательной организацией в соответствии с потребностями | Программное обеспечение | 1
3 | Компьютерный имитационный тренажер 3D «Монтаж и проверка трехфазного счетчика» | Заполняются образовательной организацией в соответствии с потребностями | Программное обеспечение | 1
4 | Лабораторная установка по изучению интеллектуальной системы учета электрической энергии | Заполняются образовательной организацией в соответствии с потребностями | Оборудование | 1
5 | Модульный учебный лабораторный стенд по направлению «Автоматика» | Заполняются образовательной организацией в соответствии с потребностями | Оборудование | 1
6 | Модульный учебный лабораторный стенд по направлению «Электротехника и электроника» | Заполняются образовательной организацией в соответствии с потребностями | Оборудование | 1
7 | Программное обеспечение для организации учёта электроэнергии | Заполняются образовательной организацией в соответствии с потребностями | Программное обеспечение | 1
8 | Программное обеспечение для организации учёта электроэнергии | Заполняются образовательной организацией в соответствии с потребностями | Программное обеспечение | 1
9 | Система трехмерного моделирования | Заполняются образовательной организацией в соответствии с потребностями | Программное обеспечение | 1
10 | Ссистема автоматизированного учёта энергоресурсов: электроэнергия, тепло, вода, газ | Заполняются образовательной организацией в соответствии с потребностями | Программное обеспечение | 1
11 | Стенд "Электрические измерения и учет электроэнергии в системах электроснабжения" | Заполняются образовательной организацией в соответствии с потребностями | Оборудование | 1
12 | Стенд "Электроснабжение промышленных предприятий" | Заполняются образовательной организацией в соответствии с потребностями | Оборудование | 1
13 | Стенд-тренажер виртуальный по ремонту и обслуживанию электрических цепей | Заполняются образовательной организацией в соответствии с потребностями | Программное обеспечение | 1
14 | Технологическое программное обеспечение для конфигурирования, наладки и контроля счетчиков электроэнергии и устройств передачи данных | Заполняются образовательной организацией в соответствии с потребностями | Программное обеспечение | 1
15 | Типовой комплект учебного оборудования «Электрические измерения и учет электроэнергии в системах электроснабжения» | Заполняются образовательной организацией в соответствии с потребностями | Оборудование | 1
16 | Учебная установка "Эффективность и качество источников света" | Заполняются образовательной организацией в соответствии с потребностями | Оборудование | 1
Оборудование
1 | Амперметр | Заполняются образовательной организацией в соответствии с потребностями | Оборудование | 1
2 | Базовая станция | Заполняются образовательной организацией в соответствии с потребностями | Оборудование | 1
3 | Бокс распределительный | Заполняются образовательной организацией в соответствии с потребностями | Оборудование | 1
4 | Вилка кабельная | Заполняются образовательной организацией в соответствии с потребностями | Оборудование | 1
5 | Вольтметр | Заполняются образовательной организацией в соответствии с потребностями | Оборудование | 1
6 | Выключатель нагрузки (мини-рубильник) | Заполняются образовательной организацией в соответствии с потребностями | Оборудование | 1
7 | Головка считывающая | Заполняются образовательной организацией в соответствии с потребностями | Оборудование | 1
8 | Клещи | Заполняются образовательной организацией в соответствии с потребностями | Оборудование | 1
9 | Конвертор | Заполняются образовательной организацией в соответствии с потребностями | Оборудование | 1
10 | Коробка испытательная | Заполняются образовательной организацией в соответствии с потребностями | Оборудование | 1
11 | Маршрутизатор каналов связи | Заполняются образовательной организацией в соответствии с потребностями | Оборудование | 1
12 | Мультиметр | Заполняются образовательной организацией в соответствии с потребностями | Оборудование | 1
13 | Мультиметр | Заполняются образовательной организацией в соответствии с потребностями | Оборудование | 1
14 | Набор гаечных ключей | Заполняются образовательной организацией в соответствии с потребностями | Оборудование | 1
15 | Набор для сухой уборки | Заполняются образовательной организацией в соответствии с потребностями | Оборудование | 1
16 | Набор электромонтажника | Заполняются образовательной организацией в соответствии с потребностями | Оборудование | 1
17 | Настенная перфорированная панель с комплектом крепления | Заполняются образовательной организацией в соответствии с потребностями | Оборудование | 1
18 | Неодимовый магнит в изоляционном материале | Заполняются образовательной организацией в соответствии с потребностями | Оборудование | 1
19 | Нож монтерский для разделки кабеля | Заполняются образовательной организацией в соответствии с потребностями | Оборудование | 1
20 | Ножницы | Заполняются образовательной организацией в соответствии с потребностями | Оборудование | 1
21 | Опрессовочные клещи | Заполняются образовательной организацией в соответствии с потребностями | Оборудование | 1
22 | Перфорированная панель с креплением на стену | Заполняются образовательной организацией в соответствии с потребностями | Оборудование | 1
23 | Прибор многофункциональный | Заполняются образовательной организацией в соответствии с потребностями | Оборудование | 1
24 | Прибор учета однофазный | Заполняются образовательной организацией в соответствии с потребностями | Оборудование | 1
25 | Прибор учета однофазный с внесенными изменениями в схему работы ("заряженный") | Заполняются образовательной организацией в соответствии с потребностями | Оборудование | 1
26 | Прибор учета трехфазный | Заполняются образовательной организацией в соответствии с потребностями | Оборудование | 1
27 | Прибор учета трехфазный с внесенными изменениями в схему работы ("заряженный") | Заполняются образовательной организацией в соответствии с потребностями | Оборудование | 1
28 | Реклоузер с комерческим учетом | Заполняются образовательной организацией в соответствии с потребностями | Оборудование | 1
29 | Светильник | Заполняются образовательной организацией в соответствии с потребностями | Оборудование | 1
30 | Стриппер | Заполняются образовательной организацией в соответствии с потребностями | Оборудование | 1
31 | Струбцина | Заполняются образовательной организацией в соответствии с потребностями | Оборудование | 1
32 | Счетчик однофазный | Заполняются образовательной организацией в соответствии с потребностями | Оборудование | 1
33 | Счетчик трехфазный | Заполняются образовательной организацией в соответствии с потребностями | Оборудование | 1
34 | Считыватель типа "Оптоголовка" | Заполняются образовательной организацией в соответствии с потребностями | Оборудование | 1
35 | Тележка для ноутбуков | Заполняются образовательной организацией в соответствии с потребностями | Оборудование | 1
36 | Терминал мобильный | Заполняются образовательной организацией в соответствии с потребностями | Оборудование | 1
37 | Токоизмерительные клещи | Заполняются образовательной организацией в соответствии с потребностями | Оборудование | 1
38 | Трансформатор тока | Заполняются образовательной организацией в соответствии с потребностями | Оборудование | 1
39 | Трехфазный вольтамперфазометр | Заполняются образовательной организацией в соответствии с потребностями | Оборудование | 1
40 | Указатель напряжения | Заполняются образовательной организацией в соответствии с потребностями | Оборудование | 1
41 | Устройство поверки электронных счетчиков | Заполняются образовательной организацией в соответствии с потребностями | Оборудование | 1
42 | Шкаф серверный | Заполняются образовательной организацией в соответствии с потребностями | Оборудование | 1
43 | Шкаф устройств сбора и передачи данных | Заполняются образовательной организацией в соответствии с потребностями | Оборудование | 1
44 | Шкаф учета электроэнергии | Заполняются образовательной организацией в соответствии с потребностями | Оборудование | 1
45 | Щит распределительный | Заполняются образовательной организацией в соответствии с потребностями | Оборудование | 1
46 | Щит учета электроэнергии | Заполняются образовательной организацией в соответствии с потребностями | Оборудование | 1
Охрана труда и техника безопасности
1 | Галоши диэлектроические | Заполняются образовательной организацией в соответствии с потребностями | Охрана труда | 1
2 | Костюм защитный | Заполняются образовательной организацией в соответствии с потребностями | Техника безопасности | 1
3 | Костюм летний, легкий для защиты от термическиой дуги | Заполняются образовательной организацией в соответствии с потребностями | Охрана труда | 1
4 | Костюм от производственных загрязнений | Заполняются образовательной организацией в соответствии с потребностями | Охрана труда | 1
5 | Переносное заземление | Заполняются образовательной организацией в соответствии с потребностями | Охрана труда | 1
6 | Перчатки монтажника | Заполняются образовательной организацией в соответствии с потребностями | Охрана труда | 1
7 | Плакаты по электробезопасности | Заполняются образовательной организацией в соответствии с потребностями | Охрана труда | 1
8 | Респиратор | Заполняются образовательной организацией в соответствии с потребностями | Охрана труда | 1
9 | Указатель напряжение | Заполняются образовательной организацией в соответствии с потребностями | Охрана труда | 1
10 | Штанга диэлектрическая | Заполняются образовательной организацией в соответствии с потребностями | Охрана труда | 1
11 | Щиток защитный на каску | Заполняются образовательной организацией в соответствии с потребностями | Техника безопасности | 1

## Общая зона (hidden)
Наименование | Краткие (рамочные) технические характеристики | Вид | Количество | Единица измерения | Итоговое количество | Подсчет | Базовая или вариативная часть
Амперметр | Прибор для измерения силы тока в цепи | Оборудование | 4 | шт. | 4 | 1 | Вариативная часть
Видеокамера | Тип: IP-камера. Число пикселей матрицы не менее 2 Мп. Поддержка WiFi. | Оборудование IT | 2 | шт | 2 | 1 | Вариативная часть
Вольтметр | Оборудование для контроля напряжения в электрической сети | Оборудование | 4 | шт. | 4 | 1 | Вариативная часть
Доска настенная | Доска магнитная, маркерная. Алюминиевый профиль, длина: не менее 900мм, не более 1000мм, ширина: не менее 600мм, не более700мм | Мебель | 1 | шт. | 1 | 1 | Вариативная часть
Интерактивная панель | Светодиодная подсветка ЖК-панели Соотношение сторон экрана 16:9 Углы обзора не менее 178° Размер крепления VESA 800 x 600 Тип матрицы не более TFT Время отклика не более 8 мс Яркость экрана, Кд/м2 не менее 350 Диагональ не менее 86” Контрастность :1 5000 Интерфейсы RS232, RJ45, USB Type A, USB Type B | Оборудование IT | 1 | шт. | 1 | 2 | Вариативная часть
Интерактивная панель | Диагональ: не менее 75", не более 80" Мультитач: не менее 10 одновременных касаний | Оборудование IT | 1 | шт | 1 | 2 | Вариативная часть
Кабель удлинительный для переносной камеры | Тип:кабель-удлинитель Длина:10 м Разъем 1:USB 2.0 A(m) Разъем 2:USB 2.0 A(f) Угловой коннектор:нет | Оборудование | 1 | шт. | 1 | 1 | Вариативная часть
Камера настенная | Видео: не менее 1920*1080 и не более 2688 х 1520, 25 кадр/с, Интерфейсы: RJ-45 Размер матрицы: 1/3" Разрешение камеры: 4 Мп Напряжение питания: DC 12 В/POE ИК-фильтр, поддержка WDR, компенсация задней засветки, шумоподавление, встроенный микрофон, встроенный динамик, слот для карт памяти | Оборудование | 2 | шт. | 2 | 1 | Вариативная часть
Коммутатор для настенных камер | Питание Встроенный БП, 100 – 240 В до 1A (AC), 50 – 60Гц Тип питания PoE End-Span Интерфейсы 8 портов RJ-45 10/100Base-TX, 4 из них 4 - с PoE 802.3af (1-4 порты), автоопределение MDI / MDIX на всех портах Стандарты IEEE 802.3, 802.3u, 802.3x, 802.3af, 802.1p, 802.1Q VLAN VLAN на основе портов, до 8 VLAN групп IEEE 802.1Q, тегированные VLAN, до 16 VLAN групп QoS 2 очереди приоритетов для трех типов категорий сервисов: Управление пропускной способностью Ограничение входящего и исходящего трафика PoE бюджет 55 Вт | Оборудование | 1 | шт. | 1 | 1 | Вариативная часть
Компьютерный имитационный тренажер 3D | В программе присутствует 3 типа нарушений и дефектов, которые комбинируются случайным образом при каждом запуске тренажера: Нарушения, связанные с СИЗ и инструментами (проколы в диэлектрических перчатках, истекший срок поверки измерительного прибора и т.п.). Нарушения, связанные с проверяемым оборудованием (трещины на счетчике, поврежденные пломбы и т.п.). Нарушения, вызванные вмешательством в корректную работу оборудования (наличие геркона, «заряженный» счетчик). | Программное обеспечение | 1 | шт. | 1 | 2 | Вариативная часть
Компьютерный имитационный тренажер 3D | В программе воссоздается реальная процедура монтажа и проверки трехфазного счетчика. Пользователь в виртуальном режиме производит манипуляции с активными элементами при прохождении ряда этапов. | Программное обеспечение | 1 | шт. | 1 | 2 | Вариативная часть
Кресло офисное | Высота сиденья max (мм): 570 Высота сиденья min (мм): 470 Высота max (мм): 990 Высота min (мм): 890 Глубина сиденья min (мм): 460 Глубина сиденья max (мм): 470 | Мебель | 2 | шт. | 2 | 1 | Вариативная часть
Модульный стол | Высота не менее 720мм, не более 760мм; Ширина не менее 1150, не более 1200мм; Длина не менее 1000мм, не более 1100мм | Мебель | 6 | шт | 6 | 1 | Вариативная часть
Модульный учебный лабораторный стенд | Потребляемая мощность, В•А, не более 1000 Электропитание: - от трехфазной сети переменного тока с рабочим нулевым и защитным проводниками напряжением, В 380 ± 38 - от однофазной сети переменного тока с рабочим нулевым и защитным проводниками напряжением, В 220 ± 22 - частота, Гц 50 ± 0,5 Класс защиты от поражения электрическим током I Габаритные размеры, мм, не более - длина (по фронту) 3640 - ширина (ортогонально фронту) 850 - высота 1600 Масса, кг, не более 350 Количество человек, которое одновременно и активно может работать на комплекте 4 | Оборудование | 1 | шт. | 1 | 2 | Вариативная часть
Модульный учебный лабораторный стенд | Потребляемая мощность, В•А, не более 300 Электропитание: 220 или 380 В Габаритные размеры, мм, не более - длина (по фронту) 910 - ширина (ортогонально фронту) 850 - высота 1900 Масса, кг, не более 110 Количество человек, которое одновременно и активно может работать на комплекте 2 | Оборудование | 3 | шт. | 3 | 2 | Вариативная часть
Модульный учебный лабораторный стенд по направлению «Автоматика» | Потребляемая мощность, В•А, не более 50 Электропитание: - от однофазной сети переменного тока с рабочим нулевым и защитным проводниками напряжением, В 220 ± 22 Габаритные размеры, мм, не более - длина (по фронту) 1820 - ширина (ортогонально фронту) 850 - высота 1600 Масса, кг, не более 80 Количество человек, которое одновременно и активно может работать на комплекте 2 | Оборудование | 1 | шт. | 1 | 1 | Вариативная часть
Модульный учебный лабораторный стенд по направлению «Электротехника и электроника» | Габариты, мм 1100 х 800 х 1600 Электропитание, напряжением, В 220 В частота, Гц 50 ± 0,5 Потребляемая мощность, ВА не более 100 Масса, кг не более 50 | Оборудование | 1 | шт. | 1 | 1 | Вариативная часть
Мультиметр | Постоянное напряжение: 200 мВ – 600 В Переменное напряжение: 200 В – 600 В Постоянный ток: 20 мА – 10 А Сопротивление: 200 Ом – 20 МОм Основные функции и особенности: Ручной выбор пределов измерений DATA HOLD, «прозвонка», диод-тест Разрядность дисплея: 2000 отсчетов | Оборудование | 5 | шт. | 5 | 1 | Вариативная часть
Набор для сухой уборки | Набор для сухой уборки: щетка и совок, полипропиленовая термопластичная резина; длина ручки, мм - не менее 900; ширина рабочей части, мм - не менее 245. | Оборудование | 4 | шт | 4 | 1 | Вариативная часть
Набор электромонтажника | Состав набора: набор диэлектрического инструмента НИИ-01 стриппер WS-07 нож монтерский диэлектрический НМИ-02 клещи переставные диэлектрические 250 мм мультиметр KT 830L PROLINE сумка электромонтажника С-03 Прочная сумка с большим количеством отделений и наплечным ремнем Вес набора с сумкой: 3.00 кг | Оборудование | 7 | шт. | 7 | 1 | Вариативная часть
Офисный стол | ширина не менее 2000мм, не более 2030 мм глубина не менее 600мм, не более 680 мм | Мебель | 2 | шт. | 2 | 1 | Вариативная часть
Переносная камера | Разрешение видео: 1080p30, 720p30 Формат видео: MJPG/YUY2/H.264/H.265 Мин. освещенность: 0.1 lux Интерфейсы: USB 2.0 или USB 3.0 | Оборудование | 1 | шт. | 1 | 1 | Вариативная часть
Персональный компьютер | процессор не менее 6 ядер, с частотой не менее 2.5Ггц, обьемом оперативной памяти 32GB, дисковой памяти 1Tb, блоком питания 700W,клавиатура, мышь, монитор диагональю 24" с матрицей IPS | Оборудование IT | 2 | шт. | 2 | 1 | Вариативная часть
Программное обеспечение для организации учёта электроэнергии | Автоматизированный учёт электроэнергии. Диспетчеризация и управление для объектов электросетевых компаний. Различные задачи обработки данных, отраслевая аналитика, энергоменеджмент.Протокол работы с приборами учёта электроэнергии СПОДЭС в спецификациях СПОДЭС_1_СТО_34.01-5.1-006-2017, СПОДЭС_2_СТО_34.01-5.1-006-2019, СПОДЭС_3_СТО 34.01-5.1-006-2021. Протокол систем телемеханики ГОСТ Р МЭК 60870-5-104. Протокол систем автоматизации Modbus RTU/TCP. Интерфейс OPC DA/HDA/UA. Стандарты информационного обмена на ОРЭ и РРЭ. Стандарт информационного обмена МЭК 61968 в спецификациях 2009 и 2013. Стандарт информационного обмена ПОДИС. | Программное обеспечение | 1 | шт. | 1 | 1 | Вариативная часть
Реклоузер с комерческим учетом | TER_Rec15_Smart15_R7 | Оборудование | 1 | шт | 1 | 1 | Вариативная часть
Роутер | Тип: Wi-Fi роутер. Количество LAN портов не менее 3. | Оборудование IT | 1 | шт | 1 | 1 | Вариативная часть
Система трехмерного моделирования | Для моделирования деталей и сборок, импорт/экспорт документов (включая чтение STL-формата), создание чертежей, спецификаций, текстовых документов. | Программное обеспечение | 1 | шт. | 1 | 1 | Вариативная часть
Стеллаж | Cтеллаж металлический (4 полки, 600х200х1200 мм) Нагрузка на полку 100 кг Максимальная нагрузка на стеллаж 500 кг Материал каркаса металл окрашенный Материал полки металл окрашенный Цвет каркаса серый | Мебель | 1 | шт. | 1 | 2 | Вариативная часть
Стеллаж | Max нагрузка на полку, кг 300 Материал оцинкованная сталь Шаг регулирования высоты полки, мм 50 Ширина, мм 1250 Высота, мм 2500 Глубина, мм 600 Габариты без упаковки, мм 1250х600х2500 Кол-во полок/ярусов, шт 6 Установка напольный Конструкция стационарный | Мебель | 3 | шт. | 3 | 2 | Вариативная часть
Стенд "Электрические измерения и учет электроэнергии в системах электроснабжения" | Габариты, мм 1860 х 800 х 1740 Электропитание, 380 В Потребляемая мощность, не более 700 ВА Масса не более 180 кг | Оборудование | 1 | шт. | 1 | 1 | Вариативная часть
Стенд "Электроснабжение промышленных предприятий" | Потребляемая мощность, В•А, не более 500 Электропитание: - от однофазной сети переменного тока с рабочим нулевым и защитным проводниками напряжением, В 220 ± 22 Габаритные размеры, мм, не более - длина (по фронту) 2×910 - ширина (ортогонально фронту) 850 - высота 1600 Масса, кг, не более 110 Количество человек, которое одновременно и активно может работать на комплекте , 2 | Оборудование | 1 | шт. | 1 | 1 | Вариативная часть
Стойка под интерактивную панель | Размер крепления VESA не менее 800*600 | Оборудование IT | 1 | шт. | 1 | 1 | Вариативная часть
Стол | 2000х600х730 (мм) | Мебель | 1 | шт. | 2 | 1 | Вариативная часть
Стол для брифинг зоны | 2500х900х760 см, материал ЛДСП, цвет Орех Экко | Мебель | 1 | шт. | 1 | 1 | Вариативная часть
Стул для брифинг зоны | Кресло офисное (сетка/ткань, пластик) Материал обивки: сетка, ткань. Цвет обивки: на выбор. Внутренняя ширина сиденья: 480мм. Глубина сиденья: 440мм Макс. статическая нагрузка, кг:120 | Мебель | 8 | шт. | 8 | 1 | Вариативная часть
Стул офисный | Нерегулируемый. Монолитный каркас. Паролон, обивочный материал экокожа.Размеры не менее: 580х530х810. | Мебель | 1 | шт. | 4 | 2 | Вариативная часть
Стул офисный | Пластик, каркас - металлический, нагрузка не менее 90 кг, не более 120кг Ширинане менее 570мм, не более 600мм Глубина не менее 540мм, не более 550мм | Мебель | 18 | шт | 18 | 2 | Вариативная часть
Счетчик однофазный | Количество тарифов: 1, класс точности: 1.0, количество фаз: однофазный | Оборудование | 10 | шт. | 10 | 1 | Вариативная часть
Счетчик трехфазный | Количество тарифов: 1, класс точности: 1.0, количество фаз: трехфазный | Оборудование | 10 | шт. | 10 | 1 | Вариативная часть
Тележка для ноутбуков | 220~240 В перем. Тока. Возможность одновременной зарядки не менее 26 устройств. Наличие запорного механизма для безопасного хранения. | Оборудование | 1 | шт. | 1 | 1 | Вариативная часть
Технологическое программное обеспечение | Разграничение прав по типу пользователей. Одновременная работа с группой однотипных устройств. Поиск подключенных устройств в сети. Считывание/запись даты и времени подключенных устройств. Получение информации о подключенныx устройствах. Выполнение команд на подключенных устройствах. Изменение параметров конфигурации подключенных устройств (считать/записать в зависимости от типа пользователя). Считывание текущего состояния подключенных устройств. Считывание данных измерений хранящихся в подключенных устройствах. Считывание журнала событий подключенных устройств.COM - порт. Локальная сеть Ethernet. Адаптер RS232 - RS485. Оптическая головка. Радио - модем. Инфракрасный порт IrDa. PLC - модем. | Программное обеспечение | 1 | шт. | 1 | 1 | Вариативная часть
Типовой комплект учебного оборудования «Электрические измерения и учет электроэнергии в системах электроснабжения» | Исполнение стендовое ручное Габариты, мм 1740x1550x650 Масса не более 180 кг | Оборудование | 1 | шт. | 1 | 1 | Вариативная часть
Установка "Эффективность и качество источников света" | Масса, кг не более 40 Исполнение Настольное Размер, мм 835х720х520 Потребляемая мощность, Вт не более 200 Электропитание, напряжением, В 220 В частота, Гц 50 ± 0,5 | Оборудование | 1 | шт. | 1 | 1 | Вариативная часть
Флипчарт магнитно-маркерный | Высота, см: 100 Ширина, см: 70 Материал: алюминий Регулируемая высота: 115-185 см. Держатель для бумажного блока. | Оборудование | 1 | шт. | 1 | 1 | Вариативная часть
Широкоформатное МФУ | Формат плоттера 36" (914 мм, A0+) Технология печати струйная Скорость печати A1 за 28 с Количество цветов 5 Формат сканера 36" (914 мм, A0+) Скорость сканирования 84 мм/с Количество рулонов 1 поддержка Adobe PostScript3 | Оборудование | 1 | шт. | 1 | 1 | Вариативная часть
Шкаф инструментальный | ВхШхГ (мм) 1900х950х500; 4 полки; 1 ящик. | Мебель | 1 | шт | 1 | 1 | Вариативная часть
Шкаф комбинированный | Шкаф комбинированный. Размеры: ширина 80 см, глубина 40 см, высота 191 см. Цвет: ясень Шимо. Топ, фасады, корпус шкафа и полки выполнены из ЛДСтП . Толщина материала топа 2,2 см, а корпуса, полок и фасадов – 1,8 см. Задняя стенка шкафа выполнена из окрашенного ДВП толщиной 0,3 см. Внутреннее пространство шкафа разделено четыремя стационарными полками. Два верхних отделения закрыты стеклянными дверьми с полированной кромкой. Толщина стекла 0,5 см, ширина дверей 39,2 см, высота 115,8 см. Два нижних отделения закрыты двумя распашными фасадами высотой 70 см, установленными на регулируемые петли. Метод крепления петель к корпусу шкафа – евровинты. Стационарные полки установлены на скрытые полкодержатели. Лицевая фурнитура выполнена из металла в виде «скобы» длиной 13,5 см. Топ шкафа отторцован противоударной кромкой ПВХ толщиной не менее 0,2 см, остальные детали толщиной не менее 0,5 мм. Для соединения деталей используются направляющие деревянные шканты (бук) и двухкомпонентная эксцентриковая стяжка d1,5 см. Метод крепления задней стенки ДВП – в паз с применением пластикового профиля для надежного соединения составных частей. Для нивелирования неровностей пола на днище шкафа установлены четыре регулируемые по высоте опоры с ходом регулировки 1,5 см. Диаметр опор – 5 см, высота – 2,7 см. Регулировка высоты осуществляется через технологические отверстия, расположенные внутри шкафа. | Мебель | 1 | шт | 1 | 1 | Вариативная часть
Шкаф серверный | Тип оборудования: Шкаф напольный; Высота U38; Полезная глубина: мм880; Материал двери: Стекло; Габариты ВхШхГ : мм1850 x 600 x 1020; Вес Кг:115 | Оборудование | 1 | шт | 1 | 1 | Вариативная часть
Шкаф УСПД | Шкаф УСПД (Устройства сбора и передачи данных) АСКУЭ Конфигурирование УСПД осуществляется с компьютера с помощью специального программного обеспечения, поставляемого в комплекте, через интерфейс RS-232, оптопорт или через встроенную клавиатуру и индикатор. В комплектность шкафа учёта УСПД входят все необходимые для установки контроллера элементы: 19" конструктив (габариты зависят от модификации); крепёжные элементы: рейки, уголки, полки; ИБП (мощность зависит от модификации); автоматический выключатель для защиты оборудования от токов короткого замыкания в цепях питания; клеммы для подключения электропитания; розетки для оборудования и удобства обслуживания. 400х200х500 | Оборудование | 3 | шт. | 3 | 1 | Вариативная часть
Шкаф учета электроэнергии | Шкаф учета электрической энергии на 11 счетчиков трансформаторного включения Шкаф учета для размещения приборов учета, измерительных клеммных колодок, разветвителей интерфейса ПР-3 R-485 Кол-во счетчиков электрической энергии: 1. Счетчик электрической энергии трехфазный многофункциональный Энергомера CE308 S31.503.OA.SYVF IEC класса точности 0,5s; Uном=3х57,7/100 В; Iном= 5 (10) А с интерфейсом подключения RS485 - 2 шт. 2. Счетчик трехфазный многофункциональный Энергомера CE308 S31.543.OA.SYVF IEC класса точности 0,5s; Uном=3х220/400 В; Iном= 5 (10) А с интерфейсом подключения RS485 - 9 шт. Кол-во резервных мест установки счетчиков ЭЭ: 1 шт. Габаритный размер оболочки: 1500х800х280мм Исполнение: навесное Степень защиты обочки по ГОСТ 14254-2015: IP31 Климатическое исполнение по ГОСТ 15150-69: У3.1. 650х500х300 | Оборудование | 3 | шт. | 3 | 1 | Вариативная часть
Штатив | Фото-видео штатив с трех-осевой головкой, способной удерживать камеру в оптимальном для съемки положении. Надежные и долговечные зажимы на ножках. Высота съёмки: 600-1530 мм Максимальная нагрузка на штатив: 3 кг Материал: алюминиевый сплав Сменная головка: Да Тип головки: 3-х осевая Количество секций штанги: 3 | Оборудование | 1 | шт. | 1 | 1 | Вариативная часть
Щит учета | Щит учета 15 КВт 380В трехфазный многотарифный ABB Энергомера Номинальный ток 25 А Степень защиты IP IP66 Размер, мм 395х310х150 Сечение проводника 16 мм2 | Оборудование | 6 | шт. | 6 | 1 | Вариативная часть

## Рабочее место учащегося (hidden)
Наименование | Краткие (рамочные) технические характеристики | Вид | Количество | Единица измерения | Итоговое количество | Подсчет | Базовая или вариативная часть
Антивирус | Антивирусная программа для обеспечения безопасности персонального компьютера и ноутбука | Программное обеспечение | 1 | шт ( на 1 раб.место) | 2 | 1 | Вариативная часть
Базовая станция | GPS приемник да, со встроенной антенной 3G модем да Канал связи с сервером Ethernet, GSM 3G USB-порт да Диапазон рабочих температур, °С -40…+70 Количество каналов LoRaWAN® 8 Частотный диапазон 863-870 МГц Мощность передатчика до 500 мВт (27 dBm) Антенный разъём N-Type female Дальность радиосвязи в сельской местности до 15 км Дальность радиосвязи в плотной городской застройке до 5 км Потребляемая мощность до 10 Вт Тип питания Passive POE 4,5(+) 7,8(-) 15Вт Напряжение питания 12...48 В | Оборудование | 1 | шт ( на 1 раб.место) | 5 | 1 | Вариативная часть
Бокс распределительный | навесной на 4 модуля с крышкой Высота не менее 180, не более 250 мм, Ширина не менее 110, не более 120 мм, Глубина не менее 80, не более 100 мм | Оборудование | 1 | шт (на 2 раб. места) | 5 | 2 | Вариативная часть
Бокс распределительный | Высота: не менее 150, не более 180 мм; Ширина: не менее 90, не более 100мм Глубина: не менее 90, не более 120мм Тип монтажа Накладной Количество модулей 2 Количество рядов 1 | Оборудование | 1 | шт (на 2 раб. места) | 5 | 2 | Вариативная часть
Верстак | Длина, мм - 1840; высота, мм - 850; глубина, мм - 690; вес, кг - 191,33; нагрузка на столешницу, кг - 3000; 2 тумбы с 6-ю выдвижными ящиками; материал столешницы - фанера 24 мм + металлический лист 4 мм; дополнительно: щит, задняя стенка и нижняя подложка. | Мебель | 1 | шт ( на 2 раб.места) | 5 | 2 | Вариативная часть
Верстак | высота не менее 750мм, не более 760мм; длина не менее 1000мм, не более 1200мм; ширина не менее 500мм, не более 600мм с перфопанелью и комплектом аксессуаров | Мебель | 1 | шт (на 2 раб. места) | 5 | 2 | Вариативная часть
Верстак с перфорированным экраном и комплектом освещения | Высота: 880мм; Ширина1400мм; Глубина: 600мм; максимальная нагрузка 750кг; высота перфорированного экрана 1000мм | Мебель | 1 | шт ( на 1 раб.место) | 6 | 1 | Вариативная часть
Вилка кабельная | переносная 380В, 16А 3Р+N+Е IP44, Диапазон сечений: 1.5-4.0 мм, Частота, Гц: 50/60 | Оборудование | 1 | шт (на 2 раб. места) | 5 | 1 | Вариативная часть
Вольтамперфазометр | Прибор предназначен для одновременного измерения действующего значения трех фазных и трех линейных напряжений, силы переменного тока в трех цепях с одновременным вычислением активной, реактивной и полной мощностей в цепи, измерения частоты, угла сдвига фаз между фазными и линейными напряжениями, между токами и напряжениями, а также вывода векторной диаграммы напряжений и токов в трехфазных системах. Имеет встроенную функцию счетчика электроэнергии. Функции измерения: Uдейств. 3-х фазных и 3-х линейных напряжений, В; I в 3-х цепях, А; P (Вт), Q (ВАр), S (ВА) мощностей, ƒ, Гц, φ между Uф и Uл; φ между I и U | Оборудование | 1 | шт ( на 2 раб.места) | 5 | 3 | Вариативная часть
Вольтамперфазометр | Диапазон измерения: действующее значение напряжения переменного тока, В 0...460.0 действующее значение силы переменного тока, А 0...30.00 угла сдвига фаз между напряжением и напряжением, током и током, напряжением и током, град -180...+180 активной мощности, Вт 0...13800 реактивной мощности, Вар 0...13800 частоты напряжения и силы переменного тока, Гц 45...65 Количество фаз 3 Предел допускаемой относительной погрешности измерения: действующего значения напряжения переменного тока, % мзр ± [0,2+0,01(Uмах /U -1)] ± 1 действующего значения силы переменного тока, % мзр ± [1+0,005(Iмах /I -1)] ±1 Входное сопротивление каналов напряжения, MОм, 1 Раскрытие магнитопровода токоизмерительных клещей, мм 7,5 Прибор определяет порядок чередования фаз в трехфазной системе- наличие Выход с прибора на ПК-USB Питание от четырех аккумуляторов или элементов питания габарита АА-наличие Питание от сети 220 В-наличие Время непрерывной работы от полностью заряженных литиевых аккумуляторов емкостью 2500 мА/ч, ч -7,5 | Оборудование | 1 | шт ( на 1 раб.место) | 2 | 3 | Вариативная часть
Вольтамперфазометр | Диапазон измерения: действующее значение напряжения переменного тока, В 0...460.0 действующее значение силы переменного тока, А 0...30.00 угла сдвига фаз между напряжением и напряжением, током и током, напряжением и током, град -180...+180 активной мощности, Вт 0...13800 реактивной мощности, Вар 0...13800 частоты напряжения и силы переменного тока, Гц 45...65 Количество фаз 3 Предел допускаемой относительной погрешности измерения: действующего значения напряжения переменного тока, % мзр ± [0,2+0,01(Uмах /U -1)] ± 1 действующего значения силы переменного тока, % мзр ± [1+0,005(Iмах /I -1)] ±1 Входное сопротивление каналов напряжения, MОм, 1 Раскрытие магнитопровода токоизмерительных клещей, мм 7,5 Прибор определяет порядок чередования фаз в трехфазной системе- наличие Выход с прибора на ПК-USB Питание от четырех аккумуляторов или элементов питания габарита АА-наличие Питание от сети 220 В-наличие Время непрерывной работы от полностью заряженных литиевых аккумуляторов емкостью 2500 мА/ч, ч -7,5 | Оборудование | 1 | шт ( на 1 раб.место) | 4 | 3 | Вариативная часть
Выключатель нагрузки (мини-рубильник) | 3Р 40А | Оборудование | 1 | шт ( на 2 раб.места) | 5 | 2 | Вариативная часть
Выключатель нагрузки (мини-рубильник) | Номинальный рабочий ток 40А; отключающая способность 6кА; крепление на дин рейку; | Оборудование | 1 | шт ( на 1 раб.место) | 6 | 2 | Вариативная часть
Головка считывающая | Скорость передачи данных: по интерфейсу USB, бит/с300-19200; по интерфейсу RS 232, 300-57600 бит/с; Питание головки считывающей: для интерфейса USB от порта USB; для интерфейса RS 232 от порта RS 232; Тип соединителя USB«А»; Ток потребления не более, А 0,025; Габаритные размеры, мм 52х34х35; Масса, кг 0,076. | Оборудование | 1 | шт ( на 1 раб.место) | 6 | 2 | Вариативная часть
Головка считывающая | Скорость передачи данных: по интерфейсу USB, бит/с по интерфейсу RS 232, бит/с 300-19200 300-57600 Питание головки считывающей: для интерфейса USB для интерфейса RS 232 от порта USB от порта RS 232 Тип соединителя USB «А» Ток потребления не более, А 0,025 | Оборудование | 1 | шт (на 1 раб. место) | 10 | 2 | Вариативная часть
Клещи | Измерение переменного тока до 400 A Категория безопасности CAT IV 300 В/CAT III 600 В Раскрытие зажима не менее 30 мм Диапазон сопротивления до 4 кОм | Оборудование | 1 | шт (на 1 раб. место) | 10 | 1 | Вариативная часть
Комплект ручного изолированного инструмента | Пресс-клещи Пресс-клещи Стриппер Нож монтерский Втулочные наконечники, набор № 5 Набор изолированного инструмента: изолированные пассатижи 180 мм изолированные бокорезы 160 мм отвертка: шлиц 4.0 х100 отвертка: шлиц 5.5х125 отвертка: филипс PH1х100 отвертка: филипс PH2х100 отвертка-индикатор сменная диэлектр. отвертка: PH2х100 тестер напряжения 110–250 В диэлектр. ключ для электрошкафов: 6x47 диэлектр. ключ для электрошкафов: 8x47 диэлектр. ключ для электрошкафов: 9x47 диэлектр. ключ для электрошкафов: 5.3x47 диэлектр. рукоятка для сменных отверток диэлектр. вращающаяся насадка на отвертки | Оборудование | 1 | шт ( на 2 раб.места) | 4 | 2 | Вариативная часть
Комплект ручного изолированного инструмента | Пресс-клещи Пресс-клещи Стриппер Нож монтерский Втулочные наконечники, набор № 5 Набор изолированного инструмента: изолированные пассатижи 180 мм изолированные бокорезы 160 мм отвертка: шлиц 4.0 х100 отвертка: шлиц 5.5х125 отвертка: филипс PH1х100 отвертка: филипс PH2х100 отвертка-индикатор сменная диэлектр. отвертка: PH2х100 тестер напряжения 110–250 В диэлектр. ключ для электрошкафов: 6x47 диэлектр. ключ для электрошкафов: 8x47 диэлектр. ключ для электрошкафов: 9x47 диэлектр. ключ для электрошкафов: 5.3x47 диэлектр. рукоятка для сменных отверток диэлектр. вращающаяся насадка на отвертки | Оборудование | 1 | шт ( на 2 раб.места) | 1 | 2 | Вариативная часть
Комплект ручного инструмента | Отвертка диэлектрическая шлиц SL 2.5, Длина стержня 75 мм Отвертка диэлектрическая шлиц SL 4.0, Длина стержня 100 мм Отвертка диэлектрическая шлиц SL 5.5 Длина стержня 125 мм Отвертка диэлектрическая шлиц SL 6.5 Длина стержня 150 мм Отвертка диэлектрическая шлиц PH0 Длина стержня 60 мм Отвертка диэлектрическая шлиц PH1 Длина стержня 80 мм Отвертка диэлектрическая шлиц PH2 Длина стержня 100 мм Отвертка индикаторная. Тест диапазона сопротивления, кОм 0-500; Диапазон напряжения, В 70-250 | Оборудование | 1 | шт (на 1 раб. место) | 10 | 1 | Вариативная часть
Компьютерный имитационный тренажер 3D | В программе присутствует 3 типа нарушений и дефектов, которые комбинируются случайным образом при каждом запуске тренажера: Нарушения, связанные с СИЗ и инструментами (проколы в диэлектрических перчатках, истекший срок поверки измерительного прибора и т.п.). Нарушения, связанные с проверяемым оборудованием (трещины на счетчике, поврежденные пломбы и т.п.). Нарушения, вызванные вмешательством в корректную работу оборудования (наличие геркона, «заряженный» счетчик). | Программное обеспечение | 1 | шт (на 2 раб. места) | 5 | 2 | Вариативная часть
Компьютерный имитационный тренажер 3D | В программе воссоздается реальная процедура монтажа и проверки трехфазного счетчика. Пользователь в виртуальном режиме производит манипуляции с активными элементами при прохождении ряда этапов. интеллектуальные системамы учёта электроэнергии, включающий разделы : Техника безопасности Установка счетчика Замена расчетных приборов учета потребителей Инструментальная проверка счетчика Составление акта проверки | Программное обеспечение | 1 | шт (на 2 раб. места) | 5 | 2 | Вариативная часть
Компьютерный имитационный тренажер 3D «Монтаж и проверка трехфазного счетчика» | Версия на 1 рабочее место, 5 лицензий, бессрочная Тренажер должен базироваться на 3D-технологиях. В высокодетализированной программе должна воссоздаваться реальная процедура монтажа и проверки трехфазного счетчика. Пользователь в виртуальном режиме должен производить манипуляции с активными элементами, имитируя процесс прохождения ряда этапов по определенным алгоритмам действий: Этап 1. Техника безопасности Этап 2. Демонтаж счетчика Этап 3. Установление ПУ Тренажер должен предусматривать режим экзамена. В этом режиме пользователь должен без подсказок воспроизводить правильную последовательность действий по монтажу и проверке трехфазного счетчика. По завершении экзамена должен выводиться автоматический отчет с указанием затраченного времени и количества правильных и неправильных действий Тренажер должен поставляться в виде бессрочной лицензии на его использование не более чем на 5 компьютерах. Дистрибутив тренажера должен поставляться в электронном формате в виде ссылки на скачивание. Вместе с дистрибутивом программы Исполнитель должен обеспечить поставку руководства пользователя в электронном виде. Минимальные системные требования: • Процесор: Intel Core I3-4370 и выше • Дискретный видеоадаптер с поддержкой шейдеров версии 4.0 и шиной, не менее, бит – 128. • Оперативная память объемом, не менее, Гб – 8. • Свободное место на жестком диске, не менее, Гб – 20. • Операционная система Windows 64-bit: 7, 8, 10 (с последними обновлениями). • DirectX 12.0. • Видеокарта: GeForce GT 1030 и выше • Размер экрана не менее 20 дюймов, рекомендуемый 24,5 | Программное обеспечение | 1 | шт | 1 | 1 | Вариативная часть
Конвертор | Номинальное напряжение питания, В 3х220/380; Полная мощность, потребляемая концентратором, ВА, не более 45; Рабочий диапазон фазных напряжений, В от 150 до 264; Номинальная частота, Гц 50; Интерфейсы для связи с счетчиками РиМ ХХХ.хх: RF, PLC; Режим и разновидность RS-485 4-х проводный полнодуплекс; 2-х проводный полудуплекс; Максимальный ток реле, А5; Диапазон температур, оС от -40 до +60; Масса, кг, не более 0,3; Габаритные размеры, мм, не более 160х110х60; Установочные размеры DIN-рейка 35мм; Средний срок службы, лет 16; Гарантийный срок эксплуатации, лет 5. Трансляция команды по интерфейсу RS-485, от счетчиков с интерфейсом RF и/или PLC: да; Чтение данных с устройств, с интерфейсом RF и/или PLC: да. | Оборудование | 1 | шт ( на 1 раб.место) | 6 | 1 | Вариативная часть
Конвертор RS485-PLC/RF | Номинальное напряжение питания, В 3х220/380 Полная мощность, потребляемая концентратором, ВА, не более 45 Рабочий диапазон фазных напряжений, В от 150 до 264 Номинальная частота, Гц 50 Интерфейсы для связи с счетчиками РиМ ХХХ.хх RF, PLC Режим и разновидность RS-485 4-х проводный полнодуплекс; 2-х проводный полудуплекс Максимальный ток реле, А 5 Диапазон температур, оС от -40 до +60 Масса, кг, не более 0,3 Габаритные размеры, мм, не более 160х110х60 Установочные размеры DIN-рейка 35мм | Оборудование | 1 | шт ( на 2 раб.места) | 5 | 1 | Вариативная часть
Коробка испытательная | С медной шиной | Оборудование | 1 | шт (на 2 раб. места) | 5 | 1 | Вариативная часть
Кресло для посетителей | Размеры: высота 87 см; ширина 53 см; глубина 47 см. Спинка выполнена из сетки серого цвета, обивка сидения - из ткани черного цвета, каркас - из хромированного немонолитного металла. Подлокотники металлические с мягкими накладками. Максимальная нагрузка: 100 кг. | Мебель | 1 | шт ( на 1 раб.место) | 10 | 1 | Вариативная часть
Кресло офисное | Тип установки: на колесиках; Ограничение по весу: 120кг; Регулировки: высоты, Конструкция: подлокотники, эргономичная спинка (сетка), Материал обивки: ткань; | Мебель | 1 | шт ( на 1 раб.место) | 6 | 1 | Вариативная часть
Лабораторная установка по изучению интеллектуальной системы учета электрической энергии | Рама лабораторной установки 1 шт Дифференциальный автомат 3ф+N 1 шт Дифференциальный автомат 1ф+N 1 шт Автоматический выключатель 3ф+N 1 шт Автоматический выключатель 3ф 1 шт Автоматический выключатель 1ф+N 1 шт Автоматический выключатель 1ф 1 шт Лабораторный трехфазный автотрансформатор 1 шт Ограничитель импульсных напряжений 1 шт Реле контроля фаз 1 шт Блок питания 12В 1 шт Указатель напряжения двухполюсный 1 шт Токовые клещи 1 шт Универсальный мультиметр 1 шт Счетчик электроэнергии однофазный многотарифный 1 шт Счетчик электроэнергии трехфазный многофункциональный 1 шт Устройство считывания оптическое 1 шт Устройство сбора и передачи данных (УСПД) 1 шт Испытательная коробка 1 шт Измеритель сопротивления изоляции 1 шт Измеритель сопротивления заземления 1 шт 4G модем 1 шт Роутер (коммутатор) 1 шт Преобразователь интерфейса RS-485 1 шт Блок нагрузки трехфазный 1 шт Блок нагрузки однофазный 1 шт Комплект соединительных проводов 1 комплект Комплект инструментов для электромонтажа силовых линий и линий связи 1 комплект Методические описания по проведению лабораторных работ 1 комплект | Оборудование | 1 | шт (на 2 раб. места) | 6 | 1 | Вариативная часть
Лабораторный автотрансформатор | 3000 ВА 0-300 В | Оборудование | 1 | шт ( на 2 раб.места) | 5 | 4 | Вариативная часть
Лабораторный автотрансформатор | Номинальная мощность, 3000 ВА Номинальный выходной ток, 9-10 А Количество фаз-1 Тип регулировки-Ручная Напряжение выходное номинальное, В-218 Диапазон входного напряжения, В 0-250 Диапазон выходного напряжения, В 0-300 Способ подключения в сеть - Через клеммы Тип индикации- Цифровая, жк-на дисплее Тип охлаждения-естественное | Оборудование | 1 | шт ( на 1 раб.место) | 2 | 4 | Вариативная часть
Лабораторный автотрансформатор | Номинальная мощность, 3000 ВА Номинальный выходной ток, 9-10 А Количество фаз-1 Тип регулировки-Ручная Напряжение выходное номинальное, В-218 Диапазон входного напряжения, В 0-250 Диапазон выходного напряжения, В 0-300 Способ подключения в сеть - Через клеммы Тип индикации- Цифровая, жк-на дисплее Тип охлаждения-естественное | Оборудование | 1 | шт ( на 1 раб.место) | 4 | 4 | Вариативная часть
Лабораторный автотрансформатор | Полная мощность от 0 до 3000 ВА, напряжение от 0 до300 В | Оборудование | 1 | шт (на 2 раб. места) | 5 | 4 | Вариативная часть
Маршрутизатор каналов связи | Номинальное напряжение, В 3х230/400 Активная мощность, потребляемая МКС, Вт, не более 20 Максимальная мощность встраиваемых коммуникаторов, Вт, суммарно не более 56 Степень защиты, обеспечиваемая оболочками IP51 Объем энергонезависимой памяти, Мбайт 1024 С передачей данных по каналу RF | Оборудование | 1 | шт ( на 2 раб.места) | 5 | 1 | Вариативная часть
Мультиметр | Тип отображения-цифровой Элементы питания AAA/мизинчиковая(R03;LR03;FR03) Количество и напряжение элементов питания 4х1.5B Постоянное напряжение 1000 В Постоянный ток 0-10 А Сопротивление0-60 МОм Режим «прозвонка» есть Диод-тест есть Индикация разряда батареи есть Индикация перегрузки есть Индикация полярности есть Подсветка дисплея есть Возможность фиксации показаний есть Количество измерений в секунду 3 раз Разрядность 6000 Переменное напряжение 1000 В Переменный ток 0-10 А Входное сопротивление 10 МОм Емкость 0-60 мкФ Рабочая температура от 0 до +40 °С | Оборудование | 1 | шт (на 1 раб. место) | 10 | 1 | Вариативная часть
Мышь | Максимальное разрешение датчика: 3200 dpi, частота опроса 125Гц, 1000 Гц, Интерфейс подключения: USB | Оборудование IT | 1 | шт. (на 1 раб. место) | 25 | 1 | Вариативная часть
Мышь компьютерная | Длина кабеля не менее 2 метров; Тип подключения: проводная; Интерфейс подключения USB; Колесо прокрутки: наличие; | Оборудование IT | 1 | шт ( на 2 раб.места) | 5 | 1 | Вариативная часть
Набор гаечных ключей | Количество предметов 18 Размер min 6 мм Размер max 32 мм Тип: комбинированные | Оборудование | 1 | шт (на 1 раб. место) | 10 | 1 | Вариативная часть
Настенная перфорированная панель с комплектом крепления | Материал-металл Ширина, 2000 Высота, -1000 | Оборудование | 1 | шт ( на 1 раб.место) | 2 | 2 | Вариативная часть
Настенная перфорированная панель с комплектом крепления | Материал-металл Ширина, -2000 Высота, -1000 | Оборудование | 1 | шт ( на 1 раб.место) | 4 | 2 | Вариативная часть
Неодимовый магнит в изоляционном материале | Тип магнита: неодимовый Сила сцепления, в килограммах: 1.04 Покрытие: никель Минимальная рабочая температура, в градусах: -40 Максимальная рабочая температура, в градусах: 80 Материал: неодим | Оборудование | 1 | шт (на 2 раб. места) | 5 | 1 | Вариативная часть
Нож монтерский для разделки кабеля | диэлектрический Тип ножа монтерский Материал рукоятки двухкомпонентный Противоскользящая рукоять да Конструкция фиксированный Форма лезвия перовое | Оборудование | 1 | шт (на 1 раб. место) | 10 | 1 | Вариативная часть
Ножницы | по металлу прямые Длина не менее250 мм, не более 300мм Материал губок CrMo Рукоятки-чехлы двухкомпонентные | Оборудование | 1 | шт (на 2 раб. места) | 5 | 1 | Вариативная часть
Ноутбук | Количество ядер процессора: не менее 2 шт.; Тип оперативной памяти: DDR4; Общий объем установленной оперативной памяти: не менее 8 Гигабайт; Объем SSD накопителя: твердотельный накопитель: не менее 250 Гигабайт; Графический процессор: встроенный(интегрированный); Экран: не менее 17 Дюймов; Количество встроенных в корпус портов USB 2.0: не менее 2 шт.; Количество встроенных в корпус портов USB 3.х: не менее 1 шт.; HDMI разъем: не менее 1 шт.; Наличие интерфейсов: Ethernet RJ45 и WI-FI; Предустановленная ОС- да; | Оборудование IT | 1 | шт ( на 2 раб.места) | 5 | 4 | Вариативная часть
Ноутбук | ОЗУ не менее 8 Гб, HDD не менее 200 Гб, процессор не менее 4-х ядер, наличие USB разъемов, | Оборудование IT | 1 | шт ( на 1 раб.место) | 6 | 4 | Вариативная часть
Ноутбук | Диагональ не менее 17 дюймов, частота обновления экрана не более 144 Гц. Общее количество ядер не менее 14, максимальное число потоков не менее 20. Кэш L3 не менее 24 MB Частота процессора не менее 3 ГГц. Оперативная память не менее 16 Гб DDR4. Наличие дискретной и встроенной видеокарты с объёмом памяти GDDR6 не менее 6 Гб и тактовой частотой (с ускорением) не менее 1450 МГц. Наличие M.2 PCIe SSD объёмом не менее 512 ГБ. Веб-камера не менее 1 Мп. Сетевой интерфейс проводной со скоростью не менее 1 Гбит/с. Видеоразъём HDMI. Разъём USB версии не ниже 3.0. Приблизительное время автономной работы не менее 4 часов. | Оборудование IT | 1 | шт. (на 1 раб. место) | 25 | 4 | Вариативная часть
Ноутбук | процессор не менее 6 ядер, с частотой не менее 2.5Ггц, обьемом оперативной памяти 16GB, дисковой памяти 1Tb,диагональю экрана 17,3" | Оборудование IT | 1 | шт (на 1 раб. место) | 10 | 4 | Вариативная часть
Обжимка наконечников | Сечения проводов: не мене 0.5, не более 6 мм² Профиль обжима: овальный, двухконтурный | Оборудование | 1 | шт (на 1 раб. место) | 10 | 1 | Вариативная часть
Операционная система | Интеграция рабочих мест учащихся и преподавателя. Возможность централизованного управления учебным классом. Возможность массовой установки (автоматизированное развертывание дистрибутива). Возможность сетевой загрузки бездисковых клиентов с сохранением данных на сервере позволяет не привязывать профиль учащегося к конкретной рабочей станции в ходе учебного процесса. Поддержка гостевых сеансов. Возможность работы в гетерогенной сети, а также в сети с контроллерами домена любого типа (Active Directory, Samba-DC или LDAP/Kerberos), доступа к совместным файловым ресурсам и принтерам. Реализована поддержка групповых политик для интеграции в инфраструктуру Active Directory. | Программное обеспечение | 1 | шт ( на 2 раб.места) | 4 | 1 | Вариативная часть
Опрессовочные клещи | изолированные Профиль обжима: Квадрат Регулировка эксцентриками для точной калибровки механизма Автоматическая настройка для коннекторов в диапазоне 0.5 - 6 мм2 Проводник: 0.5-6 мм2 / AWG 22-10 Отверстия для обжима: 0.5 - 6 мм2 Отверстия для обжима: AWG 22 - AWG 10 Коннектор: втулочные соединители | Оборудование | 1 | шт (на 1 раб. место) | 10 | 1 | Вариативная часть
Пакет офисных приложений | Текстовый процессор и визуальный редактор HTML Редактор электронных таблиц Программа подготовки презентаций Используется для обучения создания и заполнения необходимых сопроводительных документов, изучения инструкций и др. | Программное обеспечение | 1 | шт. (на 1 раб. место) | 25 | 1 | Вариативная часть
Перфорированная панель с креплением на стену | Экран WS 2000х1000 | Оборудование | 1 | шт ( на 2 раб.места) | 5 | 1 | Вариативная часть
ПО Информационно-вычислительного комплекса верхнего уровня системы учета | Реализует систему автоматизированного учёта различных энергоресурсов, включая электроэнергию, тепло, воду, газ, среды. Перечень поддерживаемого оборудования включает большое число типов приборов учёта энергоресурсов, контроллеров, концентраторов, УСПД различных отечественных и зарубежных производителей. Гибкая модель нормативно-справочной информации, позволяющая сформировать собственную модель описания системы и бизнес-логику. Большое число аналитических и расчётных функций, характерных для современных энергокомпаний. Наличие тревожной и аварийной сигнализации. Универсальный конструктор отчётов, позволяющий создавать новые отчётные формы без привлечения разработчика ПО. | Программное обеспечение | 1 | шт ( на 2 раб.места) | 5 | 1 | Вариативная часть
Прибор многофункциональный | Прибор энергетика многофункциональный портативный предназначен для измерений электроэнергетических величин при определении погрешностей средств измерений электрической мощности и энергии при их поверке и (или) при определении их метрологических характеристик в лабораторных, производственных условиях и на местах эксплуатации при наличии источника испытательных сигналов или реально существующей нагрузки. | Оборудование | 1 | шт ( на 2 раб.места) | 4 | 2 | Вариативная часть
Прибор многофункциональный | Диапазон измерения фазного (линейного) напряжения, В: при питании от контролируемой однофазной сети при питании от контролируемой трехфазной сети при питании от однофазной сети 220В 80 - 300 46 (80) - 253 (440) 3 (5)-300 (500) Диапазон измерения тока, А:* при непосредственном подключении к цепям тока при подключении с помощью токовых клещей 0,01-10; 0,05-120; 0,05-120; 0,1-200; 0,2-400; 1-1000; 3-3000 Диапазон измерения частоты переменного тока, Гц 45-55 (54-66) Диапазон измерения коэффициента мощности от -1,0 до 1,0 Диапазон измерения углов сдвига фазы, ° от -180 до 180 | Оборудование | 1 | шт (на 1 раб. место) | 10 | 2 | Вариативная часть
Прибор учета | Вторичное подключение Винтовое соединение | Оборудование | 1 | шт (на 2 раб. места) | 5 | 3 | Вариативная часть
Прибор учета | 3-х фазный прямого включения 230В 1-7,5А 3ф.4пр. Номинальный ток 5-60 А Номин. фазное напряжение (Un) N-L 161...264.5 В Номин. линейное напряжение (Un) L-L 280...460 В | Оборудование | 1 | шт (на 2 раб. места) | 5 | 3 | Вариативная часть
Прибор учета | Счетчик электроэнергии однофазный однотарифный 5-60А 220В,1.0, DIN ОУ Ширина, см не менее 11, не более 12 Длина, см не менее 7,30, не более 8, Высота, см не менее 8,90, не более 11 | Оборудование | 1 | шт (на 2 раб. места) | 5 | 3 | Вариативная часть
Прибор учета 1-но фазный | исполнение - для установки в щиток, прибор учета однофазный, 5(100)А 230 В, с передачей данных по каналу RF через Устройство сбора и передачи данных, соответствует СТО ПАО "Россети" 34.01-5.1-009-2019 «Приборы учета электроэнергии. Общие технические требования» | Оборудование | 1 | шт ( на 2 раб.места) | 5 | 4 | Вариативная часть
Прибор учета 1-но фазный | исполнение - для установки на опору, прибор учета однофазный, 5(100)А 230 В, с передачей данных по каналу RF через Устройство сбора и передачи данных, соответствует СТО ПАО "Россети" 34.01-5.1-009-2019 «Приборы учета электроэнергии. Общие технические требования» | Оборудование | 1 | шт ( на 2 раб.места) | 5 | 4 | Вариативная часть
Прибор учета 1-но фазный | исполнение - для установки в щиток, прибор учета однофазный, 5(100)А 230 В, с передачей данных по каналу через Устройство сбора и передачи данных | Оборудование | 1 | шт ( на 2 раб.места) | 5 | 4 | Вариативная часть
Прибор учета 1-но фазный | исполнение - для установки на опору, прибор учета однофазный, 5(100)А 230 В, с передачей данных по каналу LoRaWAN® через Устройство сбора и передачи данных, соответствует СТО ПАО "Россети" 34.01-5.1-009-2019 «Приборы учета электроэнергии. Общие технические требования» | Оборудование | 1 | шт ( на 2 раб.места) | 5 | 4 | Вариативная часть
Прибор учета 3-х фазный полукосвенного включения | Прибор учета, 5(10)А 3*230 В исполнение - для установки в щиток, с передачей данных по каналу RF через Устройство сбора и передачи данных , соответствует СТО ПАО "Россети" 34.01-5.1-009-2019 «Приборы учета электроэнергии. Общие технические требования» | Оборудование | 1 | шт ( на 2 раб.места) | 5 | 4 | Вариативная часть
Прибор учета 3-х фазный полукосвенного включения | Прибор учета, 5(10)А 3*230 В исполнение - для установки в щиток, с передачей данных по каналу LoRaWAN® через Устройство сбора и передачи данных , соответствует СТО ПАО "Россети" 34.01-5.1-009-2019 «Приборы учета электроэнергии. Общие технические требования» | Оборудование | 1 | шт ( на 2 раб.места) | 5 | 4 | Вариативная часть
Прибор учета 3-х фазный полукосвенного включения | Счетчик электрической класс точности 0,5S энергии с вторичным номинальным током 5А, класс точности 0,5S или 0,5 на напряжение 220(380) В С программам встроенным обеспечением, скорость обмена информацией по интерфейсам , 9600 бит/с | Оборудование | 1 | шт ( на 1 раб.место) | 2 | 4 | Вариативная часть
Прибор учета 3-х фазный полукосвенного включения | Счетчик электрической класс точности 0,5S энергии с вторичным номинальным током 5А, класс точности 0,5S или 0,5 на напряжение 220(380) В С программам встроенным обеспечением, скорость обмена информацией по интерфейсам , 9600 бит/с | Оборудование | 1 | шт ( на 1 раб.место) | 4 | 4 | Вариативная часть
Прибор учета 3-х фазный прямого включения | исполнение - для установки в щиток,Прибор учета однофазный 5(100)А 3*230 В, с передачей данных по каналу RF через Устройство сбора и передачи данных , соответствует СТО ПАО "Россети" 34.01-5.1-009-2019 «Приборы учета электроэнергии. Общие технические требования» | Оборудование | 1 | шт ( на 2 раб.места) | 5 | 4 | Вариативная часть
Прибор учета 3-х фазный прямого включения | исполнение - для установки на опору ,Прибор учета однофазный 5(100)А 3*230 В, с передачей данных по каналу RF через Устройство сбора и передачи данных , соответствует СТО ПАО "Россети" 34.01-5.1-009-2019 «Приборы учета электроэнергии. Общие технические требования» | Оборудование | 1 | шт ( на 2 раб.места) | 5 | 4 | Вариативная часть
Прибор учета 3-х фазный прямого включения | исполнение - для установки в щиток,Прибор учета однофазный 5(100)А 3*230 В, с передачей данных по каналу LoRaWAN® через Устройство сбора и передачи данных , соответствует СТО ПАО "Россети" 34.01-5.1-009-2019 «Приборы учета электроэнергии. Общие технические требования» | Оборудование | 1 | шт ( на 2 раб.места) | 5 | 4 | Вариативная часть
Прибор учета 3-х фазный прямого включения | исполнение - для установки на опору ,Прибор учета однофазный 5(100)А 3*230 В, с передачей данных по каналу LoRaWAN® через Устройство сбора и передачи данных , соответствует СТО ПАО "Россети" 34.01-5.1-009-2019 «Приборы учета электроэнергии. Общие технические требования» | Оборудование | 1 | шт ( на 2 раб.места) | 5 | 4 | Вариативная часть
Прибор учета однофазный | Счетчик электрической энергии номинальный ток -5(100)А-1/1-R напряжение 230В С программым встроенным обеспечением, скорость обмена информацией по интерфейсам , 9600 бит/с | Оборудование | 1 | шт ( на 1 раб.место) | 2 | 2 | Вариативная часть
Прибор учета однофазный | Счетчик электрической энергии номинальный ток -5(100)А-1/1-R напряжение 230В С программым встроенным обеспечением, скорость обмена информацией по интерфейсам , 9600 бит/с | Оборудование | 1 | шт ( на 1 раб.место) | 4 | 2 | Вариативная часть
Прибор учета однофазный с внесенными изменениями в схему работы ("заряженный") | исполнение - для установки в щиток, Прибор учета однофазный 5(100)А 230 В, с внесенными изменениями в схему, влияющих на правильную работу и корректность учета потребленной электроэнергии | Оборудование | 1 | шт ( на 2 раб.места) | 5 | 1 | Вариативная часть
Прибор учета трехфазный | Счетчик электрической энергии номинальный ток 5(100) А, напряжение 230(380)В С программым встроенным обеспечением, скорость обмена информацией по интерфейсам , 9600 бит/с | Оборудование | 1 | шт ( на 1 раб.место) | 2 | 2 | Вариативная часть
Прибор учета трехфазный | Счетчик электрической энергии номинальный ток 5(100) А, напряжение 230(380)В С программым встроенным обеспечением, скорость обмена информацией по интерфейсам , 9600 бит/с | Оборудование | 1 | шт ( на 1 раб.место) | 4 | 2 | Вариативная часть
Прибор учета трехфазный с внесенными изменениями в схему работы ("заряженный") | исполнение - для установки в щиток, Прибор учета однофазный 5(100)А 3*230 В, с внесенными изменениями в схему, влияющих на правильную работу и корректность учета потребленной электроэнергии | Оборудование | 1 | шт ( на 2 раб.места) | 5 | 1 | Вариативная часть
Прибор электроизмерительный эталонный многофункциональный | Прибор портативный измерительный (эталонный счетчик), базовый комплект (прибор, блок питания сетевой, щупы тестерные типа крокодил с проводами (4 цвета), Программное обеспечение (одна лицензия на рабочее место). | Оборудование | 1 | шт (на 2 раб. места) | 6 | 3 | Вариативная часть
Прибор электроизмерительный эталонный многофункциональный | Электропитание от сети переменного тока100...264 В, (50 ± 5) Гц; Потребляемая мощность по цепи переменного тока Не более 20 ВА;Потребляемая мощность по цепи постоянного тока при напряжении 12 В (от адаптера питания или УЗП)Не более 8 ВА; Время работы от устройства зарядно-питающего УЗ Не менее 2 ч; Степень защиты корпуса IP 40; Категория измерений II и III; Защита от поражения электротоком: Двойная изоляция; Габаритные размеры (Длина × Ширина × Высота)Не более 250 × 280 × 80 мм; Масса: Не более 2,0 кг; Рабочие условия эксплуатации: Температура окружающего воздуха –20 до 55 °С; Относительная влажность воздуха до 90 % при 30 °С; Атмосферное давление70–106,7 кПа (537–800 мм рт. ст.) | Оборудование | 1 | шт ( на 1 раб.место) | 2 | 3 | Вариативная часть
Прибор электроизмерительный эталонный многофункциональный | Электропитание от сети переменного тока100...264 В, (50 ± 5) Гц; Потребляемая мощность по цепи переменного тока Не более 20 ВА;Потребляемая мощность по цепи постоянного тока при напряжении 12 В (от адаптера питания или УЗП)Не более 8 ВА; Время работы от устройства зарядно-питающего УЗ Не менее 2 ч; Безопасность по ГОСТ 12.2.091-2012 (IEC 61010-1)*; Степень защиты корпуса IP 40; Категория измерений II и III; Защита от поражения электротоком: Двойная изоляция; Габаритные размеры (Длина × Ширина × Высота)Не более 250 × 280 × 80 мм; Масса: Не более 2,0 кг; Рабочие условия эксплуатации: Температура окружающего воздуха –20 до 55 °С; Относительная влажность воздуха до 90 % при 30 °С; Атмосферное давление70–106,7 кПа (537–800 мм рт. ст.) | Оборудование | 1 | шт ( на 1 раб.место) | 4 | 3 | Вариативная часть
Прикладное ПО для конфигурирования ПУ и УСПД | поддержка приборов и устройств, производить доступные действия по любому доступному интерфейсу связи чтение общей и статусной информации, чтение данных, чтение журналов, чтение и запись даты и времени, чтение и запись конфигурационных параметров и др. Разграничение прав по типу пользователей. Одновременная работа с группой однотипных устройств. Поиск подключенных устройств в сети. Считывание/запись даты и времени подключенных устройств. Получение информации о подключенныx устройствах. Выполнение команд на подключенных устройствах. Изменение параметров конфигурации подключенных устройств (считать/записать в зависимости от типа пользователя). Считывание текущего состояния подключенных устройств. Считывание данных измерений хранящихся в подключенных устройствах, экспорт данных Считывание журнала событий подключенных устройств. | Программное обеспечение | 1 | шт ( на 2 раб.места) | 5 | 1 | Вариативная часть
Программное обеспечение для ноутбука | Право использования WinPro 10 64-bit Russian I pk DSP OEI DVD (-L) | Программное обеспечение | 1 | шт ( на 1 раб.место) | 2 | 1 | Вариативная часть
Программное обеспечение для организации учёта электроэнергии | Автоматизированный учёт электроэнергии. Диспетчеризация и управление для объектов электросетевых компаний. Различные задачи обработки данных, отраслевая аналитика, энергоменеджмент.Протокол работы с приборами учёта электроэнергии СПОДЭС в спецификациях СПОДЭС_1_СТО_34.01-5.1-006-2017, СПОДЭС_2_СТО_34.01-5.1-006-2019, СПОДЭС_3_СТО 34.01-5.1-006-2021. Протокол систем телемеханики ГОСТ Р МЭК 60870-5-104. Протокол систем автоматизации Modbus RTU/TCP. Интерфейс OPC DA/HDA/UA. Стандарты информационного обмена на ОРЭ и РРЭ. Стандарт информационного обмена МЭК 61968 в спецификациях 2009 и 2013. Стандарт информационного обмена ПОДИС. | Программное обеспечение | 1 | шт (на 1 раб. место) | 10 | 1 | Вариативная часть
Программное обеспечение Р7-Офис. | Профессиональный, лицензия на 3 года с правом последующего бессрочного использования, для образовательных учреждений | Программное обеспечение | 1 | шт ( на 1 раб.место) | 2 | 1 | Вариативная часть
Светильник | НПП-03-60-021 IP65 Банник 1401 Овал малый матовый/корпус белый | Оборудование | 1 | шт ( на 2 раб.места) | 5 | 2 | Вариативная часть
Светильник | Тип лампы LED/КЛЛ/ЛН Тип цоколя E27 Мощность ламп, Вт 60 Количество ламп 1 Напряжение, В 220 Способ монтажа Настенный/Потолочный Степень защиты IP65 | Оборудование | 1 | шт (на 2 раб. места) | 5 | 2 | Вариативная часть
Секундомер-хронометр | цифровой | Оборудование | 1 | шт (на 2 раб. места) | 5 | 1 | Вариативная часть
Секундомер-хронометр для судей | Корпус: пластик Вес: 36 г Измерение: результат до сотых секунды; показывает время (чч/мм/сс); дата (число/месяц/день недели); будильник; компас; экран однострочный; возможность просмотра двух результатов Питание: CR-2032 литиевая батарея Размер: 65 х 55 х 15 мм Размер дисплея: 33 х 15 мм | Оборудование | 1 | шт ( на 2 раб.места) | 5 | 1 | Вариативная часть
Сетевой удлинитель | 220В, на 5 постов | Оборудование | 1 | шт ( на 2 раб.места) | 5 | 2 | Вариативная часть
Сетевой удлинитель | Количество розеток 5 шт Длина кабеля 5 м Напряжение сети 220 В Выключатель на корпусе Тип провода ПВС Сечение провода 3х0.75 мм² Заземление есть Световая индикация да Степень защиты IP20 Max нагрузка (Вт) 3500 Мощность (кВт) 3.5 Номинальная сила тока 10 А С предохранителем | Оборудование IT | 1 | шт (на 2 раб. места) | 5 | 2 | Вариативная часть
Стелаж металлический | Стеллаж Габариты (2000х1000х500, 5 полок). Нагрузка на полку 140 кг Максимальная нагрузка на стеллаж 750 кг | Мебель | 1 | шт (на 2 раб. места) | 6 | 3 | Вариативная часть
Стелаж металлический | Металлический, 2000х1000х500 4 полки | Мебель | 1 | шт ( на 2 раб.места) | 5 | 3 | Вариативная часть
Стелаж металлический | ширина не менее 840 мм, не более 850мм высота не менее 1900 мм, не более 2000мм глубина не менее 280 мм, не более 300мм | Мебель | 1 | шт (на 2 раб. места) | 5 | 3 | Вариативная часть
Стеллаж металлический | 1000х500х2000 4 полки | Оборудование | 1 | шт ( на 1 раб.место) | 2 | 2 | Вариативная часть
Стеллаж металлический | 1000х500х2000 4 полки | Оборудование | 1 | шт ( на 1 раб.место) | 4 | 2 | Вариативная часть
Стенд-тренажер виртуальный по ремонту и обслуживанию электрических цепей. | Сетевая версия, 8 рабочих мест. Для отработки навыков по ремонту и обслуживанию электрических цепей. | Программное обеспечение | 1 | шт. (на 8 раб. мест) | 3 | 1 | Вариативная часть
Стол | 1200*500, материал - ЛДСП | Мебель | 1 | шт. (на 2 раб. места) | 13 | 2 | Вариативная часть
Стол | Длина не менее 1400мм, не более 2000мм глубина не менее 550мм, не более 680мм | Мебель | 1 | шт (на 2 раб. место) | 5 | 2 | Вариативная часть
Стол для ноутбука | Глубина 750 мм, длина 1000 мм, высота 700 мм. Тип каркаса П-образный. Материал столешницы ЛДСП 25 мм. | Мебель | 1 | шт ( на 1 раб.место) | 6 | 1 | Вариативная часть
Стол прямой на металлокаркасе с отверстием в столешнице малый | Стол прямой на металлокаркасе. Размеры: ширина 120 см, глубина 60 см, высота 75 см. Цвет: ясень Шимо Составляющие: Столешница выполнена из ЛДСП толщиной 2,2 см. Размеры: глубина 60 см, длина 120 см. Предусмотрено отверстие для прокладки кабелей подключения оргтехники. Столешница отторцована противоударной кромкой ПВХ толщиной не менее 0,2 см. Металлокаркас состоит из двух «L»-образных опор, соединенных царгой, выполненных из штампованного металла толщиной 0,1 см с износостойкой порошковой окраской цвета «алюминий матовый». Каркас собран болтовым соединением, итоговые размеры: ширина 115 см, глубина 65 см, высота 72 см. Для прокладки кабелей подключения оргтехники с внешней стороны опоры имеются углубления шириной 7 см, закрытые съемной металлической крышкой, а с внутренней стороны имеются два овальных отверстия 4,5х2,5 см с пластиковой обкладкой торцов. Поверхность царги имеет перфорацию диаметром 2 см с шагом 4 см. В верхних углах которой также расположены овальные отверстия 4,5х2,5 см с пластиковой обкладкой торцов. | Мебель | 1 | шт ( на 2 раб.места) | 5 | 1 | Вариативная часть
Стриппер | 0,2 -6 мм² | Оборудование | 1 | шт (на 1 раб. место) | 10 | 1 | Вариативная часть
Струбцина | с зажимным механизмом Размер, не менее 50, не более 60мм Материал рамки - чугун с шаровидным графитом | Оборудование | 1 | шт (на 2 раб. места) | 5 | 1 | Вариативная часть
Стул | Материал: металл или дерево или пластик, ткань Максимальная нагрузка: 100 кг Механизм качания: нет | Мебель | 1 | шт. (на 1 раб. место) | 26 | 3 | Вариативная часть
Стул | Пластик, каркас - металлический, нагрузка не менее 90 кг, не более 120кг Ширинане менее 570мм, не более 600мм Глубина не менее 540мм, не более 550мм | Мебель | 1 | шт (на 1 раб. место) | 10 | 3 | Вариативная часть
Стул | Кресло офисное (сетка/ткань, пластик) Материал обивки: сетка, ткань. Цвет обивки: на выбор. Внутренняя ширина сиденья: 480мм. Глубина сиденья: 440мм Макс. статическая нагрузка, кг: 120 | Мебель | 1 | шт (на 1 раб. места) | 12 | 3 | Вариативная часть
Считыватель типа "Оптоголовка" | Питание от последовательного порта компьютера или от порта USB Скорость обмена, бод COM от 300 до 19200, USB от 300 до 38400 Протяженность оптического канала связи не более 10 Диапазон рабочих температур, 0С от +5 до +60 | Оборудование | 1 | шт ( на 1 раб.место) | 10 | 1 | Вариативная часть
Тепловентилятор | 4 кВт, напряжение- 220В | Оборудование | 1 | шт ( на 2 раб.места) | 5 | 4 | Вариативная часть
Тепловентилятор | мощность 4 кВт, напряжение 400В, 2 режима работы Мощность, 4,0 кВт Номинальное напряжение , 380- 400 В Способ монтажа-Напольный Источник тепла-Электрический Количество фаз-3 Кабельная вилка-имеющая следующие контакты - 3Р+N+E (три фазы, рабочий ноль и защитный ноль - заземление) | Оборудование | 1 | шт ( на 1 раб.место) | 2 | 4 | Вариативная часть
Тепловентилятор | Мощность 4 кВт, напряжение 400В, 2 режима работы Мощность, 4,0 кВт Номинальное напряжение , 380- 400 В Способ монтажа-Напольный Источник тепла-Электрический Количество фаз-3 Кабельная вилка-имеющая следующие контакты - 3Р+N+E (три фазы, рабочий ноль и защитный ноль - заземление) | Оборудование | 1 | шт ( на 1 раб.место) | 4 | 4 | Вариативная часть
Тепловентилятор | Размещение напольный Назначение промышленный Вид топлива электрический Тип нагревательного элемента с электрической спиралью Мощность 4 кВт | Оборудование | 1 | шт (на 2 раб. места) | 5 | 4 | Вариативная часть
Терминал мобильный | Электропитание Однофазная трехпроводная сеть 220 В, 50 Гц; Бортовая сеть автомобиля; Автономное питание от аккумулятора * Частота радиоканала (интерфейс RF), МГц 433,92±0,87 Мощность радиопередатчика, не более, мВт 10 Дальность действия интерфейса RF, м, не менее 100 Дальность действия интерфейса PLC, м, не менее 100 Дальность действия и характеристики интерфейсов RS-232, RS-485 В соответствии со спецификациями интерфейсов RS-232, RS-485 Скорость обмена RS-232, RS-485, Бод не менее 19200 Дальность действия и характеристики интерфейса USB В соответсивии со спецификацией USB 2.0 Диапазон температур, оС От 0 до +40 Состав: Конвертор USB-RF Конвертор USB-PLC Конвертор USB-RS232/RS485 Блок питания автомобильный Адаптер сетевой для осциллографа GPS приемник Антенна ANT Осциллограф Модем сотовый Кабель USB A(M) - USB B(M) | Оборудование | 1 | шт ( на 2 раб.места) | 5 | 1 | Вариативная часть
Технологическое программное обеспечение | Разграничение прав по типу пользователей. Одновременная работа с группой однотипных устройств. Поиск подключенных устройств в сети. Считывание/запись даты и времени подключенных устройств. Получение информации о подключенныx устройствах. Выполнение команд на подключенных устройствах. Изменение параметров конфигурации подключенных устройств (считать/записать в зависимости от типа пользователя). Считывание текущего состояния подключенных устройств. Считывание данных измерений хранящихся в подключенных устройствах. Считывание журнала событий подключенных устройств.COM - порт. Локальная сеть Ethernet. Адаптер RS232 - RS485. Оптическая головка. Радио - модем. Инфракрасный порт IrDa. PLC - модем. | Программное обеспечение | 1 | шт (на 1 раб. место) | 10 | 1 | Вариативная часть
Токоизмерительные клещи | Автоматический выбор диапазона измерений есть Размер зажима 28 мм Измерение переменного напряжения есть Измерение постоянного напряжения есть Измерение силы постоянного тока есть Измерение емкости конденсаторов есть Измерение сопротивления есть Выявление повреждения проводки и соединения есть Дополнительная информация Особенности: Метод измерения: истинный среднеквадратичный (True RMS). Функция бесконтактного определения напряжения (NCV). Тест на падение с высоты 1 метр. Разрядность шкалы дисплея: 4099 отсчетов. Автоматический выбор пределов измерений. Переменный ток: 0,001 А … 400 А, погрешность ±2% ±10 единиц счета. Частота измеряемого тока: 50 … 100 Гц. Переменное напряжение: 0,1 мВ … 600 В, погрешность ±0,8% ±5 единиц счета. Частота измеряемого напряжения: 10 Гц … 10 кГц. Постоянное напряжение: 0,1 мВ … 600 В, погрешность ±0,5% ±2 единицы счета. Сопротивление: 0,1 Ом … 40 МОм, погрешность ±0,8% ±2 единицы счета. Звуковая прозвонка. Тест диодов. Измерение максимальных и минимальных значений. Фиксация показаний (HOLD). Подсветка дисплея. Диаметр раскрыва клещей: 28 мм. Индикация разряженной батареи. Автоотключение питания через 15 минут бездействия. | Оборудование | 1 | шт ( на 2 раб.места) | 5 | 1 | Вариативная часть
Трансформатор тока | Класс точности: 0.5; Номинальный первичный ток (А)25; Номинальный ток вторичной обмотки ТТ, А5; Напряжение, В:660; Монтажное исполнение трансформатора тока:С шиной; Номинальный ток,А:25/5; Высота, мм:103; Способ монтажа:Монтажная плата; Степень защиты:IP20;Климатическое исполнение:УХЛ3; Количество фаз:1; Масса, кг:0.6; Глубина, мм:120; Ширина, мм:87 | Оборудование | 3 | шт ( на 1 раб.место) | 18 | 2 | Вариативная часть
Трансформатор тока | Первичный номин ток, А 25 Вторичный номин ток, А 5 Класс точности 0,5 Вторичное подключение Винтовое соединение С медной шиной | Оборудование | 3 | шт (на 2 раб. места) | 15 | 2 | Вариативная часть
Трансформатор тока ТТИ-А-75/5А или аналог класс точности 0,5S | исполнение - 75/5А, 0,66 кВ, класс точности 0,5S , со встроенной шиной | Оборудование | 3 | шт ( на 2 раб.места) | 15 | 1 | Вариативная часть
Тренажёр 3D | Тренажёр позволяет получать задание, схему объекта, технологическую карту проведения работ и частично оформленный бланк наряд-допуска с возможностью автоматизации процесса подготовки и согласования. | Программное обеспечение | 1 | шт (на 2 раб. места) | 5 | 1 | Вариативная часть
Трехфазный вольтамперфазометр | Диапазон измерения действующего значения напряжения переменного тока, В 0...460 действующего значения силы переменного тока, А 0...30 угла сдвига фаз, град -180...+180 активной (реактивной) мощности, Вт (ВАр) 0...13800 частоты напряжения и силы переменного тока, Гц 45...65 | Оборудование | 1 | шт (на 1 раб. место) | 10 | 1 | Вариативная часть
Указатель напряжения | Пределы индикации, А 500; 50,0; 5,00 Погрешность индикации тока, %, не более 2,5 Напряжение встроенного источника питания, В 3 Максимальная сила тока, потребляемого от элементов питания, мА 50 | Оборудование | 1 | шт (на 2 раб. места) | 5 | 1 | Вариативная часть
Указатель напряжения двухполюсный до 1000 В | Напряжение, кВ 1 Напряжение индикации лампы, В, ~ 50 Ток протекающий через индикатор, мА, не более 10 Температура, оС от - 45 до + 45 Влажность при 25 оС, % 98 | Оборудование | 1 | шт ( на 2 раб.места) | 5 | 3 | Вариативная часть
Указатель напряжения двухполюсный до 1000 В | Двухполюсный, до 1000В | Оборудование | 1 | шт ( на 1 раб.место) | 2 | 3 | Вариативная часть
Указатель напряжения двухполюсный до 1000 В | Двухполюсный, до 1000В | Оборудование | 1 | шт ( на 1 раб.место) | 4 | 3 | Вариативная часть
Указатель скрытой проводки | Глубина обнаружения электропроводки - 20 мм Глубина обнаружения черных металлов - 50 мм Автоматическое выключение, звуковая индикация, подсветка, цветовая индикация | Оборудование | 1 | шт (на 2 раб. места) | 6 | 4 | Вариативная часть
Указатель скрытой проводки | Локализуемые материалы: дерево, черные металлы, цветные металлы, провода под напряжением; Глубина обнаружения не менее: стали 80 мм, меди 60 мм, электропроводки 50 мм, дерева 20 мм; Рабочая температура: от -10 до +50 С; Дисплей: есть; Подсветка дисплея: есть; Звуковые сигналы: есть Автоотключение при простое: есть; Тип питания: батарейки. | Оборудование | 1 | шт ( на 1 раб.место) | 2 | 4 | Вариативная часть
Указатель скрытой проводки | Локализуемые материалы: дерево, черные металлы, цветные металлы, провода под напряжением; Глубина обнаружения не менее: стали 80 мм, меди 60 мм, электропроводки 50 мм, дерева 20 мм; Рабочая температура: от -10 до +50 С; Дисплей: есть; Подсветка дисплея: есть; Звуковые сигналы: есть Автоотключение при простое: есть; Тип питания: батарейки. | Оборудование | 1 | шт ( на 1 раб.место) | 4 | 4 | Вариативная часть
Указатель скрытой проводки | Автоматическая калибровка во всех режимах; Глубина обнаружения металла (магнитного) не менее 80, не более 85мм Глубина обнаружения металла (не магнитного) не менее 60, не более 65мм Глубина обнаружения провода под напряжением не менее 50, не более 60мм; Глубина обнаружения дерева не менее 20, не более 40 мм; Автоматическое выключение через 5 минут; Рабочая температура - от -10 до +50 градусов; Температура хранения - от -20 до +70 градусов; Время работы не менее 6 часов. | Оборудование | 1 | шт (на 1 раб. место) | 10 | 4 | Вариативная часть
УСПД (Устройство сбора и передачи данных) | 3х230/400В 50Гц 20вт | Оборудование | 1 | шт ( на 1 раб.место) | 2 | 2 | Вариативная часть
УСПД (Устройство сбора и передачи данных) | 3х230/400В 50Гц 20вт | Оборудование | 1 | шт ( на 1 раб.место) | 4 | 2 | Вариативная часть
Устройство поверки электронных счетчиков | Амплитуда импульсов ( U пит ± 0,5) В; Длительность импульса (10 ± 5) мс; | Оборудование | 1 | шт | 6 | 1 | Вариативная часть
Устройство сбора и передачи данных | Класс точности 0,5 | Оборудование | 1 | шт (на 2 раб. места) | 5 | 1 | Вариативная часть
Устройство сбора и передачи данных (УСПД) | Маршрутизатор каналов связи. Соответствует СТО ПАО "Россети" 34.01-5.1-010-2019 «Устройства сбора и передачи данных электроэнергии. Общие технические требования», с возможностью сбора данных с приборов учета по каналу RF | Оборудование | 1 | шт ( на 2 раб.места) | 5 | 1 | Вариативная часть
Шкаф | металический, с гермовводом, IP54, размер 800х650х250мм, | Оборудование | 1 | шт ( на 2 раб.места) | 5 | 3 | Вариативная часть
Шкаф | металический, размер 400x500x253мм, | Оборудование | 2 | шт ( на 2 раб.места) | 10 | 3 | Вариативная часть
Шкаф | IP65 навесной с монтажной платой Материал рамы сталь Материал дверцы сталь Материал корпуса сталь Степень защиты 66 IP Цвет серый Номинальная частота 50 Гц Высота не менее 600, не более 650 мм Ширина не менее 600, не более 650 мм Глубина не менее 250, не более 280 мм | Оборудование | 1 | шт (на 2 раб. места) | 5 | 3 | Вариативная часть
Шкаф навесной | Вторичный номин ток, А 5 | Оборудование | 1 | шт (на 2 раб. места) | 5 | 1 | Вариативная часть
Шкаф распределительный | Высота:800мм; Ширина: 650мм; глубина 250мм; IP не ниже31; наличие монтажной панели: да; прозрачная дверь: да; климатическое исполнение: УХЛ1 | Оборудование | 1 | шт ( на 1 раб.место) | 2 | 4 | Вариативная часть
Шкаф распределительный | Высота:800мм; Ширина: 650мм; глубина 250мм; IP не ниже31; наличие монтажной панели: да; прозрачная дверь: да; климатическое исполнение: УХЛ1 | Оборудование | 1 | шт ( на 1 раб.место) | 4 | 4 | Вариативная часть
Шкаф распределительный | Высота:500мм; Ширина: 400мм; глубина 220мм; IP не ниже 54; наличие монтажной панели: да; прозрачная дверь: да; | Оборудование | 2 | шт ( на 1 раб.место) | 4 | 4 | Вариативная часть
Шкаф распределительный | Высота:500мм; Ширина: 400мм; глубина 220мм; IP не ниже 54; наличие монтажной панели: да; прозрачная дверь: да; | Оборудование | 2 | шт ( на 1 раб.место) | 8 | 4 | Вариативная часть
Шуроповерт-дрель | Аккумуляторов в комплекте 2 Напряжение аккумулятора 20 В Число ступеней крутящего момента 21+1 Тип аккумулятора Li-lon Тип двигателя Бесщеточный Тип патрона быстрозажимной Подсветка да Кейс да Тип удара осевой Количество скоростей 2 Емкость аккумулятора не менее 4 А.ч Максимальный крутящий момент не менее 60 нм Макс. диаметр сверления в дереве не менее 45 мм Макс. диаметр сверления в стали не менее 13 мм Мах диаметр винта не менее 12 мм Частота ударов в минуту не менее 27000 Частота холостого хода не менее 1800 об/мин Максимальный диаметр зажима для сверл не менее 13 мм | Оборудование | 1 | шт ( на 2 раб.места) | 4 | 2 | Вариативная часть
Шуроповерт-дрель | Аккумуляторов в комплекте 2 Напряжение аккумулятора 20 В Число ступеней крутящего момента 21+1 Тип аккумулятора Li-lon Тип двигателя Бесщеточный Тип патрона быстрозажимной Подсветка да Кейс да Тип удара осевой Количество скоростей 2 Емкость аккумулятора не менее 4 А.ч Максимальный крутящий момент не менее 60 нм Макс. диаметр сверления в дереве не менее 45 мм Макс. диаметр сверления в стали не менее 13 мм Мах диаметр винта не менее 12 мм Частота ударов в минуту не менее 27000 Частота холостого хода не менее 1800 об/мин Максимальный диаметр зажима для сверл не менее 13 мм | Оборудование | 1 | шт ( на 2 раб.места) | 1 | 2 | Вариативная часть
Шуруповерт | Питание от аккумулятора. Напряжение аккумулятора 20 В. Количество аккумуляторов в комплекте не менее 2. Емкость аккумулятора не менее 2 А·ч. Тип аккумулятора Li-Ion. Максимальный крутящий момент не менее 35 Н·м | Оборудование | 1 | шт (на 2 раб. места) | 5 | 1 | Вариативная часть
Шуруповерт 12в | Напряжение 12В; Литий ионная батарея; Зарядное устройство и запасная батарея в комплекте. | Оборудование | 1 | шт ( на 1 раб.место) | 2 | 2 | Вариативная часть
Шуруповерт 12в | Напряжение 12В; Литий ионная батарея; Зарядное устройство и запасная батарея в комплекте. | Оборудование | 1 | шт ( на 1 раб.место) | 4 | 2 | Вариативная часть
Щит | Тип - распределительный щит Материал рамки - ABS пластик Степень водо-пылезащиты - IP55 | Оборудование | 1 | шт (на 2 раб. места) | 5 | 2 | Вариативная часть
Щит | учетно-распределительный навесной Материал изделия Пластик Степень защиты IP66 | Оборудование | 1 | шт (на 2 раб. места) | 5 | 2 | Вариативная часть

## Рабочее место преподавателя (hidden)
Наименование | Краткие (рамочные) технические характеристики | Вид | Количество | Единица измерения | Итоговое количество | Подсчет | Базовая или вариативная часть
HDMI | Длина: не менее 3 метров. | Оборудование IT | 1 | шт | 1 | 1 | Вариативная часть
Аудиоколонки | Питание: USB порт. Тип проводного соединения: 3.5 Jack. | Оборудование IT | 1 | шт | 1 | 1 | Вариативная часть
Интерактивная доска | Размер диагонали не менее 65''. Соотношение сторон 16:9. Маркеры-ручки: палец, маркер или любой другой тупой предмет. | Оборудование IT | 1 | шт | 1 | 1 | Вариативная часть
Интерактивная панель | Диагональ: не менее 75 дюймов; Яркость: не менее 350 кд/м2; Разрешение: не менее 3840х2160 пикселей; Время отклика матрицы экрана: ≤ 10 мс; Объем оперативной памяти встроеного вычислительного блока: не менее 4 Гигабайт; Возможность подключения к сети Ethernet проводным способом: да; Количество стилусов в комплекте: не менее 1 шт.; Настенное крепление - да; Мобильная стойка - да; | Оборудование IT | 1 | шт | 1 | 1 | Вариативная часть
Кабель соединительный | Тип кабеля: HDMI-HDMI | Оборудование IT | 1 | шт | 1 | 1 | Вариативная часть
Клавиатура | Длина кабеля: не менее 1.6 метров; Интерфейс подключения USB; Тип Полноразмерная; Тип подключения: Проводная. | Оборудование IT | 1 | шт | 1 | 1 | Вариативная часть
Клавиатура и мышь | Кнопок мыши: не менее 3. Кнопок клавиатуры - не менее 104. Интерфейс подключения: USB. Максимальное разрешение датчика: не менее 1000. | Оборудование IT | 2 | шт. | 2 | 1 | Вариативная часть
Компьютер преподавателя | Количество ядер не менее 6, количество потоков не менее 12, тактовая частота не менее 3,8 ГГц, Количество PCI-E 16x не менее 1 шт. Количество PCI-E 1x не менее 2 шт, Количество M.2 (Socket 3) не менее 2 шт. Количество оперативной памяти не меньше 16 ГБ DDR4. Дискретная видеокарта: тип памяти не ниже GDDR6, объем видеопамяти не менее 12288 МБ, частота не ниже 1300 МГц, разъём HDMI не менее 1 шт., разъём display port не менее 2 шт., наличие вентиляторов не менее 2 шт. SSD M.2 не менее 256 ГБ, HDD не менее 500 ГБ. Сетевой интерфейс не менее 1000 Мбит/с (RJ-45). Наличие выходов на материнской плате: D-Sub (VGA) не менее 1 шт., HDMI не менее 1 шт., DVI-D желательно. Wi-fi. | Оборудование IT | 2 | шт. | 2 | 1 | Вариативная часть
Крепление для проектора | Тип крепления: потолочное | Оборудование IT | 1 | шт | 1 | 1 | Вариативная часть
Кресло для руководителя | Размер кресла (ШхГхВ): 66,5х48х132 см. Обивка выполнена из сетки-ткани серого цвета. Сидение черного цвета. Подлокотники - металлические хромированные с накладками из экокожи. Кресло регулируется по высоте, подъемный механизм - газлифт. Механизм качания - Топ-Ган. Крестовина выполнена из пластика. Максимальная нагрузка: 120 кг. | Мебель | 1 | шт | 1 | 1 | Вариативная часть
Кресло офисное | Тип установки: на колесиках; Ограничение по весу: 120кг; Регулировки: высоты, Конструкция: подлокотники, эргономичная спинка (сетка), Материал обивки: ткань; | Мебель | 1 | шт | 1 | 2 | Вариативная часть
Кресло офисное | Высота сиденья max (мм): 570 Высота сиденья min (мм): 470 Высота max (мм): 990 Высота min (мм): 890 Глубина сиденья min (мм): 460 Глубина сиденья max (мм): 470 | Мебель | 1 | шт. | 1 | 2 | Вариативная часть
Микрофон | Компьютерный. Принцип действия: конденсаторный. Вид исполнения: настольный. Тип подключения: проводной. Разъемы: jack 3.5 мм, USB | Оборудование IT | 1 | шт | 1 | 1 | Вариативная часть
Многофункциональное устройство | Скорость печати (А4, ч/б) не менее 25 стр/мин. Тип печати монохромная лазерная. Максимальный объем работ не менее 5000 стр/мес. | Оборудование IT | 1 | шт | 1 | 2 | Вариативная часть
Многофункциональное устройство | Черно-белая печать, A4, 1200x1200 dpi, сканирование на компьютер копир | Оборудование IT | 1 | шт. | 1 | 2 | Вариативная часть
Монитор | Диагональ: не менее 27 Дюймов; Формат изображения: 16:9; Время отклика: не более 6 мс; Интерфейс подключения HDMI: наличие; Тип матрицы: IPS; Регулировка по высотке: наличие. | Оборудование IT | 1 | шт | 1 | 2 | Вариативная часть
Монитор | Не менее 27", 3840x2160, 5 мс, 350 кд/м2, 50000000:1, 178°/178°, IPS, HDMI, +HDMI2.0 | Оборудование IT | 2 | шт. | 2 | 2 | Вариативная часть
МФУ (сканер, принтер) | Модель состоит из трех устройств: лазерный черно-белый принтер, сканер, ксерокс. Рекомендованная максимальная месячная нагрузка составляет 20000 страниц. Прибор предназначен для использования бумаги размером 297х210 мм (формат А4). Скорость печати с разрешением 1200x1200 т/д достигает 22 стр/мин. Выход первой страницы занимает 7,8 секунды. Сканер планшетного типа оснащен механизмом автоподачи документов. Область сканирования — 216x297 мм. Максимальное разрешение сканирования составляет 1200х1200 т/д. Встроенный копир может работать без сопряжения с персональным компьютером, скорость копирования достигает 22 стр/мин. Доступно масштабирование в диапазоне от 25% до 400%. Емкость лотка для автоматической подачи бумаги составляет 35 листов, емкость лотка для подачи бумаги — 150 листов.. МФУ оснащено модулем Wi-Fi, доступна печать с мобильных устройств. Процессор на 600 МГц, потребляемая мощность составляет 370 Вт. У модели встроенная память на 128 Мб. Уровень шума не превышает 52 дБ. | Оборудование IT | 1 | шт. | 1 | 1 | Вариативная часть
МФУ А4 | МФУ, лазерное, цветное. Формат печати А4. Интерфейсы: USB, Ethernet (RJ-45), USB 2.0, Wi-Fi. Технология сканирования CIS. Сетевое сканирование. Автоматическая двусторонняя печать (duplex-unit). Двустороннее сканирование. Емкость выходного лотка не менее 150 листов. | Оборудование IT | 1 | шт. | 1 | 1 | Вариативная часть
Мышь компьютерная | Длина кабеля не менее 2 метров; Тип подключения: проводная; Интерфейс подключения USB; Колесо прокрутки: наличие; | Оборудование IT | 1 | шт | 1 | 1 | Вариативная часть
Операционная система | Интеграция рабочих мест учащихся и преподавателя. Возможность централизованного управления учебным классом. Возможность массовой установки (автоматизированное развертывание дистрибутива). Возможность сетевой загрузки бездисковых клиентов с сохранением данных на сервере позволяет не привязывать профиль учащегося к конкретной рабочей станции в ходе учебного процесса. Поддержка гостевых сеансов. Возможность работы в гетерогенной сети, а также в сети с контроллерами домена любого типа (Active Directory, Samba-DC или LDAP/Kerberos), доступа к совместным файловым ресурсам и принтерам. Реализована поддержка групповых политик для интеграции в инфраструктуру Active Directory. | Программное обеспечение | 1 | шт | 1 | 1 | Вариативная часть
Офисный стол | длина не менее 2000 мм , не более 2030 мм глубина не менее 650 мм , не более 680 мм | Мебель | 1 | шт. | 1 | 1 | Вариативная часть
Персональный компьютер | Системный блок: частота процесора не менее 2,0 ГГц, количество ядер процессора не менее 4, объем оперативной памяти не менее 8 Гб, объем накопителя не менее 240 Гб, внешняя видеокарта с объемом памяти не менее 4 Гб. Монитор: размер диагонали не менее 23,8 дюйма. Клавиатура и мышь: интерфейс USB. | Оборудование IT | 1 | шт | 1 | 2 | Вариативная часть
Персональный компьютер | процессор не менее 6 ядер, с частотой не менее 2.5Ггц, обьемом оперативной памяти 32GB, дисковой памяти 1Tb, блоком питания 700W,клавиатура, мышь, монитор диагональю 24" с матрицей IPS | Оборудование IT | 1 | шт. | 1 | 2 | Вариативная часть
Подставка для компьютера | Материал: металл или дерево или пластик | Мебель | 2 | шт. | 2 | 1 | Вариативная часть
Проектор | Тип проектора: стационарный. Основное разрешение не менее 1024*768 | Оборудование IT | 1 | шт | 1 | 1 | Вариативная часть
Сетевой фильтр | Номинальное напряжение: 220 В. Максимальный ток нагрузки: 10 А. Виды защиты: от импульсных помех, от перегрузки | Оборудование IT | 1 | шт | 1 | 1 | Вариативная часть
Системный блок | Процессор: Количество ядер процессора: не менее 4 шт.; Максимальное число потоков: не менее 8 шт.; Базовая частота процессора: не менее 3 ГГц. Оперативная память: Тип оперативной памяти: DDR4; Общий объем установленной оперативной памяти: не менее 16 Гигабайт; Жесткий диск: Объем: не менее 1 Терабайт. SSD-накопитель: Форм-фактор: M.2; Объем: не менее 250 Гигабайт. Видеокарта: Дискретная: наличие; Объем видеопамяти: не менее 4 Гигабайт; Количество видео разъемов HDMI: не менее 1 шт.; Блок питания: Мощность блока питания: не менее 500 Вт. Прочее: Порт RJ-45: наличие; Порты USB3.0 Type-A: не менее 2 шт.. | Оборудование IT | 1 | шт | 1 | 1 | Вариативная часть
Стационарный демонстрационный комплекс (проектор, моноблок, интерактивная доска, видеокамера, микрофон,наушники) | Интерактивная панель в комплекте с ПО 65", Встраиваемый компьютер OPS для интерактивной панели 23.8" Моноблок процессор, IPS, Full HD (1920x1080), 16 ГБ DDR4, SSD 512 ГБ Проводная гарнитура Конденсаторный микрофон высокой чувствительности. Программное обеспечение (одна лицензия на рабочее место). | Оборудование IT | 1 | шт. | 1 | 1 | Вариативная часть
Стол для учителя компьютерный с тумбой | Цвет покрытия дуб альпийский , антрацит Тип стола прямой Материал ЛДСП Габариты Высота, мм 750 Ширина, мм 1180 Глубина, мм 750 Толщина столешницы, мм 22 Толщина кромки 2 мм Материал основания металл Материал столешницы ЛДСП Материал кромки ABS-пластик Цвет покрытия дуб альпийский Высота, мм 606 Ширина, мм 406 Глубина, мм 501 Материал ЛДСП Материал кромки ABS-пластик Тип замка отсутствует Количество выдвижных ящиков (шт) 3 Глубина ящика 447 мм | Мебель | 1 | шт. | 1 | 1 | Вариативная часть
Стол компьютерный | Материал: дерево, ЛДСП. Размер столешницы: не более 120х70 см | Мебель | 3 | шт. | 3 | 1 | Вариативная часть
Стол преподавателя с тумбой | Глубина 750 мм, длина 1800 мм, высота 800 мм. Тип каркаса П-образный. Материал столешницы ЛДСП 25 мм. | Мебель | 1 | шт | 1 | 1 | Вариативная часть
Стол прямой на металлокаркасе малый | Стол прямой на металлокаркасе. Размеры: ширина 120 см, глубина 60 см, высота 75 см. Цвет: ясень - Шимо. Составляющие: Столешница выполнена из ЛДСП толщиной 2,2 см. Размеры: глубина 60 см, длина 120 см. Столешница отторцована противоударной кромкой ПВХ толщиной не менее 0,2 см. Металлокаркас состоит из двух «L»-образных опор, соединенных царгой, выполненных из штампованного металла толщиной 0,1 см с износостойкой порошковой окраской цвета «алюминий матовый». Каркас собран болтовым соединением, итоговые размеры: ширина 115 см, глубина 65 см, высота 72 см. Для прокладки кабелей подключения оргтехники с внешней стороны опоры имеются углубления шириной 7 см, закрытые съемной металлической крышкой, а с внутренней стороны имеются два овальных отверстия 4,5х2,5 см с пластиковой обкладкой торцов. Поверхность царги имеет перфорацию диаметром 2 см с шагом 4 см. В верхних углах которой также расположены овальные отверстия 4,5х2,5 см с пластиковой обкладкой торцов. | Мебель | 1 | шт | 1 | 1 | Вариативная часть
Стол-интеграл левый большой | Стол-интеграл левый на металлокаркасе. Размеры: ширина 160 см, глубина 110 см, высота 75 см. Цвет: ясень - Шимо. Составляющие: Столешница интегральная (левая) выполнена из ЛДСП толщиной 2,2 см. Размеры: глубина в узкой части 70 см, в широкой 110 см; длина 160 см. Предусмотрено отверстие для прокладки кабелей подключения оргтехники. Столешница отторцована противоударной кромкой ПВХ толщиной не менее 0,2 см. Металлокаркас состоит из двух «L»-образных опор, соединенных царгой, выполненных из штампованного металла толщиной 0,1 см с износостойкой порошковой окраской цвета «алюминий матовый». Каркас собран болтовым соединением, итоговые размеры: ширина 155 см, глубина 65 см, высота 72 см. Для прокладки кабелей подключения оргтехники с внешней стороны опоры имеются углубления шириной 7 см, закрытые съемной металлической крышкой, а с внутренней стороны имеются два овальных отверстия 4,5х2,5 см с пластиковой обкладкой торцов. Поверхность царги имеет перфорацию диаметром 2 см с шагом 4 см. В верхних углах которой также расположены овальные отверстия 4,5х2,5 см с пластиковой обкладкой торцов. | Мебель | 1 | шт | 1 | 1 | Вариативная часть
Стул компьютерный | С подлокотниками, пластиковая крестовина, с высокой спинкой. Максимальная нагрузка до 120 кг. | Мебель | 2 | шт. | 2 | 1 | Вариативная часть
Стул преподавателя | Кресло офисное (сетка/ткань, пластик) Материал обивки: сетка, ткань. Цвет обивки: на выбор. Внутренняя ширина сиденья: 480мм. Глубина сиденья: 440мм Макс. статическая нагрузка, кг: 120 | Мебель | 1 | шт. | 1 | 1 | Вариативная часть
Точка доступа | Порты: 2 шт, 1000 Мбит/с, 100 Мбит/с, Wi-Fi 802.11 2.4 ГГц, 5 ГГц, 1750 Мбит/с, PoE | Оборудование IT | 1 | шт. | 1 | 1 | Вариативная часть
Тумба | Не менее 3 полок | Мебель | 2 | шт. | 2 | 1 | Вариативная часть
Тумба мобильная | Тумба. Размер: ширина 40 см, глубина 45 см, высота 56 см. Цвет: ясень Шимо Топ к тумбе выполнен из ЛДСтП толщиной 2,2 см. Корпус тумбы и фасады выдвижных ящиков выполнены из ЛДСтП толщиной 1,8 см. Корпуса выдвижных ящиков выполнены из профилированного ДСП толщиной 1,2 см, а днища из ДСП толщиной 0,3 см. Три выдвижных ящика установлены на роликовые направляющие. Лицевая фурнитура выполнена из металла в виде «скобы» длиной 13,5 см. Верхний ящик тумбы снабжен врезным замком. Фасады выдвижных ящиков и детали корпуса тумбы отторцованы кромкой ПВХ толщиной не менее 0,5 мм, топ не менее 0,2 см. Для соединения деталей используются направляющие деревянные шканты (бук) и двухкомпонентная эксцентриковая стяжка d1,5 см. Метод крепления ДВП днищ ящиков – в паз. Для нивелирования неровностей пола на днище тумбы установлены четыре регулируемые по высоте опоры с ходом регулировки 1,5 см. Диаметр опор – 5 см, высота – 2,7 см. Регулировка высоты осуществляется через технологические отверстия, расположенные внутри тумбы. | Мебель | 1 | шт | 1 | 1 | Вариативная часть
Тумба приставная | Тумба пиставная к столу преподавателя. Размер: ширина 40 см, глубина 60 см, высота 75 см. Цвет: ясень Шимо Топ к тумбе выполнен из ЛДСтП толщиной 2,2 см, глубина 60 см, длина 40 см. Корпус тумбы и фасады выдвижных ящиков выполнены из ЛДСтП толщиной 1,8 см. Корпуса выдвижных ящиков выполнены из профилированного ДСП толщиной 1,2 см, а днища из ДСП толщиной 0,3 см. Четыре выдвижных ящика установлены на роликовые направляющие. Лицевая фурнитура выполнена из металла в виде «скобы» длиной 13,5 см. Верхний ящик тумбы снабжен врезным замком. Фасады выдвижных ящиков и детали корпуса тумбы отторцованы кромкой ПВХ толщиной не менее 0,5 мм, топ не менее 0,2 см. Для соединения деталей используются направляющие деревянные шканты (бук) и двухкомпонентная эксцентриковая стяжка d1,5 см. Метод крепления ДВП днищ ящиков – в паз. Для нивелирования неровностей пола на днище тумбы установлены четыре регулируемые по высоте опоры с ходом регулировки 1,5 см. Диаметр опор – 5 см, высота – 2,7 см. Регулировка высоты осуществляется через технологические отверстия, расположенные внутри тумбы. | Мебель | 1 | шт | 1 | 1 | Вариативная часть
Шкаф платяной | Двухдверный, размеры не более 200*80 см | Мебель | 1 | шт. | 1 | 1 | Вариативная часть

## Охрана труда (hidden)
Наименование | Краткие (рамочные) технические характеристики | Вид | Количество | Единица измерения | Итоговое количество | Подсчет | Базовая или вариативная часть
Аптечка | Аптечка «ФЭСТ» для оказания первой помощи работникам | Охрана труда | 1 | шт. | 1 | 4 | Вариативная часть
Аптечка | Хлоргексидина водный раствор 0,05%, флакон 100 мл. 1 шт.; Салфетка спиртовая антисептическая, не менее 12,5 х 11,0 см. 3 шт.; Пластырь фиксирующий (на тканевой основе) 2 х 500 см. 2 шт.; Набор водостойких бактерицидных пластырей №24 1 уп.; Стерильные самоклеющиеся повязки на рану («Колетекс» с фурагином №3 с липкими краями), 7,2 х 2,5 см.1 уп.; Салфетка «Колетекс» СПФ-1 с прополисом и фурагином,6 х 10 см. №5 1 шт. Салфетка «Колетекс» СХГ-1 с хлоргексидином с липкими краями, 10 х 14 см 1 шт.; Бинт марлевый медицинский стерильный, 5 м х 10 см.1 шт.; Салфетка «Колетекс» с фурагином, 6 х 10 см. №2 1 шт.; Салфетки марлевые медицинские стерильные, 16 х 14 см. №10 1 шт.; Бинт эластичный трубчатый медицинский нестерильный № 1,3 по 1 шт.; Пинцет одноразовый стерильный 1 шт.; Ножницы 1 шт.; Перчатки медицинские нестерильные 2 пары; Маска медицинская одноразовая 3 шт.; Карандаш 1 шт.;Блокнот для записей 1 шт. | Охрана труда | 1 | шт | 1 | 4 | Вариативная часть
Аптечка | Производственная | Охрана труда | 1 | шт. | 1 | 4 | Вариативная часть
Аптечка | Для оказания первой помощи | Охрана труда | 1 | шт. | 1 | 4 | Вариативная часть
АПТЕЧКА ДЛЯ УЧЕБНЫХ, ОБЩЕОБРАЗОВАТЕЛЬ-НЫХ УЧРЕЖДЕНИЙ | Для оснащения рабочих кабинетов учреждений и организаций -не менее 30 человек. Срок годности не менее 16 месяцев., Размеры футляра: Металлический шкаф -не менее 240×300×90 мм | Охрана труда | 1 | шт | 1 | 1 | Вариативная часть
Галоши диэлектроические | до 1 кВ; ГОСТ 13385-78 | Охрана труда | 6 | шт | 6 | 1 | Вариативная часть
Защитные очки | Облегчённые прозрачные защитные очки открытого типа | Техника безопасности | 30 | шт. | 30 | 2 | Вариативная часть
Защитные очки | открытые, пластик | Техника безопасности | 10 | шт. | 10 | 2 | Вариативная часть
Каска | Температурный режим: от −50 до +50 °С; Масса корпуса: 330 г; Цвет: оранжевый. ТР ТС 019/2011; EN 397; Примерный вес брутто : 0.407 кг; Примерный объем брутто: 0.00793 м3. | Техника безопасности | 6 | шт | 6 | 2 | Вариативная часть
Каска | Защита от поражения электрическим током до 1000В | Техника безопасности | 10 | шт. | 10 | 2 | Вариативная часть
Коврик диэлектрический | Испытательное напряжение при 50 гЦ 20 кВ Номинальное напряжение при 50 гЦ 1000 В Габариты 500х500х6 мм | Техника безопасности | 10 | шт. | 10 | 2 | Вариативная часть
Коврик диэлектрический | Резиновый, 600*600 | Техника безопасности | 2 | шт | 2 | 2 | Вариативная часть
Костюм защитный | Комплектность: куртка и брюки, Материал – огнезащитная ткань, Уровень защиты – До 14 кал/см2; | Техника безопасности | 10 | шт. | 10 | 1 | Вариативная часть
Костюм летний, легкий для защиты от термическиой дуги | Защитные свойства: Тит3, уровень защиты 2, ЗЭТВ до 14 кал/см2 | Охрана труда | 12 | шт | 12 | 1 | Вариативная часть
Костюм от производственных загрязнений | Специальная защитная одежда | Охрана труда | 30 | комплект | 30 | 1 | Вариативная часть
Кулер 19 л (холодная/горячая вода) | 19 л (холодная/горячая вода) | Охрана труда | 1 | шт. | 1 | 2 | Вариативная часть
Кулер 19 л (холодная/горячая вода) | Для питьевой воды | Охрана труда | 1 | шт. | 1 | 2 | Вариативная часть
Маски медицинские одноразовые | Стерильные | Охрана труда | 30 | шт. | 30 | 1 | Вариативная часть
Огнетушитель | Порошковый | Охрана труда | 2 | шт. | 2 | 5 | Вариативная часть
Огнетушитель | ОП-8 | Охрана труда | 1 | шт | 1 | 5 | Вариативная часть
Огнетушитель | Углекислотный | Охрана труда | 1 | шт | 6 | 5 | Вариативная часть
Огнетушитель | Углекислотный ОУ-4 | Охрана труда | 1 | шт. | 1 | 5 | Вариативная часть
Огнетушитель | ОУ-3, объем 5 л | Охрана труда | 1 | шт. | 1 | 5 | Вариативная часть
Переносное заземление | До 10кВ | Охрана труда | 1 | шт. | 1 | 1 | Вариативная часть
Перчатки диэлектрические | Тип: перчатки защитные; Материал: латекс; особенности: диэлектрические | Техника безопасности | 6 | шт | 6 | 3 | Вариативная часть
Перчатки диэлектрические | Латексные | Техника безопасности | 4 | шт. | 4 | 3 | Вариативная часть
Перчатки диэлектрические | от поражения электрическим током до 1000 В, Длина, 360-370мм Ширина краги, 145 ± 10мм Толщина перчатки, 10-12мм | Техника безопасности | 10 | шт. | 10 | 3 | Вариативная часть
Перчатки монтажника | Усиленные | Охрана труда | 2 | шт | 2 | 1 | Вариативная часть
Перчатки х/б | С ПВХ покрытием Точка , класс 10 | Охрана труда | 30 | шт. | 30 | 1 | Вариативная часть
Плакаты по электробезопасности | Комплект наглядных материалов | Охрана труда | 1 | комплект | 1 | 1 | Вариативная часть
Респиратор | Фильтрующая полумаска | Охрана труда | 1 | шт. | 1 | 1 | Вариативная часть
Санитайзер | Дозатор локтевой для жидкого мыла и антисептика наливной, 1 л, с еврофлаконом | Охрана труда | 1 | шт. | 1 | 4 | Вариативная часть
Санитайзер | Объем: 103 x 309 x 236 | Охрана труда | 1 | шт | 1 | 4 | Вариативная часть
Санитайзер | Перезаправляемый | Охрана труда | 1 | шт. | 1 | 4 | Вариативная часть
Санитайзер | для дезсредств, механический, пластик 1 л | Охрана труда | 1 | шт. | 1 | 4 | Вариативная часть
Указатель напряжение | До 10кВ | Охрана труда | 2 | шт. | 2 | 1 | Вариативная часть
Штанга диэлектрическая | С протоколом ЭТЛ | Охрана труда | 1 | шт. | 1 | 1 | Вариативная часть
Щиток защитный на каску | Толщина: 2 мм. Температурный диапазон применения: от −50 до +130°С. Цвет: прозрачный. | Техника безопасности | 10 | шт | 10 | 1 | Вариативная часть

## Перечень кластеров (hidden)
Отрасль | Год | Регион | Базовая образовательная организация | Зона под вид работ | ФГОС СПО | Базовый ИЛ
Топливно-энергетический комплекс | 2023 | Иркутская область | ГБПОУ Иркутской области «Иркутский энергетический колледж» | Интеллектуальные системы учета электроэнергии | 13.01.10 Электромонтер по ремонту и обслуживанию электрооборудо¬вания (по от раслям) 13.02.01 Тепловые электрические станции 13.02.02 Теплоснабжение и теплотехническое оборудование 13.02.12 Электрические станции, сети и системы, их релейная защита и автоматизаци 13.02.12 Электрические станции, сети и системы, их релейная защита и автоматизаци 13.02.13 Эксплуатация и обслуживание электрического и электромеханического оборудования (по отраслям) | Интеллектуальные системы учета электроэнергии
Топливно-энергетический комплекс | 2023 | Красноярский край | КГБПОУ «Назаровский энергостроительный техникум» | Интеллектуальные системы учета электроэнергии | 13.02.12 Электрические станции, сети и системы, их релейная защита и автоматизаци 13.02.12 Электрические станции, сети и системы, их релейная защита и автоматизаци 15.01.37 Слесарь-наладчик контрольно-измерительных приборов и автоматики | Интеллектуальные системы учета электроэнергии
Топливно-энергетический комплекс | 2024 | Московская область | ГБПОУ Московской области «Щелковский колледж» | Лаборатория электротехники, автоматики и учета электрической энергии | 13.01.10 Электромонтер по ремонту и обслуживанию электрооборудования (по отраслям) 13.02.12 Электрические станции, сети и системы, их релейная защита и автоматизаци 13.02.13 Эксплуатация и обслуживание электрического и электромеханического оборудования (по отраслям) | Интеллектуальные системы учета электроэнергии
Топливно-энергетический комплекс | 2024 | Челябинская область | ГБПОУ «Челябинский энергетический колледж им. С.М. Кирова» | Лаборатория "Интеллектуальные системы учёта электроэнергии" | 13.02.12 Электрические станции, сети и системы, их релейная защита и автоматизаци 13.02.07 Электроснабжение (по отраслям) 13.02.13 Эксплуатация и обслуживание электрического и электромеханического оборудования (по отраслям) 13.02.12 Электрические станции, сети и системы, их релейная защита и автоматизация 13.02.13 Эксплуатация и обслуживание электрического и электромеханического оборудования (по отраслям) | Интеллектуальные системы учета электроэнергии
Горнодобывающая отрасль | 2024 | Магаданская область | ГБПОУ «Магаданский политехнический техникум» | Учебно-производственная площадка интеллектуальных систем и учета электроэнергии | 13.02.13 Эксплуатация и обслуживание электрического и электромеханического оборудования (по отраслям) | Интеллектуальные системы учета электроэнергии

## Все ИЛ (hidden)
Перечень оборудования (инфраструктурный лист) в целях создания образовательно-производственных центров (кластеров) на основе интеграции образовательных организаций, реализующих программы среднего профессионального образования, и организаций, действующих в реальном секторе экономики Образовательно-прооизводственного кластера энергетического профиля Иркутской области
Основная информация об образовательно-производственном центре (кластере):
Субъект Российской Федерации: Иркутская область
Базовая организация кластера: Государственное бюджетное профессиональное образовательное учреждение Иркутской области «Иркутский энергетический колледж»
Адрес базовой образовательной организации: г. Иркутск, ул.Костычева, д.1а.
Зона под вид работ 8. "Интеллектуальные системы учета электроэнергии" (10 рабочих мест) 2 этаж кабинет 211
Общая зона
Требования к обеспечению зоны (коммуникации, площадь, сети, количество рабочих мест и др.):
Площадь зоны: не менее 12,0 кв.м.
Освещение: Допустимо верхнее искусственное освещение ( не менее 400 люкс)
Интернет : Подключение к беспроводному интернету (с возможностью подключения к проводному интернету)
Электричество: подключения к сети по 230 В
Контур заземления для электропитания: не требуется
Цифровое видео наблюдение на 5 рабочих места
Покрытие пола: линолеум -12,0 м2
Рулонные шторы на 1 окно:Механизм-пластиковый.Тип монтажа - на проем/на раму. Материал -100% полиэстер. Высота, мм -1900. Ширина, мм-1800. Цвет -натуральный, без рисунка. Монтаж без сверления. Светозащита, % - 80
Подведение/ отведение ГХВС: не требуется
Подведение сжатого воздуха: не требуется
№ | Наименование | Краткие (рамочные) технические характеристики | Вид | Количество | Единица измерения | Итоговое количество | Источник финансирования
1 | Шкаф комбинированный | Шкаф комбинированный. Размеры: ширина 80 см, глубина 40 см, высота 191 см. Цвет: ясень Шимо. Топ, фасады, корпус шкафа и полки выполнены из ЛДСтП . Толщина материала топа 2,2 см, а корпуса, полок и фасадов – 1,8 см. Задняя стенка шкафа выполнена из окрашенного ДВП толщиной 0,3 см. Внутреннее пространство шкафа разделено четыремя стационарными полками. Два верхних отделения закрыты стеклянными дверьми с полированной кромкой. Толщина стекла 0,5 см, ширина дверей 39,2 см, высота 115,8 см. Два нижних отделения закрыты двумя распашными фасадами высотой 70 см, установленными на регулируемые петли. Метод крепления петель к корпусу шкафа – евровинты. Стационарные полки установлены на скрытые полкодержатели. Лицевая фурнитура выполнена из металла в виде «скобы» длиной 13,5 см. Топ шкафа отторцован противоударной кромкой ПВХ толщиной не менее 0,2 см, остальные детали толщиной не менее 0,5 мм. Для соединения деталей используются направляющие деревянные шканты (бук) и двухкомпонентная эксцентриковая стяжка d1,5 см. Метод крепления задней стенки ДВП – в паз с применением пластикового профиля для надежного соединения составных частей. Для нивелирования неровностей пола на днище шкафа установлены четыре регулируемые по высоте опоры с ходом регулировки 1,5 см. Диаметр опор – 5 см, высота – 2,7 см. Регулировка высоты осуществляется через технологические отверстия, расположенные внутри шкафа. | Мебель | 1 | шт | 1 | ФБ
2 | Набор для сухой уборки | Набор для сухой уборки: щетка и совок, полипропиленовая термопластичная резина; длина ручки, мм - не менее 900; ширина рабочей части, мм - не менее 245. | Оборудование | 4 | шт | 4 | БР
Рабочее место учащегося
Требования к обеспечению зоны (коммуникации, площадь, сети, количество рабочих мест и др.):
Площадь зоны: 24 кв. м. (не менее 6 кв.м. н одно рабочее место)
Освещение: Допустимо верхнее искусственное освещение ( не менее 400 люкс)
Интернет : Подключение к беспроводному интернету (с возможностью подключения к проводному интернету)
Цифровое видео наблюдение на 4 рабочих мест
Электричество: подключения к сети по 380 Вольт
Контур заземления для электропитания и сети слаботочных подключений: не требуется
Покрытие пола: линолеум - 24 м2
Подведение/ отведение ГХВС: не требуется
Подведение сжатого воздуха: не требуется
№ | Наименование | Краткие (рамочные) технические характеристики | Вид | Количество | Единица измерения | Итоговое количество | Источник финансирования
1 | Стол прямой на металлокаркасе с отверстием в столешнице малый | Стол прямой на металлокаркасе. Размеры: ширина 120 см, глубина 60 см, высота 75 см. Цвет: ясень Шимо Составляющие: Столешница выполнена из ЛДСП толщиной 2,2 см. Размеры: глубина 60 см, длина 120 см. Предусмотрено отверстие для прокладки кабелей подключения оргтехники. Столешница отторцована противоударной кромкой ПВХ толщиной не менее 0,2 см. Металлокаркас состоит из двух «L»-образных опор, соединенных царгой, выполненных из штампованного металла толщиной 0,1 см с износостойкой порошковой окраской цвета «алюминий матовый». Каркас собран болтовым соединением, итоговые размеры: ширина 115 см, глубина 65 см, высота 72 см. Для прокладки кабелей подключения оргтехники с внешней стороны опоры имеются углубления шириной 7 см, закрытые съемной металлической крышкой, а с внутренней стороны имеются два овальных отверстия 4,5х2,5 см с пластиковой обкладкой торцов. Поверхность царги имеет перфорацию диаметром 2 см с шагом 4 см. В верхних углах которой также расположены овальные отверстия 4,5х2,5 см с пластиковой обкладкой торцов. | Мебель | 1 | шт ( на 2 раб.места) | 5 | ФБ
2 | Кресло для посетителей | Размеры: высота 87 см; ширина 53 см; глубина 47 см. Спинка выполнена из сетки серого цвета, обивка сидения - из ткани черного цвета, каркас - из хромированного немонолитного металла. Подлокотники металлические с мягкими накладками. Максимальная нагрузка: 100 кг. | Мебель | 1 | шт ( на 1 раб.место) | 8 | ФБ
3 | Кресло для посетителей | Размеры: высота 87 см; ширина 53 см; глубина 47 см. Спинка выполнена из сетки серого цвета, обивка сидения - из ткани черного цвета, каркас - из хромированного немонолитного металла. Подлокотники металлические с мягкими накладками. Максимальная нагрузка: 100 кг. | Мебель | 1 | шт ( на 1 раб.место) | 2 | в наличии
4 | Ноутбук | Количество ядер процессора: не менее 2 шт.; Тип оперативной памяти: DDR4; Общий объем установленной оперативной памяти: не менее 8 Гигабайт; Объем SSD накопителя: твердотельный накопитель: не менее 250 Гигабайт; Графический процессор: встроенный(интегрированный); Экран: не менее 17 Дюймов; Количество встроенных в корпус портов USB 2.0: не менее 2 шт.; Количество встроенных в корпус портов USB 3.х: не менее 1 шт.; HDMI разъем: не менее 1 шт.; Наличие интерфейсов: Ethernet RJ45 и WI-FI; Предустановленная ОС- да; | Оборудование IT | 1 | шт ( на 2 раб.места) | 5 | ФБ
5 | Мышь компьютерная | Длина кабеля не менее 2 метров; Тип подключения: проводная; Интерфейс подключения USB; Колесо прокрутки: наличие; | Оборудование IT | 1 | шт ( на 2 раб.места) | 5 | ФБ
6 | Стеллаж для размещения инструмента и СИЗ | Металлический, 2000х1000х500 4 полки | Мебель | 1 | шт ( на 2 раб.места) | 5 | ФБ
7 | Шкаф | металический, с гермовводом, IP54, размер 800х650х250мм, | Оборудование | 1 | шт ( на 2 раб.места) | 5 | ФБ
8 | Шкаф | металический, размер 400x500x253мм, | Оборудование | 2 | шт ( на 2 раб.места) | 10 | ФБ
9 | Трансформатор тока ТТИ-А-75/5А или аналог класс точности 0,5S | исполнение - 75/5А, 0,66 кВ, класс точности 0,5S , со встроенной шиной | Оборудование | 3 | шт ( на 2 раб.места) | 15 | ФБ
10 | Перфорированная панель с креплением на стену | Экран WS 2000х1000 | Оборудование | 1 | шт ( на 2 раб.места) | 5 | ФБ
11 | Устройство сбора и передачи данных (УСПД) | Маршрутизатор каналов связи. Соответствует СТО ПАО "Россети" 34.01-5.1-010-2019 «Устройства сбора и передачи данных электроэнергии. Общие технические требования», с возможностью сбора данных с приборов учета по каналу RF | Оборудование | 1 | шт ( на 2 раб.места) | 5 | ФБ
12 | Прибор учета 3-х фазный полукосвенного включения | Прибор учета, 5(10)А 3*230 В исполнение - для установки в щиток, с передачей данных по каналу RF через Устройство сбора и передачи данных , соответствует СТО ПАО "Россети" 34.01-5.1-009-2019 «Приборы учета электроэнергии. Общие технические требования» | Оборудование | 1 | шт ( на 2 раб.места) | 5 | ФБ
13 | Тепловентилятор | 4 кВт, напряжение- 220В | Оборудование | 1 | шт ( на 2 раб.места) | 5 | ФБ
14 | Светильник | НПП-03-60-021 IP65 Банник 1401 Овал малый матовый/корпус белый | Оборудование | 1 | шт ( на 2 раб.места) | 5 | ФБ
15 | Прибор учета однофазный с внесенными изменениями в схему работы ("заряженный") | исполнение - для установки в щиток, Прибор учета однофазный 5(100)А 230 В, с внесенными изменениями в схему, влияющих на правильную работу и корректность учета потребленной электроэнергии | Оборудование | 1 | шт ( на 2 раб.места) | 5 | ФБ
16 | Прибор учета трехфазный с внесенными изменениями в схему работы ("заряженный") | исполнение - для установки в щиток, Прибор учета однофазный 5(100)А 3*230 В, с внесенными изменениями в схему, влияющих на правильную работу и корректность учета потребленной электроэнергии | Оборудование | 1 | шт ( на 2 раб.места) | 5 | ФБ
17 | Прибор учета 3-х фазный прямого включения | исполнение - для установки в щиток,Прибор учета однофазный 5(100)А 3*230 В, с передачей данных по каналу RF через Устройство сбора и передачи данных , соответствует СТО ПАО "Россети" 34.01-5.1-009-2019 «Приборы учета электроэнергии. Общие технические требования» | Оборудование | 1 | шт ( на 2 раб.места) | 5 | ФБ
18 | Прибор учета 1-но фазный | исполнение - для установки в щиток, прибор учета однофазный, 5(100)А 230 В, с передачей данных по каналу RF через Устройство сбора и передачи данных, соответствует СТО ПАО "Россети" 34.01-5.1-009-2019 «Приборы учета электроэнергии. Общие технические требования» | Оборудование | 1 | шт ( на 2 раб.места) | 5 | ФБ
19 | Прибор учета 3-х фазный прямого включения | исполнение - для установки на опору ,Прибор учета однофазный 5(100)А 3*230 В, с передачей данных по каналу RF через Устройство сбора и передачи данных , соответствует СТО ПАО "Россети" 34.01-5.1-009-2019 «Приборы учета электроэнергии. Общие технические требования» | Оборудование | 1 | шт ( на 2 раб.места) | 5 | ФБ
20 | Прибор учета 1-но фазный | исполнение - для установки на опору, прибор учета однофазный, 5(100)А 230 В, с передачей данных по каналу RF через Устройство сбора и передачи данных, соответствует СТО ПАО "Россети" 34.01-5.1-009-2019 «Приборы учета электроэнергии. Общие технические требования» | Оборудование | 1 | шт ( на 2 раб.места) | 5 | ФБ
21 | Базовая станция | GPS приемник да, со встроенной антенной 3G модем да Канал связи с сервером Ethernet, GSM 3G USB-порт да Диапазон рабочих температур, °С -40…+70 Количество каналов LoRaWAN® 8 Частотный диапазон 863-870 МГц Мощность передатчика до 500 мВт (27 dBm) Антенный разъём N-Type female Дальность радиосвязи в сельской местности до 15 км Дальность радиосвязи в плотной городской застройке до 5 км Потребляемая мощность до 10 Вт Тип питания Passive POE 4,5(+) 7,8(-) 15Вт Напряжение питания 12...48 В | Оборудование | 1 | шт ( на 1 раб.место) | 5 | ФБ
22 | Прибор учета 3-х фазный полукосвенного включения | Прибор учета, 5(10)А 3*230 В исполнение - для установки в щиток, с передачей данных по каналу LoRaWAN® через Устройство сбора и передачи данных , соответствует СТО ПАО "Россети" 34.01-5.1-009-2019 «Приборы учета электроэнергии. Общие технические требования» | Оборудование | 1 | шт ( на 2 раб.места) | 5 | ФБ
23 | Прибор учета 3-х фазный прямого включения | исполнение - для установки в щиток,Прибор учета однофазный 5(100)А 3*230 В, с передачей данных по каналу LoRaWAN® через Устройство сбора и передачи данных , соответствует СТО ПАО "Россети" 34.01-5.1-009-2019 «Приборы учета электроэнергии. Общие технические требования» | Оборудование | 1 | шт ( на 2 раб.места) | 5 | ФБ
24 | Прибор учета 1-но фазный | исполнение - для установки в щиток, прибор учета однофазный, 5(100)А 230 В, с передачей данных по каналу через Устройство сбора и передачи данных | Оборудование | 1 | шт ( на 2 раб.места) | 5 | ФБ
25 | Прибор учета 3-х фазный прямого включения | исполнение - для установки на опору ,Прибор учета однофазный 5(100)А 3*230 В, с передачей данных по каналу LoRaWAN® через Устройство сбора и передачи данных , соответствует СТО ПАО "Россети" 34.01-5.1-009-2019 «Приборы учета электроэнергии. Общие технические требования» | Оборудование | 1 | шт ( на 2 раб.места) | 5 | ФБ
26 | Прибор учета 1-но фазный | исполнение - для установки на опору, прибор учета однофазный, 5(100)А 230 В, с передачей данных по каналу LoRaWAN® через Устройство сбора и передачи данных, соответствует СТО ПАО "Россети" 34.01-5.1-009-2019 «Приборы учета электроэнергии. Общие технические требования» | Оборудование | 1 | шт ( на 2 раб.места) | 5 | ФБ
27 | Терминал мобильный | Электропитание Однофазная трехпроводная сеть 220 В, 50 Гц; Бортовая сеть автомобиля; Автономное питание от аккумулятора * Частота радиоканала (интерфейс RF), МГц 433,92±0,87 Мощность радиопередатчика, не более, мВт 10 Дальность действия интерфейса RF, м, не менее 100 Дальность действия интерфейса PLC, м, не менее 100 Дальность действия и характеристики интерфейсов RS-232, RS-485 В соответствии со спецификациями интерфейсов RS-232, RS-485 Скорость обмена RS-232, RS-485, Бод не менее 19200 Дальность действия и характеристики интерфейса USB В соответсивии со спецификацией USB 2.0 Диапазон температур, оС От 0 до +40 Состав: Конвертор USB-RF Конвертор USB-PLC Конвертор USB-RS232/RS485 Блок питания автомобильный Адаптер сетевой для осциллографа GPS приемник Антенна ANT Осциллограф Модем сотовый Кабель USB A(M) - USB B(M) | Оборудование | 1 | шт ( на 2 раб.места) | 5 | ФБ
28 | Считыватель типа "Оптоголовка" | Питание от последовательного порта компьютера или от порта USB Скорость обмена, бод COM от 300 до 19200, USB от 300 до 38400 Протяженность оптического канала связи не более 10 Диапазон рабочих температур, 0С от +5 до +60 | Оборудование | 1 | шт ( на 1 раб.место) | 10 | ФБ
29 | Вольтамперфазометр | Прибор предназначен для одновременного измерения действующего значения трех фазных и трех линейных напряжений, силы переменного тока в трех цепях с одновременным вычислением активной, реактивной и полной мощностей в цепи, измерения частоты, угла сдвига фаз между фазными и линейными напряжениями, между токами и напряжениями, а также вывода векторной диаграммы напряжений и токов в трехфазных системах. Имеет встроенную функцию счетчика электроэнергии. Функции измерения: Uдейств. 3-х фазных и 3-х линейных напряжений, В; I в 3-х цепях, А; P (Вт), Q (ВАр), S (ВА) мощностей, ƒ, Гц, φ между Uф и Uл; φ между I и U | Оборудование | 1 | шт ( на 2 раб.места) | 5 | ФБ
30 | Маршрутизатор каналов связи | Номинальное напряжение, В 3х230/400 Активная мощность, потребляемая МКС, Вт, не более 20 Максимальная мощность встраиваемых коммуникаторов, Вт, суммарно не более 56 Степень защиты, обеспечиваемая оболочками IP51 Объем энергонезависимой памяти, Мбайт 1024 С передачей данных по каналу RF | Оборудование | 1 | шт ( на 2 раб.места) | 5 | ФБ
31 | Конвертор RS485-PLC/RF | Номинальное напряжение питания, В 3х220/380 Полная мощность, потребляемая концентратором, ВА, не более 45 Рабочий диапазон фазных напряжений, В от 150 до 264 Номинальная частота, Гц 50 Интерфейсы для связи с счетчиками РиМ ХХХ.хх RF, PLC Режим и разновидность RS-485 4-х проводный полнодуплекс; 2-х проводный полудуплекс Максимальный ток реле, А 5 Диапазон температур, оС от -40 до +60 Масса, кг, не более 0,3 Габаритные размеры, мм, не более 160х110х60 Установочные размеры DIN-рейка 35мм | Оборудование | 1 | шт ( на 2 раб.места) | 5 | ФБ
32 | Секундомер-хронометр для судей | Корпус: пластик Вес: 36 г Измерение: результат до сотых секунды; показывает время (чч/мм/сс); дата (число/месяц/день недели); будильник; компас; экран однострочный; возможность просмотра двух результатов Питание: CR-2032 литиевая батарея Размер: 65 х 55 х 15 мм Размер дисплея: 33 х 15 мм | Оборудование | 1 | шт ( на 2 раб.места) | 5 | ФБ
33 | Операционная система | Интеграция рабочих мест учащихся и преподавателя. Возможность централизованного управления учебным классом. Возможность массовой установки (автоматизированное развертывание дистрибутива). Возможность сетевой загрузки бездисковых клиентов с сохранением данных на сервере позволяет не привязывать профиль учащегося к конкретной рабочей станции в ходе учебного процесса. Поддержка гостевых сеансов. Возможность работы в гетерогенной сети, а также в сети с контроллерами домена любого типа (Active Directory, Samba-DC или LDAP/Kerberos), доступа к совместным файловым ресурсам и принтерам. Реализована поддержка групповых политик для интеграции в инфраструктуру Active Directory. | ПО | 1 | шт ( на 2 раб.места) | 4 | ФБ
34 | ПО Информационно-вычислительного комплекса верхнего уровня системы учета | Реализует систему автоматизированного учёта различных энергоресурсов, включая электроэнергию, тепло, воду, газ, среды. Перечень поддерживаемого оборудования включает большое число типов приборов учёта энергоресурсов, контроллеров, концентраторов, УСПД различных отечественных и зарубежных производителей. Гибкая модель нормативно-справочной информации, позволяющая сформировать собственную модель описания системы и бизнес-логику. Большое число аналитических и расчётных функций, характерных для современных энергокомпаний. Наличие тревожной и аварийной сигнализации. Универсальный конструктор отчётов, позволяющий создавать новые отчётные формы без привлечения разработчика ПО. | ПО | 1 | шт ( на 2 раб.места) | 5 | ФБ
35 | Прикладное ПО для конфигурирования ПУ и УСПД | поддержка приборов и устройств, производить доступные действия по любому доступному интерфейсу связи чтение общей и статусной информации, чтение данных, чтение журналов, чтение и запись даты и времени, чтение и запись конфигурационных параметров и др. Разграничение прав по типу пользователей. Одновременная работа с группой однотипных устройств. Поиск подключенных устройств в сети. Считывание/запись даты и времени подключенных устройств. Получение информации о подключенныx устройствах. Выполнение команд на подключенных устройствах. Изменение параметров конфигурации подключенных устройств (считать/записать в зависимости от типа пользователя). Считывание текущего состояния подключенных устройств. Считывание данных измерений хранящихся в подключенных устройствах, экспорт данных Считывание журнала событий подключенных устройств. | ПО | 1 | шт ( на 2 раб.места) | 5 | в наличии
36 | Сетевой удлинитель | 220В, на 5 постов | Оборудование | 1 | шт ( на 2 раб.места) | 5 | ФБ
37 | Шуроповерт-дрель | Аккумуляторов в комплекте 2 Напряжение аккумулятора 20 В Число ступеней крутящего момента 21+1 Тип аккумулятора Li-lon Тип двигателя Бесщеточный Тип патрона быстрозажимной Подсветка да Кейс да Тип удара осевой Количество скоростей 2 Емкость аккумулятора не менее 4 А.ч Максимальный крутящий момент не менее 60 нм Макс. диаметр сверления в дереве не менее 45 мм Макс. диаметр сверления в стали не менее 13 мм Мах диаметр винта не менее 12 мм Частота ударов в минуту не менее 27000 Частота холостого хода не менее 1800 об/мин Максимальный диаметр зажима для сверл не менее 13 мм | Оборудование | 1 | шт ( на 2 раб.места) | 4 | ФБ
38 | Выключатель нагрузки (мини-рубильник) | 3Р 40А | Оборудование | 1 | шт ( на 2 раб.места) | 5 | ФБ
39 | Лабораторный автотрансформатор | 3000 ВА 0-300 В | Оборудование | 1 | шт ( на 2 раб.места) | 5 | ФБ
40 | Прибор многофункциональный | Прибор энергетика многофункциональный портативный предназначен для измерений электроэнергетических величин при определении погрешностей средств измерений электрической мощности и энергии при их поверке и (или) при определении их метрологических характеристик в лабораторных, производственных условиях и на местах эксплуатации при наличии источника испытательных сигналов или реально существующей нагрузки. | Оборудование | 1 | шт ( на 2 раб.места) | 4 | ФБ
41 | Указатель напряжения двухполюсный до 1000 В | Напряжение, кВ 1 Напряжение индикации лампы, В, ~ 50 Ток протекающий через индикатор, мА, не более 10 Температура, оС от - 45 до + 45 Влажность при 25 оС, % 98 | Оборудование | 1 | шт ( на 2 раб.места) | 5 | ФБ
42 | Комплект ручного изолированного инструмента | Пресс-клещи Пресс-клещи Стриппер Нож монтерский Втулочные наконечники, набор № 5 Набор изолированного инструмента: изолированные пассатижи 180 мм изолированные бокорезы 160 мм отвертка: шлиц 4.0 х100 отвертка: шлиц 5.5х125 отвертка: филипс PH1х100 отвертка: филипс PH2х100 отвертка-индикатор сменная диэлектр. отвертка: PH2х100 тестер напряжения 110–250 В диэлектр. ключ для электрошкафов: 6x47 диэлектр. ключ для электрошкафов: 8x47 диэлектр. ключ для электрошкафов: 9x47 диэлектр. ключ для электрошкафов: 5.3x47 диэлектр. рукоятка для сменных отверток диэлектр. вращающаяся насадка на отвертки | Оборудование | 1 | шт ( на 2 раб.места) | 4 | ФБ
43 | Токоизмерительные клещи | Автоматический выбор диапазона измерений есть Размер зажима 28 мм Измерение переменного напряжения есть Измерение постоянного напряжения есть Измерение силы постоянного тока есть Измерение емкости конденсаторов есть Измерение сопротивления есть Выявление повреждения проводки и соединения есть Дополнительная информация Особенности: Метод измерения: истинный среднеквадратичный (True RMS). Функция бесконтактного определения напряжения (NCV). Тест на падение с высоты 1 метр. Разрядность шкалы дисплея: 4099 отсчетов. Автоматический выбор пределов измерений. Переменный ток: 0,001 А … 400 А, погрешность ±2% ±10 единиц счета. Частота измеряемого тока: 50 … 100 Гц. Переменное напряжение: 0,1 мВ … 600 В, погрешность ±0,8% ±5 единиц счета. Частота измеряемого напряжения: 10 Гц … 10 кГц. Постоянное напряжение: 0,1 мВ … 600 В, погрешность ±0,5% ±2 единицы счета. Сопротивление: 0,1 Ом … 40 МОм, погрешность ±0,8% ±2 единицы счета. Звуковая прозвонка. Тест диодов. Измерение максимальных и минимальных значений. Фиксация показаний (HOLD). Подсветка дисплея. Диаметр раскрыва клещей: 28 мм. Индикация разряженной батареи. Автоотключение питания через 15 минут бездействия. | Оборудование | 1 | шт ( на 2 раб.места) | 5 | ФБ
44 | Верстак | Длина, мм - 1840; высота, мм - 850; глубина, мм - 690; вес, кг - 191,33; нагрузка на столешницу, кг - 3000; 2 тумбы с 6-ю выдвижными ящиками; материал столешницы - фанера 24 мм + металлический лист 4 мм; дополнительно: щит, задняя стенка и нижняя подложка. | Мебель | 1 | шт ( на 2 раб.места) | 4 | ФБ
45 | Шуроповерт-дрель | Аккумуляторов в комплекте 2 Напряжение аккумулятора 20 В Число ступеней крутящего момента 21+1 Тип аккумулятора Li-lon Тип двигателя Бесщеточный Тип патрона быстрозажимной Подсветка да Кейс да Тип удара осевой Количество скоростей 2 Емкость аккумулятора не менее 4 А.ч Максимальный крутящий момент не менее 60 нм Макс. диаметр сверления в дереве не менее 45 мм Макс. диаметр сверления в стали не менее 13 мм Мах диаметр винта не менее 12 мм Частота ударов в минуту не менее 27000 Частота холостого хода не менее 1800 об/мин Максимальный диаметр зажима для сверл не менее 13 мм | Оборудование | 1 | шт ( на 2 раб.места) | 1 | БР
46 | Комплект ручного изолированного инструмента | Пресс-клещи Пресс-клещи Стриппер Нож монтерский Втулочные наконечники, набор № 5 Набор изолированного инструмента: изолированные пассатижи 180 мм изолированные бокорезы 160 мм отвертка: шлиц 4.0 х100 отвертка: шлиц 5.5х125 отвертка: филипс PH1х100 отвертка: филипс PH2х100 отвертка-индикатор сменная диэлектр. отвертка: PH2х100 тестер напряжения 110–250 В диэлектр. ключ для электрошкафов: 6x47 диэлектр. ключ для электрошкафов: 8x47 диэлектр. ключ для электрошкафов: 9x47 диэлектр. ключ для электрошкафов: 5.3x47 диэлектр. рукоятка для сменных отверток диэлектр. вращающаяся насадка на отвертки | Оборудование | 1 | шт ( на 2 раб.места) | 1 | в наличии
47 | Верстак | Длина, мм - 1840; высота, мм - 850; глубина, мм - 690; вес, кг - 191,33; | Мебель | 1 | шт ( на 2 раб.места) | 1 | в наличии
48 | Компьютерный имитационный тренажер 3D «Монтаж и проверка трехфазного счетчика» | Версия на 1 рабочее место, 5 лицензий, бессрочная Тренажер должен базироваться на 3D-технологиях. В высокодетализированной программе должна воссоздаваться реальная процедура монтажа и проверки трехфазного счетчика. Пользователь в виртуальном режиме должен производить манипуляции с активными элементами, имитируя процесс прохождения ряда этапов по определенным алгоритмам действий: Этап 1. Техника безопасности Этап 2. Демонтаж счетчика Этап 3. Установление ПУ Тренажер должен предусматривать режим экзамена. В этом режиме пользователь должен без подсказок воспроизводить правильную последовательность действий по монтажу и проверке трехфазного счетчика. По завершении экзамена должен выводиться автоматический отчет с указанием затраченного времени и количества правильных и неправильных действий Тренажер должен поставляться в виде бессрочной лицензии на его использование не более чем на 5 компьютерах. Дистрибутив тренажера должен поставляться в электронном формате в виде ссылки на скачивание. Вместе с дистрибутивом программы Исполнитель должен обеспечить поставку руководства пользователя в электронном виде. Минимальные системные требования: • Процесор: Intel Core I3-4370 и выше • Дискретный видеоадаптер с поддержкой шейдеров версии 4.0 и шиной, не менее, бит – 128. • Оперативная память объемом, не менее, Гб – 8. • Свободное место на жестком диске, не менее, Гб – 20. • Операционная система Windows 64-bit: 7, 8, 10 (с последними обновлениями). • DirectX 12.0. • Видеокарта: GeForce GT 1030 и выше • Размер экрана не менее 20 дюймов, рекомендуемый 24,5 | ПО | 1 | шт | 1 | ФБ
Рабочее место преподавателя/мастера производственного обучения
Требования к обеспечению зоны (коммуникации, площадь, сети, количество рабочих мест и др.):
Площадь зоны: не менее 4,0 кв.м.
Освещение: Допустимо верхнее искусственное освещение ( не менее 400 люкс)
Интернет : Подключение к беспроводному интернету (с возможностью подключения к проводному интернету)
Электричество: подключения к сети по 230В
Контур заземления для электропитания и сети слаботочных подключений (при необходимости) : не требуется
Покрытие пола: наливной пол - 4,0 м2 на всю зону
Подведение/ отведение ГХВС : не требуется
Подведение сжатого воздуха : не требуется
№ | Наименование | Краткие (рамочные) технические характеристики | Вид | Количество | Единица измерения | Итоговое количество | Источник финансирования
1 | Стол-интеграл левый большой | Стол-интеграл левый на металлокаркасе. Размеры: ширина 160 см, глубина 110 см, высота 75 см. Цвет: ясень - Шимо. Составляющие: Столешница интегральная (левая) выполнена из ЛДСП толщиной 2,2 см. Размеры: глубина в узкой части 70 см, в широкой 110 см; длина 160 см. Предусмотрено отверстие для прокладки кабелей подключения оргтехники. Столешница отторцована противоударной кромкой ПВХ толщиной не менее 0,2 см. Металлокаркас состоит из двух «L»-образных опор, соединенных царгой, выполненных из штампованного металла толщиной 0,1 см с износостойкой порошковой окраской цвета «алюминий матовый». Каркас собран болтовым соединением, итоговые размеры: ширина 155 см, глубина 65 см, высота 72 см. Для прокладки кабелей подключения оргтехники с внешней стороны опоры имеются углубления шириной 7 см, закрытые съемной металлической крышкой, а с внутренней стороны имеются два овальных отверстия 4,5х2,5 см с пластиковой обкладкой торцов. Поверхность царги имеет перфорацию диаметром 2 см с шагом 4 см. В верхних углах которой также расположены овальные отверстия 4,5х2,5 см с пластиковой обкладкой торцов. | Мебель | 1 | шт | 1 | ФБ
2 | Тумба приставная | Тумба пиставная к столу преподавателя. Размер: ширина 40 см, глубина 60 см, высота 75 см. Цвет: ясень Шимо Топ к тумбе выполнен из ЛДСтП толщиной 2,2 см, глубина 60 см, длина 40 см. Корпус тумбы и фасады выдвижных ящиков выполнены из ЛДСтП толщиной 1,8 см. Корпуса выдвижных ящиков выполнены из профилированного ДСП толщиной 1,2 см, а днища из ДСП толщиной 0,3 см. Четыре выдвижных ящика установлены на роликовые направляющие. Лицевая фурнитура выполнена из металла в виде «скобы» длиной 13,5 см. Верхний ящик тумбы снабжен врезным замком. Фасады выдвижных ящиков и детали корпуса тумбы отторцованы кромкой ПВХ толщиной не менее 0,5 мм, топ не менее 0,2 см. Для соединения деталей используются направляющие деревянные шканты (бук) и двухкомпонентная эксцентриковая стяжка d1,5 см. Метод крепления ДВП днищ ящиков – в паз. Для нивелирования неровностей пола на днище тумбы установлены четыре регулируемые по высоте опоры с ходом регулировки 1,5 см. Диаметр опор – 5 см, высота – 2,7 см. Регулировка высоты осуществляется через технологические отверстия, расположенные внутри тумбы. | Мебель | 1 | шт | 1 | ФБ
3 | Тумба мобильная | Тумба. Размер: ширина 40 см, глубина 45 см, высота 56 см. Цвет: ясень Шимо Топ к тумбе выполнен из ЛДСтП толщиной 2,2 см. Корпус тумбы и фасады выдвижных ящиков выполнены из ЛДСтП толщиной 1,8 см. Корпуса выдвижных ящиков выполнены из профилированного ДСП толщиной 1,2 см, а днища из ДСП толщиной 0,3 см. Три выдвижных ящика установлены на роликовые направляющие. Лицевая фурнитура выполнена из металла в виде «скобы» длиной 13,5 см. Верхний ящик тумбы снабжен врезным замком. Фасады выдвижных ящиков и детали корпуса тумбы отторцованы кромкой ПВХ толщиной не менее 0,5 мм, топ не менее 0,2 см. Для соединения деталей используются направляющие деревянные шканты (бук) и двухкомпонентная эксцентриковая стяжка d1,5 см. Метод крепления ДВП днищ ящиков – в паз. Для нивелирования неровностей пола на днище тумбы установлены четыре регулируемые по высоте опоры с ходом регулировки 1,5 см. Диаметр опор – 5 см, высота – 2,7 см. Регулировка высоты осуществляется через технологические отверстия, расположенные внутри тумбы. | Мебель | 1 | шт | 1 | ФБ
4 | Кресло для руководителя | Размер кресла (ШхГхВ): 66,5х48х132 см. Обивка выполнена из сетки-ткани серого цвета. Сидение черного цвета. Подлокотники - металлические хромированные с накладками из экокожи. Кресло регулируется по высоте, подъемный механизм - газлифт. Механизм качания - Топ-Ган. Крестовина выполнена из пластика. Максимальная нагрузка: 120 кг. | Мебель | 1 | шт | 1 | ФБ
5 | Монитор | Диагональ: не менее 27 Дюймов; Формат изображения: 16:9; Время отклика: не более 6 мс; Интерфейс подключения HDMI: наличие; Тип матрицы: IPS; Регулировка по высотке: наличие. | Оборудование IT | 1 | шт | 1 | ФБ
6 | Системный блок | Процессор: Количество ядер процессора: не менее 4 шт.; Максимальное число потоков: не менее 8 шт.; Базовая частота процессора: не менее 3 ГГц. Оперативная память: Тип оперативной памяти: DDR4; Общий объем установленной оперативной памяти: не менее 16 Гигабайт; Жесткий диск: Объем: не менее 1 Терабайт. SSD-накопитель: Форм-фактор: M.2; Объем: не менее 250 Гигабайт. Видеокарта: Дискретная: наличие; Объем видеопамяти: не менее 4 Гигабайт; Количество видео разъемов HDMI: не менее 1 шт.; Блок питания: Мощность блока питания: не менее 500 Вт. Прочее: Порт RJ-45: наличие; Порты USB3.0 Type-A: не менее 2 шт.. | Оборудование IT | 1 | шт | 1 | ФБ
7 | Мышь компьютерная | Длина кабеля не менее 2 метров; Тип подключения: проводная; Интерфейс подключения USB; Колесо прокрутки: наличие; | Оборудование IT | 1 | шт | 1 | ФБ
8 | Клавиатура | Длина кабеля: не менее 1.6 метров; Интерфейс подключения USB; Тип Полноразмерная; Тип подключения: Проводная. | Оборудование IT | 1 | шт | 1 | ФБ
9 | Интерактивная панель | Диагональ: не менее 75 дюймов; Яркость: не менее 350 кд/м2; Разрешение: не менее 3840х2160 пикселей; Время отклика матрицы экрана: ≤ 10 мс; Объем оперативной памяти встроеного вычислительного блока: не менее 4 Гигабайт; Возможность подключения к сети Ethernet проводным способом: да; Количество стилусов в комплекте: не менее 1 шт.; Настенное крепление - да; Мобильная стойка - да; | Оборудование IT | 1 | шт | 1 | ФБ
10 | HDMI | Длина: не менее 3 метров. | Оборудование IT | 1 | шт | 1 | ФБ
11 | Операционная система | Интеграция рабочих мест учащихся и преподавателя. Возможность централизованного управления учебным классом. Возможность массовой установки (автоматизированное развертывание дистрибутива). Возможность сетевой загрузки бездисковых клиентов с сохранением данных на сервере позволяет не привязывать профиль учащегося к конкретной рабочей станции в ходе учебного процесса. Поддержка гостевых сеансов. Возможность работы в гетерогенной сети, а также в сети с контроллерами домена любого типа (Active Directory, Samba-DC или LDAP/Kerberos), доступа к совместным файловым ресурсам и принтерам. Реализована поддержка групповых политик для интеграции в инфраструктуру Active Directory. | ПО | 1 | шт | 1 | ФБ
12 | Стол прямой на металлокаркасе малый | Стол прямой на металлокаркасе. Размеры: ширина 120 см, глубина 60 см, высота 75 см. Цвет: ясень - Шимо. Составляющие: Столешница выполнена из ЛДСП толщиной 2,2 см. Размеры: глубина 60 см, длина 120 см. Столешница отторцована противоударной кромкой ПВХ толщиной не менее 0,2 см. Металлокаркас состоит из двух «L»-образных опор, соединенных царгой, выполненных из штампованного металла толщиной 0,1 см с износостойкой порошковой окраской цвета «алюминий матовый». Каркас собран болтовым соединением, итоговые размеры: ширина 115 см, глубина 65 см, высота 72 см. Для прокладки кабелей подключения оргтехники с внешней стороны опоры имеются углубления шириной 7 см, закрытые съемной металлической крышкой, а с внутренней стороны имеются два овальных отверстия 4,5х2,5 см с пластиковой обкладкой торцов. Поверхность царги имеет перфорацию диаметром 2 см с шагом 4 см. В верхних углах которой также расположены овальные отверстия 4,5х2,5 см с пластиковой обкладкой торцов. | Мебель | 1 | шт | 1 | ФБ
Охрана труда и техника безопасности
1 | АПТЕЧКА ДЛЯ УЧЕБНЫХ, ОБЩЕОБРАЗОВАТЕЛЬ-НЫХ УЧРЕЖДЕНИЙ | Для оснащения рабочих кабинетов учреждений и организаций -не менее 30 человек. Срок годности не менее 16 месяцев., Размеры футляра: Металлический шкаф -не менее 240×300×90 мм | Охрана труда/ТБ | 1 | шт | 1 | БР
2 | Огнетушитель | ОП-8 | Охрана труда/ТБ | 1 | шт | 1 | БР
3 | Санитайзер | Объем: 103 x 309 x 236 | Охрана труда/ТБ | 1 | шт | 1 | БР
Инфраструктурный лист для оснащения образовательно-производственного центра (кластера) Топливно – энергетического комплекса Красноярского края
Основная информация об образовательно-производственном центре (кластере):
Субъект Российской Федерации: Красноярский край
Базовая организация кластера: Краевое государственное бюджетное профессиональное образовательное учреждение «Назаровский энергостроительный техникум»
Адрес базовой образовательной организации:г.Назарово, ул. Черняховского, 5.
9. Зона под вид работ "Интеллектуальные системы учета электроэнергии" (12 рабочих мест.)
Общая зона
Требования к обеспечению зоны (коммуникации, площадь, сети, количество рабочих мест и др.):
Площадь зоны: не менее 86,7 кв.м.
Освещение: верхнее светодиодное освещение ( не менее 200 люкс)
Интернет : Подключение ноутбуков к беспроводному интернету (с возможностью подключения к проводному интернету)
Электричество: подключения к сети по (220 Вольт)
Контур заземления для электропитания и сети слаботочных подключений (при необходимости) : требуется
Покрытие пола: плитка - 86,7 м2 на всю зону
Подведение/ отведение ХВС (при необходимости) :не требуется
Подведение сжатого воздуха (при необходимости): не требуется
№ | Наименование | Краткие (рамочные) технические характеристики | Вид | Количество | Единица измерения | Итоговое количество | Источник финансирования
1 | Стол | 2000х600х730 (мм) | мебель | 1 | шт. | 2 | в наличии
2 | Стул офисный | Нерегулируемый. Монолитный каркас. Паролон, обивочный материал экокожа.Размеры не менее: 580х530х810. | мебель | 1 | шт. | 4 | в наличии
3 | Шкаф инструментальный | ВхШхГ (мм) 1900х950х500; 4 полки; 1 ящик. | Мебель | 1 | шт | 1 | в наличии
4 | Видеокамера | Тип: IP-камера. Число пикселей матрицы не менее 2 Мп. Поддержка WiFi. | Оборудование IT | 2 | шт | 2 | ФБ
5 | Шкаф серверный | Тип оборудования: Шкаф напольный; Высота U38; Полезная глубина: мм880; Материал двери: Стекло; Габариты ВхШхГ : мм1850 x 600 x 1020; Вес Кг:115 | оборудование | 1 | шт | 1 | в наличии
6 | Роутер | Тип: Wi-Fi роутер. Количество LAN портов не менее 3. | Оборудование IT | 1 | шт | 1 | ФБ
7 | Реклоузер с комерческим учетом | TER_Rec15_Smart15_R7 | Оборудование | 1 | шт | 1 | ФБ
Рабочее место учащегося
Требования к обеспечению зоны (коммуникации, площадь, сети, количество рабочих мест и др.):
Площадь зоны: не менее 7,5 кв.м.
Освещение: верхнее светодиодное освещение ( не менее 300 люкс) ,
Интернет : Подключение ноутбуков к беспроводному интернету (с возможностью подключения к проводному интернету)
Электричество: подключения к сети по (220 Вольт и 380 Вольт)
Контур заземления для электропитания и сети слаботочных подключений (при необходимости) : требуется
Покрытие пола: плитка - 86,7 м2 на всю зону
Подведение/ отведение ХВС (при необходимости) : не требуется
Подведение сжатого воздуха (при необходимости): не требуется
№ | Наименование | Краткие (рамочные) технические характеристики | Вид | Количество | Единица измерения | Итоговое количество | Источник финансирования
1 | Конвертор | Номинальное напряжение питания, В 3х220/380; Полная мощность, потребляемая концентратором, ВА, не более 45; Рабочий диапазон фазных напряжений, В от 150 до 264; Номинальная частота, Гц 50; Интерфейсы для связи с счетчиками РиМ ХХХ.хх: RF, PLC; Режим и разновидность RS-485 4-х проводный полнодуплекс; 2-х проводный полудуплекс; Максимальный ток реле, А5; Диапазон температур, оС от -40 до +60; Масса, кг, не более 0,3; Габаритные размеры, мм, не более 160х110х60; Установочные размеры DIN-рейка 35мм; Средний срок службы, лет 16; Гарантийный срок эксплуатации, лет 5. Трансляция команды по интерфейсу RS-485, от счетчиков с интерфейсом RF и/или PLC: да; Чтение данных с устройств, с интерфейсом RF и/или PLC: да. | Оборудование | 1 | шт ( на 1 раб.место) | 6 | ФБ
2 | Трансформатор тока | Класс точности: 0.5; Номинальный первичный ток (А)25; Номинальный ток вторичной обмотки ТТ, А5; Напряжение, В:660; Монтажное исполнение трансформатора тока:С шиной; Номинальный ток,А:25/5; Высота, мм:103; Способ монтажа:Монтажная плата; Степень защиты:IP20;Климатическое исполнение:УХЛ3; Количество фаз:1; Масса, кг:0.6; Глубина, мм:120; Ширина, мм:87 | Оборудование | 3 | шт ( на 1 раб.место) | 18 | ФБ
3 | Выключатель нагрузки (мини-рубильник) | Номинальный рабочий ток 40А; отключающая способность 6кА; крепление на дин рейку; | Оборудование | 1 | шт ( на 1 раб.место) | 6 | ФБ
4 | УСПД (Устройство сбора и передачи данных) | 3х230/400В 50Гц 20вт | Оборудование | 1 | шт ( на 1 раб.место) | 2 | ФБ
5 | УСПД (Устройство сбора и передачи данных) | 3х230/400В 50Гц 20вт | Оборудование | 1 | шт ( на 1 раб.место) | 4 | В наличии
6 | Прибор учета 3-х фазный полукосвенного включения | Счетчик электрической класс точности 0,5S энергии с вторичным номинальным током 5А, класс точности 0,5S или 0,5 на напряжение 220(380) В С программам встроенным обеспечением, скорость обмена информацией по интерфейсам , 9600 бит/с | Оборудование | 1 | шт ( на 1 раб.место) | 2 | ФБ
7 | Прибор учета 3-х фазный полукосвенного включения | Счетчик электрической класс точности 0,5S энергии с вторичным номинальным током 5А, класс точности 0,5S или 0,5 на напряжение 220(380) В С программам встроенным обеспечением, скорость обмена информацией по интерфейсам , 9600 бит/с | Оборудование | 1 | шт ( на 1 раб.место) | 4 | В наличии
8 | Тепловентилятор | мощность 4 кВт, напряжение 400В, 2 режима работы Мощность, 4,0 кВт Номинальное напряжение , 380- 400 В Способ монтажа-Напольный Источник тепла-Электрический Количество фаз-3 Кабельная вилка-имеющая следующие контакты - 3Р+N+E (три фазы, рабочий ноль и защитный ноль - заземление) | Оборудование | 1 | шт ( на 1 раб.место) | 2 | ФБ
9 | Тепловентилятор | Мощность 4 кВт, напряжение 400В, 2 режима работы Мощность, 4,0 кВт Номинальное напряжение , 380- 400 В Способ монтажа-Напольный Источник тепла-Электрический Количество фаз-3 Кабельная вилка-имеющая следующие контакты - 3Р+N+E (три фазы, рабочий ноль и защитный ноль - заземление) | Оборудование | 1 | шт ( на 1 раб.место) | 4 | В наличии
10 | Прибор учета однофазный | Счетчик электрической энергии номинальный ток -5(100)А-1/1-R напряжение 230В С программым встроенным обеспечением, скорость обмена информацией по интерфейсам , 9600 бит/с | Оборудование | 1 | шт ( на 1 раб.место) | 2 | ФБ
11 | Прибор учета однофазный | Счетчик электрической энергии номинальный ток -5(100)А-1/1-R напряжение 230В С программым встроенным обеспечением, скорость обмена информацией по интерфейсам , 9600 бит/с | Оборудование | 1 | шт ( на 1 раб.место) | 4 | В наличии
12 | Прибор учета трехфазный | Счетчик электрической энергии номинальный ток 5(100) А, напряжение 230(380)В С программым встроенным обеспечением, скорость обмена информацией по интерфейсам , 9600 бит/с | Оборудование | 1 | шт ( на 1 раб.место) | 2 | ФБ
13 | Прибор учета трехфазный | Счетчик электрической энергии номинальный ток 5(100) А, напряжение 230(380)В С программым встроенным обеспечением, скорость обмена информацией по интерфейсам , 9600 бит/с | Оборудование | 1 | шт ( на 1 раб.место) | 4 | В наличии
14 | Лабораторный автотрансформатор | Номинальная мощность, 3000 ВА Номинальный выходной ток, 9-10 А Количество фаз-1 Тип регулировки-Ручная Напряжение выходное номинальное, В-218 Диапазон входного напряжения, В 0-250 Диапазон выходного напряжения, В 0-300 Способ подключения в сеть - Через клеммы Тип индикации- Цифровая, жк-на дисплее Тип охлаждения-естественное | Оборудование | 1 | шт ( на 1 раб.место) | 2 | ФБ
15 | Лабораторный автотрансформатор | Номинальная мощность, 3000 ВА Номинальный выходной ток, 9-10 А Количество фаз-1 Тип регулировки-Ручная Напряжение выходное номинальное, В-218 Диапазон входного напряжения, В 0-250 Диапазон выходного напряжения, В 0-300 Способ подключения в сеть - Через клеммы Тип индикации- Цифровая, жк-на дисплее Тип охлаждения-естественное | Оборудование | 1 | шт ( на 1 раб.место) | 4 | В наличии
16 | Указатель напряжения двухполюсный до 1000 В | Двухполюсный, до 1000В | Оборудование | 1 | шт ( на 1 раб.место) | 2 | ФБ
17 | Указатель напряжения двухполюсный до 1000 В | Двухполюсный, до 1000В | Оборудование | 1 | шт ( на 1 раб.место) | 4 | В наличии
18 | Вольтамперфазометр | Диапазон измерения: действующее значение напряжения переменного тока, В 0...460.0 действующее значение силы переменного тока, А 0...30.00 угла сдвига фаз между напряжением и напряжением, током и током, напряжением и током, град -180...+180 активной мощности, Вт 0...13800 реактивной мощности, Вар 0...13800 частоты напряжения и силы переменного тока, Гц 45...65 Количество фаз 3 Предел допускаемой относительной погрешности измерения: действующего значения напряжения переменного тока, % мзр ± [0,2+0,01(Uмах /U -1)] ± 1 действующего значения силы переменного тока, % мзр ± [1+0,005(Iмах /I -1)] ±1 Входное сопротивление каналов напряжения, MОм, 1 Раскрытие магнитопровода токоизмерительных клещей, мм 7,5 Прибор определяет порядок чередования фаз в трехфазной системе- наличие Выход с прибора на ПК-USB Питание от четырех аккумуляторов или элементов питания габарита АА-наличие Питание от сети 220 В-наличие Время непрерывной работы от полностью заряженных литиевых аккумуляторов емкостью 2500 мА/ч, ч -7,5 | Оборудование | 1 | шт ( на 1 раб.место) | 2 | ФБ
19 | Вольтамперфазометр | Диапазон измерения: действующее значение напряжения переменного тока, В 0...460.0 действующее значение силы переменного тока, А 0...30.00 угла сдвига фаз между напряжением и напряжением, током и током, напряжением и током, град -180...+180 активной мощности, Вт 0...13800 реактивной мощности, Вар 0...13800 частоты напряжения и силы переменного тока, Гц 45...65 Количество фаз 3 Предел допускаемой относительной погрешности измерения: действующего значения напряжения переменного тока, % мзр ± [0,2+0,01(Uмах /U -1)] ± 1 действующего значения силы переменного тока, % мзр ± [1+0,005(Iмах /I -1)] ±1 Входное сопротивление каналов напряжения, MОм, 1 Раскрытие магнитопровода токоизмерительных клещей, мм 7,5 Прибор определяет порядок чередования фаз в трехфазной системе- наличие Выход с прибора на ПК-USB Питание от четырех аккумуляторов или элементов питания габарита АА-наличие Питание от сети 220 В-наличие Время непрерывной работы от полностью заряженных литиевых аккумуляторов емкостью 2500 мА/ч, ч -7,5 | Оборудование | 1 | шт ( на 1 раб.место) | 4 | В наличии
20 | Указатель скрытой проводки | Локализуемые материалы: дерево, черные металлы, цветные металлы, провода под напряжением; Глубина обнаружения не менее: стали 80 мм, меди 60 мм, электропроводки 50 мм, дерева 20 мм; Рабочая температура: от -10 до +50 С; Дисплей: есть; Подсветка дисплея: есть; Звуковые сигналы: есть Автоотключение при простое: есть; Тип питания: батарейки. | Оборудование | 1 | шт ( на 1 раб.место) | 2 | ФБ
21 | Указатель скрытой проводки | Локализуемые материалы: дерево, черные металлы, цветные металлы, провода под напряжением; Глубина обнаружения не менее: стали 80 мм, меди 60 мм, электропроводки 50 мм, дерева 20 мм; Рабочая температура: от -10 до +50 С; Дисплей: есть; Подсветка дисплея: есть; Звуковые сигналы: есть Автоотключение при простое: есть; Тип питания: батарейки. | Оборудование | 1 | шт ( на 1 раб.место) | 4 | В наличии
22 | Шуруповерт 12в | Напряжение 12В; Литий ионная батарея; Зарядное устройство и запасная батарея в комплекте. | Оборудование | 1 | шт ( на 1 раб.место) | 2 | ФБ
23 | Шуруповерт 12в | Напряжение 12В; Литий ионная батарея; Зарядное устройство и запасная батарея в комплекте. | Оборудование | 1 | шт ( на 1 раб.место) | 4 | В наличии
24 | Головка считывающая | Скорость передачи данных: по интерфейсу USB, бит/с300-19200; по интерфейсу RS 232, 300-57600 бит/с; Питание головки считывающей: для интерфейса USB от порта USB; для интерфейса RS 232 от порта RS 232; Тип соединителя USB«А»; Ток потребления не более, А 0,025; Габаритные размеры, мм 52х34х35; Масса, кг 0,076. | Оборудование | 1 | шт ( на 1 раб.место) | 6 | ФБ
25 | Прибор электроизмерительный эталонный многофункциональный | Электропитание от сети переменного тока100...264 В, (50 ± 5) Гц; Потребляемая мощность по цепи переменного тока Не более 20 ВА;Потребляемая мощность по цепи постоянного тока при напряжении 12 В (от адаптера питания или УЗП)Не более 8 ВА; Время работы от устройства зарядно-питающего УЗ Не менее 2 ч; Степень защиты корпуса IP 40; Категория измерений II и III; Защита от поражения электротоком: Двойная изоляция; Габаритные размеры (Длина × Ширина × Высота)Не более 250 × 280 × 80 мм; Масса: Не более 2,0 кг; Рабочие условия эксплуатации: Температура окружающего воздуха –20 до 55 °С; Относительная влажность воздуха до 90 % при 30 °С; Атмосферное давление70–106,7 кПа (537–800 мм рт. ст.) | Оборудование | 1 | шт ( на 1 раб.место) | 2 | ФБ
26 | Прибор электроизмерительный эталонный многофункциональный | Электропитание от сети переменного тока100...264 В, (50 ± 5) Гц; Потребляемая мощность по цепи переменного тока Не более 20 ВА;Потребляемая мощность по цепи постоянного тока при напряжении 12 В (от адаптера питания или УЗП)Не более 8 ВА; Время работы от устройства зарядно-питающего УЗ Не менее 2 ч; Безопасность по ГОСТ 12.2.091-2012 (IEC 61010-1)*; Степень защиты корпуса IP 40; Категория измерений II и III; Защита от поражения электротоком: Двойная изоляция; Габаритные размеры (Длина × Ширина × Высота)Не более 250 × 280 × 80 мм; Масса: Не более 2,0 кг; Рабочие условия эксплуатации: Температура окружающего воздуха –20 до 55 °С; Относительная влажность воздуха до 90 % при 30 °С; Атмосферное давление70–106,7 кПа (537–800 мм рт. ст.) | Оборудование | 1 | шт ( на 1 раб.место) | 4 | В наличии
27 | Шкаф распределительный | Высота:800мм; Ширина: 650мм; глубина 250мм; IP не ниже31; наличие монтажной панели: да; прозрачная дверь: да; климатическое исполнение: УХЛ1 | Оборудование | 1 | шт ( на 1 раб.место) | 2 | БР
28 | Шкаф распределительный | Высота:800мм; Ширина: 650мм; глубина 250мм; IP не ниже31; наличие монтажной панели: да; прозрачная дверь: да; климатическое исполнение: УХЛ1 | Оборудование | 1 | шт ( на 1 раб.место) | 4 | В наличии
29 | Шкаф распределительный | Высота:500мм; Ширина: 400мм; глубина 220мм; IP не ниже 54; наличие монтажной панели: да; прозрачная дверь: да; | Оборудование | 2 | шт ( на 1 раб.место) | 4 | БР
30 | Шкаф распределительный | Высота:500мм; Ширина: 400мм; глубина 220мм; IP не ниже 54; наличие монтажной панели: да; прозрачная дверь: да; | Оборудование | 2 | шт ( на 1 раб.место) | 8 | В наличии
31 | Устройство поверки электронных счетчиков | Амплитуда импульсов ( U пит ± 0,5) В; Длительность импульса (10 ± 5) мс; | Оборудование | 1 | шт | 6 | ФБ
32 | Верстак с перфорированным экраном и комплектом освещения | Высота: 880мм; Ширина1400мм; Глубина: 600мм; максимальная нагрузка 750кг; высота перфорированного экрана 1000мм | Оборудование | 1 | шт ( на 1 раб.место) | 2 | ФБ
33 | Верстак с перфорированным экраном и комплектом освещения, 5 ящиков; | Высота: 880мм; Ширина1400мм; Глубина: 600мм; максимальная нагрузка 750кг; высота перфорированного экрана 1000мм | Оборудование | 1 | шт ( на 1 раб.место) | 4 | В наличии
34 | Стеллаж металлический | 1000х500х2000 4 полки | Оборудование | 1 | шт ( на 1 раб.место) | 2 | БР
35 | Стеллаж металлический | 1000х500х2000 4 полки | Оборудование | 1 | шт ( на 1 раб.место) | 4 | В наличии
36 | Ноутбук | ОЗУ не менее 8 Гб, HDD не менее 200 Гб, процессор не менее 4-х ядер, наличие USB разъемов, | Оборудование IT | 1 | шт ( на 1 раб.место) | 2 | ФБ
37 | Программное обеспечение для ноутбука | Право использования WinPro 10 64-bit Russian I pk DSP OEI DVD (-L) | ПО | 1 | шт ( на 1 раб.место) | 2 | ФБ
38 | Программное обеспечение Р7-Офис. | Профессиональный, лицензия на 3 года с правом последующего бессрочного использования, для образовательных учреждений | ПО | 1 | шт ( на 1 раб.место) | 2 | ФБ
39 | Антивирус | Антивирусная программа для обеспечения безопасности персонального компьютера и ноутбука | ПО | 1 | шт ( на 1 раб.место) | 2 | ФБ
40 | Ноутбук | ОЗУ не менее 8 Гб, HDD не менее 200 Гб, процессор не менее 4-х ядер, наличие USB разъемов, | Оборудование IT | 1 | шт ( на 1 раб.место) | 4 | В наличии
41 | Настенная перфорированная панель с комплектом крепления | Материал-металл Ширина, 2000 Высота, -1000 | Оборудование | 1 | шт ( на 1 раб.место) | 2 | ФБ
42 | Настенная перфорированная панель с комплектом крепления | Материал-металл Ширина, -2000 Высота, -1000 | Оборудование | 1 | шт ( на 1 раб.место) | 4 | В наличии
43 | Стол для ноутбука | Глубина 750 мм, длина 1000 мм, высота 700 мм. Тип каркаса П-образный. Материал столешницы ЛДСП 25 мм. | Мебель | 1 | шт ( на 1 раб.место) | 2 | БР
44 | Стол для ноутбука | Глубина 750 мм, длина 1000 мм, высота 700 мм. Тип каркаса П-образный. Материал столешницы ЛДСП 25 мм. | Мебель | 1 | шт ( на 1 раб.место) | 4 | В наличии
45 | Кресло офисное | Тип установки: на колесиках; Ограничение по весу: 120кг; Регулировки: высоты, Конструкция: подлокотники, эргономичная спинка (сетка), Материал обивки: ткань; | Мебель | 1 | шт ( на 1 раб.место) | 4 | БР
46 | Кресло офисное | Тип установки: на колесиках; Ограничение по весу: 120кг; Регулировки: высоты, Конструкция: подлокотники, эргономичная спинка (сетка), Материал обивки: ткань; | Мебель | 1 | шт ( на 1 раб.место) | 2 | В наличии
Рабочее место преподавателя/мастера производственного обучения
Требования к обеспечению зоны (коммуникации, площадь, сети, количество рабочих мест и др.):
Площадь зоны: не менее 2,5 кв.м.
Освещение: верхнее светодиодное освещение ( не менее 300 люкс),
Интернет : Подключение ноутбуков к беспроводному интернету (с возможностью подключения к проводному интернету)
Электричество: подключения к сети по (220 Вольт)
Контур заземления для электропитания и сети слаботочных подключений (при необходимости) : требуется
Покрытие пола: плитка - 86,7 м2 на всю зону
Подведение/ отведение ГХВС (при необходимости) : не требуется
Подведение сжатого воздуха (при необходимости): не требуется
№ | Наименование | Краткие (рамочные) технические характеристики | Вид | Количество | Единица измерения | Итоговое количество | Источник финансирования
1 | Стол преподавателя с тумбой | Глубина 750 мм, длина 1800 мм, высота 800 мм. Тип каркаса П-образный. Материал столешницы ЛДСП 25 мм. | Мебель | 1 | шт | 1 | в наличии
2 | Кресло офисное | Тип установки: на колесиках; Ограничение по весу: 120кг; Регулировки: высоты, Конструкция: подлокотники, эргономичная спинка (сетка), Материал обивки: ткань; | Мебель | 1 | шт | 1 | в наличии
3 | Персональный компьютер | Системный блок: частота процесора не менее 2,0 ГГц, количество ядер процессора не менее 4, объем оперативной памяти не менее 8 Гб, объем накопителя не менее 240 Гб, внешняя видеокарта с объемом памяти не менее 4 Гб. Монитор: размер диагонали не менее 23,8 дюйма. Клавиатура и мышь: интерфейс USB. | Оборудование IT | 1 | шт | 1 | в наличии
4 | Многофункциональное устройство | Скорость печати (А4, ч/б) не менее 25 стр/мин. Тип печати монохромная лазерная. Максимальный объем работ не менее 5000 стр/мес. | Оборудование IT | 1 | шт | 1 | в наличии
5 | Кабель соединительный | Тип кабеля: HDMI-HDMI | Оборудование IT | 1 | шт | 1 | в наличии
6 | Сетевой фильтр | Номинальное напряжение: 220 В. Максимальный ток нагрузки: 10 А. Виды защиты: от импульсных помех, от перегрузки | Оборудование IT | 1 | шт | 1 | в наличии
7 | Аудиоколонки | Питание: USB порт. Тип проводного соединения: 3.5 Jack. | Оборудование IT | 1 | шт | 1 | в наличии
8 | Микрофон | Компьютерный. Принцип действия: конденсаторный. Вид исполнения: настольный. Тип подключения: проводной. Разъемы: jack 3.5 мм, USB | Оборудование IT | 1 | шт | 1 | в наличии
9 | Проектор | Тип проектора: стационарный. Основное разрешение не менее 1024*768 | Оборудование IT | 1 | шт | 1 | в наличии
10 | Крепление для проектора | Тип крепления: потолочное | Оборудование IT | 1 | шт | 1 | в наличии
11 | Интерактивная доска | Размер диагонали не менее 65''. Соотношение сторон 16:9. Маркеры-ручки: палец, маркер или любой другой тупой предмет. | Оборудование IT | 1 | шт | 1 | в наличии
Охрана труда и техника безопасности
№ | Наименование | Краткие (рамочные) технические характеристики | Вид | Количество | Единица измерения | Итоговое количество | Источник финансирования
1 | Аптечка | Хлоргексидина водный раствор 0,05%, флакон 100 мл. 1 шт.; Салфетка спиртовая антисептическая, не менее 12,5 х 11,0 см. 3 шт.; Пластырь фиксирующий (на тканевой основе) 2 х 500 см. 2 шт.; Набор водостойких бактерицидных пластырей №24 1 уп.; Стерильные самоклеющиеся повязки на рану («Колетекс» с фурагином №3 с липкими краями), 7,2 х 2,5 см.1 уп.; Салфетка «Колетекс» СПФ-1 с прополисом и фурагином,6 х 10 см. №5 1 шт. Салфетка «Колетекс» СХГ-1 с хлоргексидином с липкими краями, 10 х 14 см 1 шт.; Бинт марлевый медицинский стерильный, 5 м х 10 см.1 шт.; Салфетка «Колетекс» с фурагином, 6 х 10 см. №2 1 шт.; Салфетки марлевые медицинские стерильные, 16 х 14 см. №10 1 шт.; Бинт эластичный трубчатый медицинский нестерильный № 1,3 по 1 шт.; Пинцет одноразовый стерильный 1 шт.; Ножницы 1 шт.; Перчатки медицинские нестерильные 2 пары; Маска медицинская одноразовая 3 шт.; Карандаш 1 шт.;Блокнот для записей 1 шт. | Охрана труда | 1 | шт | 1 | в наличии
2 | Огнетушитель | Углекислотный | Охрана труда | 1 | шт | 6 | в наличии
3 | галоши диэлектроические | до 1 кВ; ГОСТ 13385-78 | Охрана труда | 6 | шт | 6 | в наличии
4 | перчатки диэлектрические | Тип: перчатки защитные; Материал: латекс; особенности: диэлектрические | Охрана труда | 6 | шт | 6 | в наличии
5 | каска | Температурный режим: от −50 до +50 °С; Масса корпуса: 330 г; Цвет: оранжевый. ТР ТС 019/2011; EN 397; Примерный вес брутто : 0.407 кг; Примерный объем брутто: 0.00793 м3. | Охрана труда | 6 | шт | 6 | в наличии
6 | костюм летний, легкий для защиты от термическиой дуги | Защитные свойства: Тит3, уровень защиты 2, ЗЭТВ до 14 кал/см2 | Охрана труда | 12 | шт | 12 | ВБ
Инфраструктурный лист для оснащения образовательно-производственного центра (кластера) в отрасли "Топливно-энергетический комплекс" Московская область
Основная информация об образовательно-производственном центре (кластере) :
Субъект Российской Федерации: Московская область
Ядро кластера: ГБПОУ МО "Щелковский колледж"
Адрес ядра кластера: Московская область, г.о.Щёлково, г. Щёлково, 1-ый Советский переулок, дом 17
4. Зона под вид работ Лаборатория электротехники, автоматики и учета электрической энергии (25 рабочих мест)
Код и наименование профессии или специальности согласно ФГОС СПО |  | 13.02.03 Электрические станции, сети и системы 13.02.11 Техническая эксплуатация и обслуживание электрического и электромеханического оборудования (по отраслям) 13.01.10 Электромонтер по ремонту и обслуживанию электроборудования (по отраслям)
Общая зона
Требования к обеспечению зоны (коммуникации, площадь, сети и др.):
Площадь зоны: не менее 35,89 кв.м.
Освещение: допустимо верхнее искусственное освещение (не менее 400 люкс) - Светильник светодиодный
Интернет : Подключение к беспроводному интернету с возможностью подключения к проводному.
Электричество: Подключения к сети 220 В, 380 В
Контур заземления для электропитания и сети слаботочных подключений : требуется
Покрытие пола: Линолеум коммерческий гетерогенный на всю зону
Подведение/ отведение ГХВС: не требуется
Подведение сжатого воздуха: не требуется
№ | Наименование | Краткие (рамочные) технические характеристики | Вид | Количество | Единица измерения | Итоговое количество | Источник финансирования
1 | Интерактивная панель | Светодиодная подсветка ЖК-панели Соотношение сторон экрана 16:9 Углы обзора не менее 178° Размер крепления VESA 800 x 600 Тип матрицы не более TFT Время отклика не более 8 мс Яркость экрана, Кд/м2 не менее 350 Диагональ не менее 86” Контрастность :1 5000 Интерфейсы RS232, RJ45, USB Type A, USB Type B | Оборудование IT | 1 | шт. | 1 | Федеральный бюджет
2 | Стойка под интерактивную панель | Размер крепления VESA не менее 800*600 | Оборудование IT | 1 | шт. | 1 | Федеральный бюджет
3 | Флипчарт магнитно-маркерный | Высота, см: 100 Ширина, см: 70 Материал: алюминий Регулируемая высота: 115-185 см. Держатель для бумажного блока. | Оборудование | 1 | шт. | 1 | Федеральный бюджет
4 | Стеллаж | Max нагрузка на полку, кг 300 Материал оцинкованная сталь Шаг регулирования высоты полки, мм 50 Ширина, мм 1250 Высота, мм 2500 Глубина, мм 600 Габариты без упаковки, мм 1250х600х2500 Кол-во полок/ярусов, шт 6 Установка напольный Конструкция стационарный | Мебель | 3 | шт. | 3 | Региональный бюджет
5 | Широкоформатное МФУ | Формат плоттера 36" (914 мм, A0+) Технология печати струйная Скорость печати A1 за 28 с Количество цветов 5 Формат сканера 36" (914 мм, A0+) Скорость сканирования 84 мм/с Количество рулонов 1 поддержка Adobe PostScript3 | Оборудование | 1 | шт. | 1 | Федеральный бюджет
6 | Модульный учебный лабораторный стенд | Потребляемая мощность, В•А, не более 1000 Электропитание: - от трехфазной сети переменного тока с рабочим нулевым и защитным проводниками напряжением, В 380 ± 38 - от однофазной сети переменного тока с рабочим нулевым и защитным проводниками напряжением, В 220 ± 22 - частота, Гц 50 ± 0,5 Класс защиты от поражения электрическим током I Габаритные размеры, мм, не более - длина (по фронту) 3640 - ширина (ортогонально фронту) 850 - высота 1600 Масса, кг, не более 350 Количество человек, которое одновременно и активно может работать на комплекте 4 | Оборудование | 1 | шт. | 1 | Федеральный бюджет
7 | Модульный учебный лабораторный стенд по направлению «Электротехника и электроника» | Габариты, мм 1100 х 800 х 1600 Электропитание, напряжением, В 220 В частота, Гц 50 ± 0,5 Потребляемая мощность, ВА не более 100 Масса, кг не более 50 | Оборудование | 1 | шт. | 1 | Федеральный бюджет
8 | Установка "Эффективность и качество источников света" | Масса, кг не более 40 Исполнение Настольное Размер, мм 835х720х520 Потребляемая мощность, Вт не более 200 Электропитание, напряжением, В 220 В частота, Гц 50 ± 0,5 | Оборудование | 1 | шт. | 1 | Федеральный бюджет
9 | Модульный учебный лабораторный стенд по направлению «Автоматика» | Потребляемая мощность, В•А, не более 50 Электропитание: - от однофазной сети переменного тока с рабочим нулевым и защитным проводниками напряжением, В 220 ± 22 Габаритные размеры, мм, не более - длина (по фронту) 1820 - ширина (ортогонально фронту) 850 - высота 1600 Масса, кг, не более 80 Количество человек, которое одновременно и активно может работать на комплекте 2 | Оборудование | 1 | шт. | 1 | Федеральный бюджет
10 | Стенд "Электроснабжение промышленных предприятий" | Потребляемая мощность, В•А, не более 500 Электропитание: - от однофазной сети переменного тока с рабочим нулевым и защитным проводниками напряжением, В 220 ± 22 Габаритные размеры, мм, не более - длина (по фронту) 2×910 - ширина (ортогонально фронту) 850 - высота 1600 Масса, кг, не более 110 Количество человек, которое одновременно и активно может работать на комплекте , 2 | Оборудование | 1 | шт. | 1 | Федеральный бюджет
11 | Типовой комплект учебного оборудования «Электрические измерения и учет электроэнергии в системах электроснабжения» | Исполнение стендовое ручное Габариты, мм 1740x1550x650 Масса не более 180 кг | Оборудование | 1 | шт. | 1 | Федеральный бюджет
12 | Стенд "Электрические измерения и учет электроэнергии в системах электроснабжения" | Габариты, мм 1860 х 800 х 1740 Электропитание, 380 В Потребляемая мощность, не более 700 ВА Масса не более 180 кг | Оборудование | 1 | шт. | 1 | Федеральный бюджет
13 | Щит учета | Щит учета 15 КВт 380В трехфазный многотарифный ABB Энергомера Номинальный ток 25 А Степень защиты IP IP66 Размер, мм 395х310х150 Сечение проводника 16 мм2 | Оборудование | 6 | шт. | 6 | Федеральный бюджет
14 | Шкаф учета электроэнергии | Шкаф учета электрической энергии на 11 счетчиков трансформаторного включения Шкаф учета для размещения приборов учета, измерительных клеммных колодок, разветвителей интерфейса ПР-3 R-485 Кол-во счетчиков электрической энергии: 1. Счетчик электрической энергии трехфазный многофункциональный Энергомера CE308 S31.503.OA.SYVF IEC класса точности 0,5s; Uном=3х57,7/100 В; Iном= 5 (10) А с интерфейсом подключения RS485 - 2 шт. 2. Счетчик трехфазный многофункциональный Энергомера CE308 S31.543.OA.SYVF IEC класса точности 0,5s; Uном=3х220/400 В; Iном= 5 (10) А с интерфейсом подключения RS485 - 9 шт. Кол-во резервных мест установки счетчиков ЭЭ: 1 шт. Габаритный размер оболочки: 1500х800х280мм Исполнение: навесное Степень защиты обочки по ГОСТ 14254-2015: IP31 Климатическое исполнение по ГОСТ 15150-69: У3.1. 650х500х300 | Оборудование | 3 | шт. | 3 | Федеральный бюджет
15 | Шкаф УСПД | Шкаф УСПД (Устройства сбора и передачи данных) АСКУЭ Конфигурирование УСПД осуществляется с компьютера с помощью специального программного обеспечения, поставляемого в комплекте, через интерфейс RS-232, оптопорт или через встроенную клавиатуру и индикатор. В комплектность шкафа учёта УСПД входят все необходимые для установки контроллера элементы: 19" конструктив (габариты зависят от модификации); крепёжные элементы: рейки, уголки, полки; ИБП (мощность зависит от модификации); автоматический выключатель для защиты оборудования от токов короткого замыкания в цепях питания; клеммы для подключения электропитания; розетки для оборудования и удобства обслуживания. 400х200х500 | Оборудование | 3 | шт. | 3 | Федеральный бюджет
16 | Модульный учебный лабораторный стенд | Потребляемая мощность, В•А, не более 300 Электропитание: 220 или 380 В Габаритные размеры, мм, не более - длина (по фронту) 910 - ширина (ортогонально фронту) 850 - высота 1900 Масса, кг, не более 110 Количество человек, которое одновременно и активно может работать на комплекте 2 | Оборудование | 3 | шт. | 3 | Федеральный бюджет
17 | Тележка для ноутбуков | 220~240 В перем. Тока. Возможность одновременной зарядки не менее 26 устройств. Наличие запорного механизма для безопасного хранения. | Оборудование | 1 | шт. | 1 | Федеральный бюджет
18 | Камера настенная | Видео: не менее 1920*1080 и не более 2688 х 1520, 25 кадр/с, Интерфейсы: RJ-45 Размер матрицы: 1/3" Разрешение камеры: 4 Мп Напряжение питания: DC 12 В/POE ИК-фильтр, поддержка WDR, компенсация задней засветки, шумоподавление, встроенный микрофон, встроенный динамик, слот для карт памяти | Оборудование | 2 | шт. | 2 | Региональный бюджет
19 | Коммутатор для настенных камер | Питание Встроенный БП, 100 – 240 В до 1A (AC), 50 – 60Гц Тип питания PoE End-Span Интерфейсы 8 портов RJ-45 10/100Base-TX, 4 из них 4 - с PoE 802.3af (1-4 порты), автоопределение MDI / MDIX на всех портах Стандарты IEEE 802.3, 802.3u, 802.3x, 802.3af, 802.1p, 802.1Q VLAN VLAN на основе портов, до 8 VLAN групп IEEE 802.1Q, тегированные VLAN, до 16 VLAN групп QoS 2 очереди приоритетов для трех типов категорий сервисов: Управление пропускной способностью Ограничение входящего и исходящего трафика PoE бюджет 55 Вт | Оборудование | 1 | шт. | 1 | Региональный бюджет
20 | Штатив | Фото-видео штатив с трех-осевой головкой, способной удерживать камеру в оптимальном для съемки положении. Надежные и долговечные зажимы на ножках. Высота съёмки: 600-1530 мм Максимальная нагрузка на штатив: 3 кг Материал: алюминиевый сплав Сменная головка: Да Тип головки: 3-х осевая Количество секций штанги: 3 | Оборудование | 1 | шт. | 1 | Региональный бюджет
21 | Кабель удлинительный для переносной камеры | Тип:кабель-удлинитель Длина:10 м Разъем 1:USB 2.0 A(m) Разъем 2:USB 2.0 A(f) Угловой коннектор:нет | Оборудование | 1 | шт. | 1 | Региональный бюджет
22 | Переносная камера | Разрешение видео: 1080p30, 720p30 Формат видео: MJPG/YUY2/H.264/H.265 Мин. освещенность: 0.1 lux Интерфейсы: USB 2.0 или USB 3.0 | Оборудование | 1 | шт. | 1 | Региональный бюджет
23 | Мультиметр | Постоянное напряжение: 200 мВ – 600 В Переменное напряжение: 200 В – 600 В Постоянный ток: 20 мА – 10 А Сопротивление: 200 Ом – 20 МОм Основные функции и особенности: Ручной выбор пределов измерений DATA HOLD, «прозвонка», диод-тест Разрядность дисплея: 2000 отсчетов | Оборудование | 5 | шт. | 5 | В наличии
24 | Набор электромонтажника | Состав набора: набор диэлектрического инструмента НИИ-01 стриппер WS-07 нож монтерский диэлектрический НМИ-02 клещи переставные диэлектрические 250 мм мультиметр KT 830L PROLINE сумка электромонтажника С-03 Прочная сумка с большим количеством отделений и наплечным ремнем Вес набора с сумкой: 3.00 кг | Оборудование | 7 | шт. | 7 | В наличии
25 | Амперметр | Прибор для измерения силы тока в цепи | Оборудование | 4 | шт. | 4 | В наличии
26 | Вольтметр | Оборудование для контроля напряжения в электрической сети | Оборудование | 4 | шт. | 4 | В наличии
27 | Счетчик однофазный | Количество тарифов: 1, класс точности: 1.0, количество фаз: однофазный | Оборудование | 10 | шт. | 10 | В наличии
28 | Счетчик трехфазный | Количество тарифов: 1, класс точности: 1.0, количество фаз: трехфазный | Оборудование | 10 | шт. | 10 | В наличии
Рабочее место учащегося
Требования к обеспечению зоны (коммуникации, площадь, сети и др.):
Площадь зоны: не менее 37,5 кв.м.
Освещение: допустимо верхнее искусственное освещение (не менее 400 люкс) - Светильник светодиодный
Интернет : Подключение к беспроводному интернету с возможностью подключения к проводному.
Электричество: Подключения к сети 220 В, 380 В
Контур заземления для электропитания и сети слаботочных подключений : требуется
Покрытие пола: Линолеум коммерческий гетерогенный на всю зону
Подведение/ отведение ГХВС: не требуется
Подведение сжатого воздуха: не требуется
№ | Наименование | Краткие (рамочные) технические характеристики | Вид | Количество | Единица измерения | Итоговое количество | Источник финансирования
1 | Стол | 1200*500, материал - ЛДСП | Мебель | 1 | шт. (на 2 раб. места) | 13 | Региональный бюджет
2 | Стул | Материал: металл или дерево или пластик, ткань Максимальная нагрузка: 100 кг Механизм качания: нет | Мебель | 1 | шт. (на 1 раб. место) | 26 | Региональный бюджет
3 | Ноутбук | Диагональ не менее 17 дюймов, частота обновления экрана не более 144 Гц. Общее количество ядер не менее 14, максимальное число потоков не менее 20. Кэш L3 не менее 24 MB Частота процессора не менее 3 ГГц. Оперативная память не менее 16 Гб DDR4. Наличие дискретной и встроенной видеокарты с объёмом памяти GDDR6 не менее 6 Гб и тактовой частотой (с ускорением) не менее 1450 МГц. Наличие M.2 PCIe SSD объёмом не менее 512 ГБ. Веб-камера не менее 1 Мп. Сетевой интерфейс проводной со скоростью не менее 1 Гбит/с. Видеоразъём HDMI. Разъём USB версии не ниже 3.0. Приблизительное время автономной работы не менее 4 часов. | Оборудование IT | 1 | шт. (на 1 раб. место) | 25 | Федеральный бюджет
4 | Мышь | Максимальное разрешение датчика: 3200 dpi, частота опроса 125Гц, 1000 Гц, Интерфейс подключения: USB | Оборудование IT | 1 | шт. (на 1 раб. место) | 25 | Федеральный бюджет
5 | Стенд-тренажер виртуальный по ремонту и обслуживанию электрических цепей. | Сетевая версия, 8 рабочих мест. Для отработки навыков по ремонту и обслуживанию электрических цепей. | Программное обеспечение | 1 | шт. (на 8 раб. мест) | 3 | Федеральный бюджет
6 | Пакет офисных приложений | Текстовый процессор и визуальный редактор HTML Редактор электронных таблиц Программа подготовки презентаций Используется для обучения создания и заполнения необходимых сопроводительных документов, изучения инструкций и др. | Программное обеспечение | 1 | шт. (на 1 раб. место) | 25 | В наличии
Рабочее место преподавателя/мастера производственного обучения
Требования к обеспечению зоны (коммуникации, площадь, сети и др.):
Площадь зоны: не менее 8,5 кв.м.
Освещение: допустимо верхнее искусственное освещение (не менее 400 люкс) - Светильник светодиодный
Интернет : Подключение к беспроводному интернету с возможностью подключения к проводному.
Электричество: Подключения к сети 220 В, 380 В
Контур заземления для электропитания и сети слаботочных подключений : требуется
Покрытие пола: Линолеум коммерческий гетерогенный на всю зону
Подведение/ отведение ГХВС: не требуется
Подведение сжатого воздуха: не требуется
№ | Наименование | Краткие (рамочные) технические характеристики | Вид | Количество | Единица измерения | Итоговое количество | Источник финансирования
1 | Монитор | Не менее 27", 3840x2160, 5 мс, 350 кд/м2, 50000000:1, 178°/178°, IPS, HDMI, +HDMI2.0 | Оборудование IT | 2 | шт. | 2 | Федеральный бюджет
2 | Клавиатура и мышь | Кнопок мыши: не менее 3. Кнопок клавиатуры - не менее 104. Интерфейс подключения: USB. Максимальное разрешение датчика: не менее 1000. | Оборудование IT | 2 | шт. | 2 | Федеральный бюджет
3 | Точка доступа | Порты: 2 шт, 1000 Мбит/с, 100 Мбит/с, Wi-Fi 802.11 2.4 ГГц, 5 ГГц, 1750 Мбит/с, PoE | Оборудование IT | 1 | шт. | 1 | Региональный бюджет
4 | Подставка для компьютера | Материал: металл или дерево или пластик | Мебель | 2 | шт. | 2 | Федеральный бюджет
5 | Компьютер преподавателя | Количество ядер не менее 6, количество потоков не менее 12, тактовая частота не менее 3,8 ГГц, Количество PCI-E 16x не менее 1 шт. Количество PCI-E 1x не менее 2 шт, Количество M.2 (Socket 3) не менее 2 шт. Количество оперативной памяти не меньше 16 ГБ DDR4. Дискретная видеокарта: тип памяти не ниже GDDR6, объем видеопамяти не менее 12288 МБ, частота не ниже 1300 МГц, разъём HDMI не менее 1 шт., разъём display port не менее 2 шт., наличие вентиляторов не менее 2 шт. SSD M.2 не менее 256 ГБ, HDD не менее 500 ГБ. Сетевой интерфейс не менее 1000 Мбит/с (RJ-45). Наличие выходов на материнской плате: D-Sub (VGA) не менее 1 шт., HDMI не менее 1 шт., DVI-D желательно. Wi-fi. | Оборудование IT | 2 | шт. | 2 | Федеральный бюджет
6 | Стул компьютерный | С подлокотниками, пластиковая крестовина, с высокой спинкой. Максимальная нагрузка до 120 кг. | Мебель | 2 | шт. | 2 | Федеральный бюджет
7 | МФУ А4 | МФУ, лазерное, цветное. Формат печати А4. Интерфейсы: USB, Ethernet (RJ-45), USB 2.0, Wi-Fi. Технология сканирования CIS. Сетевое сканирование. Автоматическая двусторонняя печать (duplex-unit). Двустороннее сканирование. Емкость выходного лотка не менее 150 листов. | Оборудование IT | 1 | шт. | 1 | Федеральный бюджет
8 | Стол компьютерный | Материал: дерево, ЛДСП. Размер столешницы: не более 120х70 см | Мебель | 3 | шт. | 3 | Федеральный бюджет
9 | Шкаф платяной | Двухдверный, размеры не более 200*80 см | Мебель | 1 | шт. | 1 | Региональный бюджет
10 | Тумба | Не менее 3 полок | Мебель | 2 | шт. | 2 | Региональный бюджет
Охрана труда и техника безопасности
№ | Наименование | Краткие (рамочные) технические характеристики | Вид | Количество | Единица измерения | Итоговое количество | Источник финансирования
1 | Аптечка | Производственная | Охрана труда | 1 | шт. | 1 | Региональный бюджет
2 | Огнетушитель | Углекислотный ОУ-4 | Охрана труда | 1 | шт. | 1 | Региональный бюджет
3 | Кулер 19 л (холодная/горячая вода) | Для питьевой воды | Охрана труда | 1 | шт. | 1 | Региональный бюджет
4 | Санитайзер | Перезаправляемый | Охрана труда | 1 | шт. | 1 | Региональный бюджет
5 | Маски медицинские одноразовые | Стерильные | Охрана труда | 30 | шт. | 30 | Региональный бюджет
6 | Защитные очки | Облегчённые прозрачные защитные очки открытого типа | Охрана труда | 30 | шт. | 30 | Региональный бюджет
7 | Перчатки х/б | С ПВХ покрытием Точка , класс 10 | Охрана труда | 30 | шт. | 30 | Региональный бюджет
8 | Коврик диэлектрический | Резиновый, 600*600 | Охрана труда | 2 | шт | 2 | Региональный бюджет
9 | Перчатки монтажника | Усиленные | Охрана труда | 2 | шт | 2 | Региональный бюджет
10 | Перчатки диэлектрические | Латексные | Охрана труда | 4 | шт. | 4 | Региональный бюджет
11 | Штанга диэлектрическая | С протоколом ЭТЛ | Охрана труда | 1 | шт. | 1 | Региональный бюджет
12 | Указатель напряжение | До 10кВ | Охрана труда | 2 | шт. | 2 | Региональный бюджет
13 | Переносное заземление | До 10кВ | Охрана труда | 1 | шт. | 1 | Региональный бюджет
14 | Респиратор | Фильтрующая полумаска | Охрана труда | 1 | шт. | 1 | Региональный бюджет
15 | Плакаты по электробезопасности | Комплект наглядных материалов | Охрана труда | 1 | комплект | 1 | Региональный бюджет
16 | Костюм от производственных загрязнений | Специальная защитная одежда | Охрана труда | 30 | комплект | 30 | Региональный бюджет
Инфраструктурный лист для оснащения образовательно-производственного центра (кластера) в отрасли Топливно-энергетический комплекс Челябинская область
Основная информация об образовательно-производственном центре (кластере) :
Субъект Российской Федерации: Челябинская область
Ядро кластера: ГБПОУ "Челябинский энергетический колледж им С.М. Кирова"
Адрес ядра кластера: г. Челябинск, ул. Российская, 23
3. Зона под вид работ "Лаборатория "Интеллектуальные системы учёта электроэнергии" (10 рабочих мест)
Код и наименование профессии или специальности согласно ФГОС СПО |  | 13.02.12 Электрические станции, сети и системы, их релейная защита и автоматизация, 13.02.07 Электроснабжение (по отраслям), 13.02.13 Эксплуатация и обслуживание электрического и электромеханического оборудования (по отраслям)
Общая зона
Требования к обеспечению зоны (коммуникации, площадь, сети и др.):
Площадь зоны: не менее 80,33 кв.м.
Освещение: Допустимо верхнее светодиодное освещение ( не менее 400 люкс)
Интернет : Подключение к беспроводному интернету
Электричество: Подключения к сети 220 и 380 В
Контур заземления для электропитания и сети слаботочных подключений : требуется
Покрытие пола: линолеум -80,33 м2 на всю зону
Подведение/ отведение ГХВС: не требуется
Подведение сжатого воздуха: не требуется
№ | Наименование | Краткие (рамочные) технические характеристики | Вид | Количество | Единица измерения | Итоговое количество | Источник финансирования
1 | Интерактивная панель | Диагональ: не менее 75", не более 80" Мультитач: не менее 10 одновременных касаний | Оборудование IT | 1 | шт | 1 | ФБ
2 | Модульный стол | Высота не менее 720мм, не более 760мм; Ширина не менее 1150, не более 1200мм; Длина не менее 1000мм, не более 1100мм | Мебель | 6 | шт | 6 | ФБ
3 | Стул офисный | Пластик, каркас - металлический, нагрузка не менее 90 кг, не более 120кг Ширинане менее 570мм, не более 600мм Глубина не менее 540мм, не более 550мм | Мебель | 18 | шт | 18 | РБ
4 | Доска настенная | Доска магнитная, маркерная. Алюминиевый профиль, длина: не менее 900мм, не более 1000мм, ширина: не менее 600мм, не более700мм | Мебель | 1 | шт. | 1 | РБ
5 | Офисный стол | ширина не менее 2000мм, не более 2030 мм глубина не менее 600мм, не более 680 мм | Мебель | 2 | шт. | 2 | РБ
6 | Кресло офисное | Высота сиденья max (мм): 570 Высота сиденья min (мм): 470 Высота max (мм): 990 Высота min (мм): 890 Глубина сиденья min (мм): 460 Глубина сиденья max (мм): 470 | Мебель | 2 | шт. | 2 | РБ
7 | Персональный компьютер | процессор не менее 6 ядер, с частотой не менее 2.5Ггц, обьемом оперативной памяти 32GB, дисковой памяти 1Tb, блоком питания 700W,клавиатура, мышь, монитор диагональю 24" с матрицей IPS | Оборудование IT | 2 | шт. | 2 | ФБ
8 | Программное обеспечение для организации учёта электроэнергии | Автоматизированный учёт электроэнергии. Диспетчеризация и управление для объектов электросетевых компаний. Различные задачи обработки данных, отраслевая аналитика, энергоменеджмент.Протокол работы с приборами учёта электроэнергии СПОДЭС в спецификациях СПОДЭС_1_СТО_34.01-5.1-006-2017, СПОДЭС_2_СТО_34.01-5.1-006-2019, СПОДЭС_3_СТО 34.01-5.1-006-2021. Протокол систем телемеханики ГОСТ Р МЭК 60870-5-104. Протокол систем автоматизации Modbus RTU/TCP. Интерфейс OPC DA/HDA/UA. Стандарты информационного обмена на ОРЭ и РРЭ. Стандарт информационного обмена МЭК 61968 в спецификациях 2009 и 2013. Стандарт информационного обмена ПОДИС. | Программное обеспечение | 1 | шт. | 1 | ФБ
9 | Компьютерный имитационный тренажер 3D | В программе присутствует 3 типа нарушений и дефектов, которые комбинируются случайным образом при каждом запуске тренажера: Нарушения, связанные с СИЗ и инструментами (проколы в диэлектрических перчатках, истекший срок поверки измерительного прибора и т.п.). Нарушения, связанные с проверяемым оборудованием (трещины на счетчике, поврежденные пломбы и т.п.). Нарушения, вызванные вмешательством в корректную работу оборудования (наличие геркона, «заряженный» счетчик). | Программное обеспечение | 1 | шт. | 1 | ФБ
10 | Компьютерный имитационный тренажер 3D | В программе воссоздается реальная процедура монтажа и проверки трехфазного счетчика. Пользователь в виртуальном режиме производит манипуляции с активными элементами при прохождении ряда этапов. | Программное обеспечение | 1 | шт. | 1 | ФБ
11 | Технологическое программное обеспечение | Разграничение прав по типу пользователей. Одновременная работа с группой однотипных устройств. Поиск подключенных устройств в сети. Считывание/запись даты и времени подключенных устройств. Получение информации о подключенныx устройствах. Выполнение команд на подключенных устройствах. Изменение параметров конфигурации подключенных устройств (считать/записать в зависимости от типа пользователя). Считывание текущего состояния подключенных устройств. Считывание данных измерений хранящихся в подключенных устройствах. Считывание журнала событий подключенных устройств.COM - порт. Локальная сеть Ethernet. Адаптер RS232 - RS485. Оптическая головка. Радио - модем. Инфракрасный порт IrDa. PLC - модем. | Программное обеспечение | 1 | шт. | 1 | ФБ
12 | Система трехмерного моделирования | Для моделирования деталей и сборок, импорт/экспорт документов (включая чтение STL-формата), создание чертежей, спецификаций, текстовых документов. | Программное обеспечение | 1 | шт. | 1 | ФБ
Рабочее место учащегося
Площадь зоны: не менее 80,33 кв.м.
Освещение: Допустимо верхнее светодиодное освещение ( не менее 400 люкс)
Интернет : Подключение к беспроводному интернету
Электричество: Подключения к сети 220 и 380 В
Контур заземления для электропитания и сети слаботочных подключений : требуется
Покрытие пола: линолеум -80,33 м2 на всю зону
Подведение/ отведение ГХВС: не требуется
Подведение сжатого воздуха: не требуется
№ | Наименование | Краткие (рамочные) технические характеристики | Вид | Количество | Единица измерения | Итоговое количество | Источник финансирования
1 | Стеллаж для размещения инструмента и СИЗ | ширина не менее 840 мм, не более 850мм высота не менее 1900 мм, не более 2000мм глубина не менее 280 мм, не более 300мм | Мебель | 1 | шт (на 2 раб. места) | 5 | РБ
2 | Ноутбук | процессор не менее 6 ядер, с частотой не менее 2.5Ггц, обьемом оперативной памяти 16GB, дисковой памяти 1Tb,диагональю экрана 17,3" | Оборудование IT | 1 | шт (на 1 раб. место) | 10 | ФБ
3 | Программное обеспечение для организации учёта электроэнергии | Автоматизированный учёт электроэнергии. Диспетчеризация и управление для объектов электросетевых компаний. Различные задачи обработки данных, отраслевая аналитика, энергоменеджмент.Протокол работы с приборами учёта электроэнергии СПОДЭС в спецификациях СПОДЭС_1_СТО_34.01-5.1-006-2017, СПОДЭС_2_СТО_34.01-5.1-006-2019, СПОДЭС_3_СТО 34.01-5.1-006-2021. Протокол систем телемеханики ГОСТ Р МЭК 60870-5-104. Протокол систем автоматизации Modbus RTU/TCP. Интерфейс OPC DA/HDA/UA. Стандарты информационного обмена на ОРЭ и РРЭ. Стандарт информационного обмена МЭК 61968 в спецификациях 2009 и 2013. Стандарт информационного обмена ПОДИС. | Программное обеспечение | 1 | шт (на 1 раб. место) | 10 | ФБ
4 | Компьютерный имитационный тренажер 3D | В программе присутствует 3 типа нарушений и дефектов, которые комбинируются случайным образом при каждом запуске тренажера: Нарушения, связанные с СИЗ и инструментами (проколы в диэлектрических перчатках, истекший срок поверки измерительного прибора и т.п.). Нарушения, связанные с проверяемым оборудованием (трещины на счетчике, поврежденные пломбы и т.п.). Нарушения, вызванные вмешательством в корректную работу оборудования (наличие геркона, «заряженный» счетчик). | Программное обеспечение | 1 | шт (на 2 раб. места) | 5 | ФБ
5 | Компьютерный имитационный тренажер 3D | В программе воссоздается реальная процедура монтажа и проверки трехфазного счетчика. Пользователь в виртуальном режиме производит манипуляции с активными элементами при прохождении ряда этапов. интеллектуальные системамы учёта электроэнергии, включающий разделы : Техника безопасности Установка счетчика Замена расчетных приборов учета потребителей Инструментальная проверка счетчика Составление акта проверки | Программное обеспечение | 1 | шт (на 2 раб. места) | 5 | ФБ
6 | Технологическое программное обеспечение | Разграничение прав по типу пользователей. Одновременная работа с группой однотипных устройств. Поиск подключенных устройств в сети. Считывание/запись даты и времени подключенных устройств. Получение информации о подключенныx устройствах. Выполнение команд на подключенных устройствах. Изменение параметров конфигурации подключенных устройств (считать/записать в зависимости от типа пользователя). Считывание текущего состояния подключенных устройств. Считывание данных измерений хранящихся в подключенных устройствах. Считывание журнала событий подключенных устройств.COM - порт. Локальная сеть Ethernet. Адаптер RS232 - RS485. Оптическая головка. Радио - модем. Инфракрасный порт IrDa. PLC - модем. | Программное обеспечение | 1 | шт (на 1 раб. место) | 10 | ФБ
7 | Шкаф | IP65 навесной с монтажной платой Материал рамы сталь Материал дверцы сталь Материал корпуса сталь Степень защиты 66 IP Цвет серый Номинальная частота 50 Гц Высота не менее 600, не более 650 мм Ширина не менее 600, не более 650 мм Глубина не менее 250, не более 280 мм | Оборудование | 1 | шт (на 2 раб. места) | 5 | ФБ
8 | Стол | Длина не менее 1400мм, не более 2000мм глубина не менее 550мм, не более 680мм | Мебель | 1 | шт (на 2 раб. место) | 5 | РБ
9 | Стул | Пластик, каркас - металлический, нагрузка не менее 90 кг, не более 120кг Ширинане менее 570мм, не более 600мм Глубина не менее 540мм, не более 550мм | Мебель | 1 | шт (на 1 раб. место) | 10 | РБ
10 | Трансформатор тока | Первичный номин ток, А 25 Вторичный номин ток, А 5 Класс точности 0,5 Вторичное подключение Винтовое соединение С медной шиной | Оборудование | 3 | шт (на 2 раб. места) | 15 | ФБ
11 | Шкаф навесной | Вторичный номин ток, А 5 | Оборудование | 1 | шт (на 2 раб. места) | 5 | РБ
12 | Устройство сбора и передачи данных | Класс точности 0,5 | Оборудование | 1 | шт (на 2 раб. места) | 5 | ФБ
13 | Прибор учета | Вторичное подключение Винтовое соединение | Оборудование | 1 | шт (на 2 раб. места) | 5 | ФБ
14 | Коробка испытательная | С медной шиной | Оборудование | 1 | шт (на 2 раб. места) | 5 | ФБ
15 | Бокс распределительный | навесной на 4 модуля с крышкой Высота не менее 180, не более 250 мм, Ширина не менее 110, не более 120 мм, Глубина не менее 80, не более 100 мм | Оборудование | 1 | шт (на 2 раб. места) | 5 | ФБ
16 | Бокс распределительный | Высота: не менее 150, не более 180 мм; Ширина: не менее 90, не более 100мм Глубина: не менее 90, не более 120мм Тип монтажа Накладной Количество модулей 2 Количество рядов 1 | Оборудование | 1 | шт (на 2 раб. места) | 5 | ФБ
17 | Щит | Тип - распределительный щит Материал рамки - ABS пластик Степень водо-пылезащиты - IP55 | Оборудование | 1 | шт (на 2 раб. места) | 5 | РБ
18 | Щит | учетно-распределительный навесной Материал изделия Пластик Степень защиты IP66 | Оборудование | 1 | шт (на 2 раб. места) | 5 | РБ
19 | Тепловентилятор | Размещение напольный Назначение промышленный Вид топлива электрический Тип нагревательного элемента с электрической спиралью Мощность 4 кВт | Оборудование | 1 | шт (на 2 раб. места) | 5 | ФБ
20 | Светильник | Тип лампы LED/КЛЛ/ЛН Тип цоколя E27 Мощность ламп, Вт 60 Количество ламп 1 Напряжение, В 220 Способ монтажа Настенный/Потолочный Степень защиты IP65 | Оборудование | 1 | шт (на 2 раб. места) | 5 | ФБ
21 | Прибор учета | 3-х фазный прямого включения 230В 1-7,5А 3ф.4пр. Номинальный ток 5-60 А Номин. фазное напряжение (Un) N-L 161...264.5 В Номин. линейное напряжение (Un) L-L 280...460 В | Оборудование | 1 | шт (на 2 раб. места) | 5 | ФБ
22 | Прибор учета | Счетчик электроэнергии однофазный однотарифный 5-60А 220В,1.0, DIN ОУ Ширина, см не менее 11, не более 12 Длина, см не менее 7,30, не более 8, Высота, см не менее 8,90, не более 11 | Оборудование | 1 | шт (на 2 раб. места) | 5 | ФБ
23 | Вилка кабельная | переносная 380В, 16А 3Р+N+Е IP44, Диапазон сечений: 1.5-4.0 мм, Частота, Гц: 50/60 | Оборудование | 1 | шт (на 2 раб. места) | 5 | ФБ
24 | Шуруповерт | Питание от аккумулятора. Напряжение аккумулятора 20 В. Количество аккумуляторов в комплекте не менее 2. Емкость аккумулятора не менее 2 А·ч. Тип аккумулятора Li-Ion. Максимальный крутящий момент не менее 35 Н·м | Оборудование | 1 | шт (на 2 раб. места) | 5 | ФБ
25 | Лабораторный автотрансформатор | Полная мощность от 0 до 3000 ВА, напряжение от 0 до300 В | Оборудование | 1 | шт (на 2 раб. места) | 5 | ФБ
26 | Секундомер-хронометр | цифровой | Оборудование | 1 | шт (на 2 раб. места) | 5 | ФБ
27 | Тренажёр 3D | Тренажёр позволяет получать задание, схему объекта, технологическую карту проведения работ и частично оформленный бланк наряд-допуска с возможностью автоматизации процесса подготовки и согласования. | Программное обеспечение | 1 | шт (на 2 раб. места) | 5 | ФБ
28 | Стол металлический | высота не менее 750мм, не более 760мм; длина не менее 1000мм, не более 1200мм; ширина не менее 500мм, не более 600мм с перфопанелью и комплектом аксессуаров | Мебель | 1 | шт (на 2 раб. места) | 5 | ФБ
29 | Указатель напряжения | Пределы индикации, А 500; 50,0; 5,00 Погрешность индикации тока, %, не более 2,5 Напряжение встроенного источника питания, В 3 Максимальная сила тока, потребляемого от элементов питания, мА 50 | Оборудование | 1 | шт (на 2 раб. места) | 5 | ФБ
30 | Трехфазный вольтамперфазометр | Диапазон измерения действующего значения напряжения переменного тока, В 0...460 действующего значения силы переменного тока, А 0...30 угла сдвига фаз, град -180...+180 активной (реактивной) мощности, Вт (ВАр) 0...13800 частоты напряжения и силы переменного тока, Гц 45...65 | Оборудование | 1 | шт (на 1 раб. место) | 10 | ФБ
31 | Клещи | Измерение переменного тока до 400 A Категория безопасности CAT IV 300 В/CAT III 600 В Раскрытие зажима не менее 30 мм Диапазон сопротивления до 4 кОм | Оборудование | 1 | шт (на 1 раб. место) | 10 | ФБ
32 | Прибор многофункциональный | Диапазон измерения фазного (линейного) напряжения, В: при питании от контролируемой однофазной сети при питании от контролируемой трехфазной сети при питании от однофазной сети 220В 80 - 300 46 (80) - 253 (440) 3 (5)-300 (500) Диапазон измерения тока, А:* при непосредственном подключении к цепям тока при подключении с помощью токовых клещей 0,01-10; 0,05-120; 0,05-120; 0,1-200; 0,2-400; 1-1000; 3-3000 Диапазон измерения частоты переменного тока, Гц 45-55 (54-66) Диапазон измерения коэффициента мощности от -1,0 до 1,0 Диапазон измерения углов сдвига фазы, ° от -180 до 180 | Оборудование | 1 | шт (на 1 раб. место) | 10 | ФБ
33 | Неодимовый магнит в изоляционном материале | Тип магнита: неодимовый Сила сцепления, в килограммах: 1.04 Покрытие: никель Минимальная рабочая температура, в градусах: -40 Максимальная рабочая температура, в градусах: 80 Материал: неодим | Оборудование | 1 | шт (на 2 раб. места) | 5 | ФБ
34 | Указатель скрытой проводки | Автоматическая калибровка во всех режимах; Глубина обнаружения металла (магнитного) не менее 80, не более 85мм Глубина обнаружения металла (не магнитного) не менее 60, не более 65мм Глубина обнаружения провода под напряжением не менее 50, не более 60мм; Глубина обнаружения дерева не менее 20, не более 40 мм; Автоматическое выключение через 5 минут; Рабочая температура - от -10 до +50 градусов; Температура хранения - от -20 до +70 градусов; Время работы не менее 6 часов. | Оборудование | 1 | шт (на 1 раб. место) | 10 | ФБ
35 | Обжимка наконечников | Сечения проводов: не мене 0.5, не более 6 мм² Профиль обжима: овальный, двухконтурный | Оборудование | 1 | шт (на 1 раб. место) | 10 | ФБ
36 | Набор гаечных ключей | Количество предметов 18 Размер min 6 мм Размер max 32 мм Тип: комбинированные | Оборудование | 1 | шт (на 1 раб. место) | 10 | ФБ
37 | Головка считывающая | Скорость передачи данных: по интерфейсу USB, бит/с по интерфейсу RS 232, бит/с 300-19200 300-57600 Питание головки считывающей: для интерфейса USB для интерфейса RS 232 от порта USB от порта RS 232 Тип соединителя USB «А» Ток потребления не более, А 0,025 | Оборудование | 1 | шт (на 1 раб. место) | 10 | ФБ
38 | Мультиметр | Тип отображения-цифровой Элементы питания AAA/мизинчиковая(R03;LR03;FR03) Количество и напряжение элементов питания 4х1.5B Постоянное напряжение 1000 В Постоянный ток 0-10 А Сопротивление0-60 МОм Режим «прозвонка» есть Диод-тест есть Индикация разряда батареи есть Индикация перегрузки есть Индикация полярности есть Подсветка дисплея есть Возможность фиксации показаний есть Количество измерений в секунду 3 раз Разрядность 6000 Переменное напряжение 1000 В Переменный ток 0-10 А Входное сопротивление 10 МОм Емкость 0-60 мкФ Рабочая температура от 0 до +40 °С | Оборудование | 1 | шт (на 1 раб. место) | 10 | ФБ
39 | Стриппер | 0,2 -6 мм² | Оборудование | 1 | шт (на 1 раб. место) | 10 | ФБ
40 | Нож монтерский для разделки кабеля | диэлектрический Тип ножа монтерский Материал рукоятки двухкомпонентный Противоскользящая рукоять да Конструкция фиксированный Форма лезвия перовое | Оборудование | 1 | шт (на 1 раб. место) | 10 | ФБ
41 | Опрессовочные клещи | изолированные Профиль обжима: Квадрат Регулировка эксцентриками для точной калибровки механизма Автоматическая настройка для коннекторов в диапазоне 0.5 - 6 мм2 Проводник: 0.5-6 мм2 / AWG 22-10 Отверстия для обжима: 0.5 - 6 мм2 Отверстия для обжима: AWG 22 - AWG 10 Коннектор: втулочные соединители | Оборудование | 1 | шт (на 1 раб. место) | 10 | ФБ
42 | Струбцина | с зажимным механизмом Размер, не менее 50, не более 60мм Материал рамки - чугун с шаровидным графитом | Оборудование | 1 | шт (на 2 раб. места) | 5 | ФБ
43 | Ножницы | по металлу прямые Длина не менее250 мм, не более 300мм Материал губок CrMo Рукоятки-чехлы двухкомпонентные | Оборудование | 1 | шт (на 2 раб. места) | 5 | ФБ
44 | Сетевой удлинитель | Количество розеток 5 шт Длина кабеля 5 м Напряжение сети 220 В Выключатель на корпусе Тип провода ПВС Сечение провода 3х0.75 мм² Заземление есть Световая индикация да Степень защиты IP20 Max нагрузка (Вт) 3500 Мощность (кВт) 3.5 Номинальная сила тока 10 А С предохранителем | Оборудование IT | 1 | шт (на 2 раб. места) | 5 | ВБ
45 | Комплект ручного инструмента | Отвертка диэлектрическая шлиц SL 2.5, Длина стержня 75 мм Отвертка диэлектрическая шлиц SL 4.0, Длина стержня 100 мм Отвертка диэлектрическая шлиц SL 5.5 Длина стержня 125 мм Отвертка диэлектрическая шлиц SL 6.5 Длина стержня 150 мм Отвертка диэлектрическая шлиц PH0 Длина стержня 60 мм Отвертка диэлектрическая шлиц PH1 Длина стержня 80 мм Отвертка диэлектрическая шлиц PH2 Длина стержня 100 мм Отвертка индикаторная. Тест диапазона сопротивления, кОм 0-500; Диапазон напряжения, В 70-250 | Оборудование | 1 | шт (на 1 раб. место) | 10 | ФБ
Рабочее место преподавателя/мастера производственного обучения
Требования к обеспечению зоны (коммуникации, площадь, сети и др.):
Площадь зоны: не менее 80,33 кв.м.
Освещение: Допустимо верхнее светодиодное освещение ( не менее 400 люкс)
Интернет : Подключение к беспроводному интернету
Электричество: Подключения к сети 220 и 380 В
Контур заземления для электропитания и сети слаботочных подключений : требуется
Покрытие пола: линолеум -80,33 м2 на всю зону
Подведение/ отведение ГХВС: не требуется
Подведение сжатого воздуха: не требуется
№ | Наименование | Краткие (рамочные) технические характеристики | Вид | Количество | Единица измерения | Итоговое количество | Источник финансирования
1 | Персональный компьютер | процессор не менее 6 ядер, с частотой не менее 2.5Ггц, обьемом оперативной памяти 32GB, дисковой памяти 1Tb, блоком питания 700W,клавиатура, мышь, монитор диагональю 24" с матрицей IPS | Оборудование IT | 1 | шт. | 1 | ФБ
2 | Офисный стол | длина не менее 2000 мм , не более 2030 мм глубина не менее 650 мм , не более 680 мм | Мебель | 1 | шт. | 1 | РБ
3 | Кресло офисное | Высота сиденья max (мм): 570 Высота сиденья min (мм): 470 Высота max (мм): 990 Высота min (мм): 890 Глубина сиденья min (мм): 460 Глубина сиденья max (мм): 470 | Мебель | 1 | шт. | 1 | РБ
4 | Многофункциональное устройство | Черно-белая печать, A4, 1200x1200 dpi, сканирование на компьютер копир | Оборудование IT | 1 | шт. | 1 | РБ
Охрана труда и техника безопасности
№ | Наименование | Краткие (рамочные) технические характеристики | Вид | Количество | Единица измерения | Итоговое количество | Источник финансирования
1 | Аптечка | Для оказания первой помощи | Охрана труда | 1 | шт. | 1 | ВБ
2 | Огнетушитель | ОУ-3, объем 5 л | Охрана труда | 1 | шт. | 1 | ВБ
3 | Костюм защитный | Комплектность: куртка и брюки, Материал – огнезащитная ткань, Уровень защиты – До 14 кал/см2; | Техника безопасности | 10 | шт. | 10 | ВБ
4 | Перчатки диэлектрические | от поражения электрическим током до 1000 В, Длина, 360-370мм Ширина краги, 145 ± 10мм Толщина перчатки, 10-12мм | Техника безопасности | 10 | шт. | 10 | ВБ
5 | Каска | Защита от поражения электрическим током до 1000В | Техника безопасности | 10 | шт. | 10 | ВБ
6 | Щиток защитный на каску | Толщина: 2 мм. Температурный диапазон применения: от −50 до +130°С. Цвет: прозрачный. | Техника безопасности | 10 | шт | 10 | ВБ
7 | Диэлектрические ковры | Испытательное напряжение при 50 гЦ 20 кВ Номинальное напряжение при 50 гЦ 1000 В Габариты 500х500х6 мм | Техника безопасности | 10 | шт. | 10 | ВБ
8 | Санитайзер | для дезсредств, механический, пластик 1 л | Охрана труда | 1 | шт. | 1 | ВБ
9 | Защитные очки | открытые, пластик | Техника безопасности | 10 | шт. | 10 | ВБ
Инфраструктурный лист для оснащения образовательно-производственного центра (кластера) в отрасли "Горнодобывающая отрасль" Магаданская область
Основная информация об образовательно-производственном центре (кластере) :
Субъект Российской Федерации: Магаданская область
Ядро кластера: ГБПОУ "Магаданский политехнический техникум
Адрес ядра кластера: г.Магадан, ул. Ленина д.4
7. Зона под вид работ "Учебно-производственная площадка интеллектуальных систем и учета электроэнергии" (12 рабочих мест)
Код и наименование профессии или специальности согласно ФГОС СПО |  | 13.02.11 Техническая эксплуатация и обслуживание электрического и электромеханического оборудования (по отраслям)
Общая зона
Требования к обеспечению зоны (коммуникации, площадь, сети и др.):
Площадь зоны: не менее 100 кв.м.
Освещение: Искусственное освещение, потолочное
Интернет : Подключение к проводному интернету
Электричество: Подключения к сети 220 и 380 В
Контур заземления для электропитания и сети слаботочных подключений : требуется
Покрытие пола: износостойкий, бесшовный материал
Подведение/ отведение ГХВС: требуется
Подведение сжатого воздуха: не требуется
№ | Наименование | Краткие (рамочные) технические характеристики | Вид | Количество | Единица измерения | Итоговое количество | Источник финансирования
1 | Стеллаж | Cтеллаж металлический (4 полки, 600х200х1200 мм) Нагрузка на полку 100 кг Максимальная нагрузка на стеллаж 500 кг Материал каркаса металл окрашенный Материал полки металл окрашенный Цвет каркаса серый | Мебель | 1 | шт. | 1 | ФБ
2 | Стол для брифинг зоны | 2500х900х760 см, материал ЛДСП, цвет Орех Экко | Мебель | 1 | шт. | 1 | ВБ
3 | Стул для брифинг зоны | Кресло офисное (сетка/ткань, пластик) Материал обивки: сетка, ткань. Цвет обивки: на выбор. Внутренняя ширина сиденья: 480мм. Глубина сиденья: 440мм Макс. статическая нагрузка, кг:120 | Мебель | 8 | шт. | 8 | ВБ
Рабочее место учащегося
Требования к обеспечению зоны (коммуникации, площадь, сети и др.):
Площадь зоны: не менее 94 кв.м.
Освещение: искусственное освещение, потолочное
Интернет : подключение к проводному интернету
Электричество: подключения к сети 220 и 380 В
Контур заземления для электропитания и сети слаботочных подключений : требуется
Покрытие пола: износостойкий, бесшовный материал
Подведение/ отведение ГХВС: требуется
Подведение сжатого воздуха: не требуется
№ | Наименование | Краткие (рамочные) технические характеристики | Вид | Количество | Единица измерения | Итоговое количество | Источник финансирования
1 | Лабораторная установка по изучению интеллектуальной системы учета электрической энергии | Рама лабораторной установки 1 шт Дифференциальный автомат 3ф+N 1 шт Дифференциальный автомат 1ф+N 1 шт Автоматический выключатель 3ф+N 1 шт Автоматический выключатель 3ф 1 шт Автоматический выключатель 1ф+N 1 шт Автоматический выключатель 1ф 1 шт Лабораторный трехфазный автотрансформатор 1 шт Ограничитель импульсных напряжений 1 шт Реле контроля фаз 1 шт Блок питания 12В 1 шт Указатель напряжения двухполюсный 1 шт Токовые клещи 1 шт Универсальный мультиметр 1 шт Счетчик электроэнергии однофазный многотарифный 1 шт Счетчик электроэнергии трехфазный многофункциональный 1 шт Устройство считывания оптическое 1 шт Устройство сбора и передачи данных (УСПД) 1 шт Испытательная коробка 1 шт Измеритель сопротивления изоляции 1 шт Измеритель сопротивления заземления 1 шт 4G модем 1 шт Роутер (коммутатор) 1 шт Преобразователь интерфейса RS-485 1 шт Блок нагрузки трехфазный 1 шт Блок нагрузки однофазный 1 шт Комплект соединительных проводов 1 комплект Комплект инструментов для электромонтажа силовых линий и линий связи 1 комплект Методические описания по проведению лабораторных работ 1 комплект | оборудование | 1 | шт (на 2 раб. места) | 6 | ФБ
2 | Указатель скрытой проводки | Глубина обнаружения электропроводки - 20 мм Глубина обнаружения черных металлов - 50 мм Автоматическое выключение, звуковая индикация, подсветка, цветовая индикация | оборудование | 1 | шт (на 2 раб. места) | 6 | ФБ
3 | Прибор электроизмерительный эталонный многофункциональный | Прибор портативный измерительный (эталонный счетчик), базовый комплект (прибор, блок питания сетевой, щупы тестерные типа крокодил с проводами (4 цвета), Программное обеспечение (одна лицензия на рабочее место). | оборудование | 1 | шт (на 2 раб. места) | 6 | ФБ
4 | Стул ученический | Кресло офисное (сетка/ткань, пластик) Материал обивки: сетка, ткань. Цвет обивки: на выбор. Внутренняя ширина сиденья: 480мм. Глубина сиденья: 440мм Макс. статическая нагрузка, кг: 120 | Мебель | 1 | шт (на 1 раб. места) | 12 | ФБ
5 | Стелаж металлический для склада | Стеллаж Габариты (2000х1000х500, 5 полок). Нагрузка на полку 140 кг Максимальная нагрузка на стеллаж 750 кг | Мебель | 1 | шт (на 2 раб. места) | 6 | ФБ
Рабочее место преподавателя/мастера производственного обучения
Требования к обеспечению зоны (коммуникации, площадь, сети и др.):
Площадь зоны: не менее 6 кв.м.
Освещение: Искусственное освещение, потолочное
Интернет : Подключение к проводному интернету
Электричество: Подключения к сети 220 и 380 В
Контур заземления для электропитания и сети слаботочных подключений : требуется
Покрытие пола: износостойкий, бесшовный материал
Подведение/ отведение ГХВС: требуется
Подведение сжатого воздуха: требуется
№ | Наименование | Краткие (рамочные) технические характеристики | Вид | Количество | Единица измерения | Итоговое количество | Источник финансирования
1 | Стационарный демонстрационный комплекс (проектор, моноблок, интерактивная доска, видеокамера, микрофон,наушники) | Интерактивная панель в комплекте с ПО 65", Встраиваемый компьютер OPS для интерактивной панели 23.8" Моноблок процессор, IPS, Full HD (1920x1080), 16 ГБ DDR4, SSD 512 ГБ Проводная гарнитура Конденсаторный микрофон высокой чувствительности. Программное обеспечение (одна лицензия на рабочее место). | Оборудование IT | 1 | шт. | 1 | ФБ
2 | МФУ (сканер, принтер) | Модель состоит из трех устройств: лазерный черно-белый принтер, сканер, ксерокс. Рекомендованная максимальная месячная нагрузка составляет 20000 страниц. Прибор предназначен для использования бумаги размером 297х210 мм (формат А4). Скорость печати с разрешением 1200x1200 т/д достигает 22 стр/мин. Выход первой страницы занимает 7,8 секунды. Сканер планшетного типа оснащен механизмом автоподачи документов. Область сканирования — 216x297 мм. Максимальное разрешение сканирования составляет 1200х1200 т/д. Встроенный копир может работать без сопряжения с персональным компьютером, скорость копирования достигает 22 стр/мин. Доступно масштабирование в диапазоне от 25% до 400%. Емкость лотка для автоматической подачи бумаги составляет 35 листов, емкость лотка для подачи бумаги — 150 листов.. МФУ оснащено модулем Wi-Fi, доступна печать с мобильных устройств. Процессор на 600 МГц, потребляемая мощность составляет 370 Вт. У модели встроенная память на 128 Мб. Уровень шума не превышает 52 дБ. | Оборудование IT | 1 | шт. | 1 | ФБ
3 | Стол для учителя компьютерный с тумбой | Цвет покрытия дуб альпийский , антрацит Тип стола прямой Материал ЛДСП Габариты Высота, мм 750 Ширина, мм 1180 Глубина, мм 750 Толщина столешницы, мм 22 Толщина кромки 2 мм Материал основания металл Материал столешницы ЛДСП Материал кромки ABS-пластик Цвет покрытия дуб альпийский Высота, мм 606 Ширина, мм 406 Глубина, мм 501 Материал ЛДСП Материал кромки ABS-пластик Тип замка отсутствует Количество выдвижных ящиков (шт) 3 Глубина ящика 447 мм | Мебель | 1 | шт. | 1 | ФБ
4 | Стул преподавателя | Кресло офисное (сетка/ткань, пластик) Материал обивки: сетка, ткань. Цвет обивки: на выбор. Внутренняя ширина сиденья: 480мм. Глубина сиденья: 440мм Макс. статическая нагрузка, кг: 120 | Мебель | 1 | шт. | 1 | ФБ
Охрана труда и техника безопасности
№ | Наименование | Краткие (рамочные) технические характеристики | Вид | Количество | Единица измерения | Итоговое количество | Источник финансирования
1 | Аптечка | Аптечка «ФЭСТ» для оказания первой помощи работникам | Охрана труда | 1 | шт. | 1 | ВБ
2 | Огнетушитель | Порошковый | Охрана труда | 2 | шт. | 2 | ВБ
3 | Кулер 19 л (холодная/горячая вода) | 19 л (холодная/горячая вода) | Охрана труда | 1 | шт. | 1 | ВБ
4 | Санитайзер | Дозатор локтевой для жидкого мыла и антисептика наливной, 1 л, с еврофлаконом | Охрана труда | 1 | шт. | 1 | ВБ

## Виды (hidden)
Мебель
Оборудование
Оборудование IT
Программное обеспечение
Охрана труда
Техника безопасности
Учебные пособия