## Базовый ИЛ
1. | Зона под вид работ | Контрольно-измерительные приборы и автоматика
Количество рабочих мест зоны: |  | 12
Код и наименование профессий или специальностей согласно ФГОС СПО |  | 10.02.05 Обеспечение информационной безопасности автоматизированных систем 15.01.20 Слесарь по контрольно-измерительным приборам и автоматике 15.02.11 Техническая эксплуатация и обслуживание роботизированного производства 15.02.14 Оснащение средствами автоматизации технологических процессов и производств (по отраслям) 15.02.16 Технология машиностроения
Требования к обеспечению зоны (коммуникации, площадь, сети, количество рабочих мест и др.):
Площадь зоны: ____ кв.м.
Освещение: _____ (вид освещения и источника)
Интернет: Подключение к _______ интернету (проводному и/или беспроводному)
Электричество: Подключения к сети ___ В (220 и/или 380)
Контур заземления для электропитания и сети слаботочных подключений: ___ (требуется или не требуется)
Покрытие пола: ___ (вид покрытия)
Подведение/ отведение ГХВС: ___ (требуется или не требуется)
Подведение сжатого воздуха: ___ (требуется или не требуется)
Общая зона
№ | Наименование | Краткие (рамочные) технические характеристики | Вид |  |  | Итоговое количество (шт.)
1 | Интерактивная сенсорная панель | Заполняются образовательной организацией в соответствии с потребностями | Оборудование IT |  |  | 1
2 | МФУ | Заполняются образовательной организацией в соответствии с потребностями | Оборудование IT |  |  | 1
Рабочее место учащегося №1
Количество рабочих мест: |  |  | 6
№ | Наименование | Краткие (рамочные) технические характеристики | Вид | Количество (шт.) | Количество раб. мест | Итоговое количество (шт.)
1 | Стол | Заполняются образовательной организацией в соответствии с потребностями | Мебель | 1 | на 1 р.м. | 6
2 | Стул | Заполняются образовательной организацией в соответствии с потребностями | Мебель | 1 | на 1 р.м. | 6
Рабочее место учащегося №2
Количество рабочих мест: |  |  | 2
№ | Наименование | Краткие (рамочные) технические характеристики | Вид | Количество (шт.) | Количество раб. мест | Итоговое количество (шт.)
1 | Типовой комплект учебного оборудования «Система автоматического управления температуры» | Заполняются образовательной организацией в соответствии с потребностями | Оборудование | 1 | на 1 р.м. | 2
Рабочее место учащегося №3
Количество рабочих мест: |  |  | 2
№ | Наименование | Краткие (рамочные) технические характеристики | Вид | Количество (шт.) | Количество раб. мест | Итоговое количество (шт.)
1 | Типовой комплект учебного оборудования «Измерительные приборы давления, расхода, температуры» | Заполняются образовательной организацией в соответствии с потребностями | Оборудование | 1 | на 1 р.м. | 2
Рабочее место учащегося №4
Количество рабочих мест: |  |  | 2
№ | Наименование | Краткие (рамочные) технические характеристики | Вид | Количество (шт.) | Количество раб. мест | Итоговое количество (шт.)
1 | Типовой комплект учебного оборудования «Промышленная автоматика» | Заполняются образовательной организацией в соответствии с потребностями | Оборудование | 1 | на 1 р.м. | 2
Рабочее место преподавателя/мастера производственного обучения
№ | Наименование | Краткие (рамочные) технические характеристики | Вид |  |  | Итоговое количество (шт.)
1 | Компьютер (системный блок, монитор, клавиатура, мышь) | Заполняются образовательной организацией в соответствии с потребностями | Оборудование IT |  |  | 1
2 | Стол | Заполняются образовательной организацией в соответствии с потребностями | Мебель |  |  | 1
3 | Стул | Заполняются образовательной организацией в соответствии с потребностями | Мебель |  |  | 1
Охрана труда и техника безопасности
№ | Наименование | Краткие (рамочные) технические характеристики | Вид |  |  | Итоговое количество (шт.)
1 | Аптечка | Заполняются образовательной организацией в соответствии с потребностями | Охрана труда |  |  | 1
2 | Кулер | Заполняются образовательной организацией в соответствии с потребностями | Охрана труда |  |  | 1
3 | Маски медицинские одноразовые | Заполняются образовательной организацией в соответствии с потребностями | Охрана труда |  |  | 12
4 | Огнетушитель | Заполняются образовательной организацией в соответствии с потребностями | Охрана труда |  |  | 1
5 | Перчатки | Заполняются образовательной организацией в соответствии с потребностями | Техника безопасности |  |  | 12
6 | Санитайзер | Заполняются образовательной организацией в соответствии с потребностями | Охрана труда |  |  | 1

## Вариативная часть
№ | Наименование | Краткие (рамочные) технические характеристики | Вид | Итоговое количество (шт.)
Мебель
1 | Доска магнитно-маркерная | Заполняются образовательной организацией в соответствии с потребностями | Мебель | 1
2 | Доска магнитно-меловая | Заполняются образовательной организацией в соответствии с потребностями | Мебель | 1
3 | Корзина для мусора | Заполняются образовательной организацией в соответствии с потребностями | Мебель | 1
4 | Стеллаж | Заполняются образовательной организацией в соответствии с потребностями | Мебель | 1
5 | Тумба | Заполняются образовательной организацией в соответствии с потребностями | Мебель | 1
6 | Шкаф для документов | Заполняются образовательной организацией в соответствии с потребностями | Мебель | 1
7 | Шкаф для одежды | Заполняются образовательной организацией в соответствии с потребностями | Мебель | 1
Оборудование IT
1 | Акустическая система | Заполняются образовательной организацией в соответствии с потребностями | Оборудование IT | 1
2 | Веб-камера | Заполняются образовательной организацией в соответствии с потребностями | Оборудование IT | 1
3 | Компьютер (системный блок, монитор, клавиатура, мышь) | Заполняются образовательной организацией в соответствии с потребностями | Оборудование IT | 1
4 | МФУ | Заполняются образовательной организацией в соответствии с потребностями | Оборудование IT | 1
5 | Мышь компьютерная | Заполняются образовательной организацией в соответствии с потребностями | Оборудование IT | 1
6 | Ноутбук | Заполняются образовательной организацией в соответствии с потребностями | Оборудование IT | 1
7 | Проектор | Заполняются образовательной организацией в соответствии с потребностями | Оборудование IT | 1
8 | Экран для проектора | Заполняются образовательной организацией в соответствии с потребностями | Оборудование | 1
9 | Тележка для зарядки и хранения ноутбуков | Заполняются образовательной организацией в соответствии с потребностями * Количество ячеек для зарядки ноутбуков зависит от количества ноутбуков в Зоне по виду работ | Оборудование IT | 1
Учебное оборудование и программное обеспечение
1 | Программное обеспечение: Система сбора данных и оперативного контроля (SCADA ) | Заполняются образовательной организацией в соответствии с потребностями | Программное обеспечение | 1
2 | Стенд учебный «Диагностирование дефектов зубчатых передач» | Заполняются образовательной организацией в соответствии с потребностями | Оборудование | 1
3 | Учебный комплекс «Диагностика механического оборудования на основе виброанализа» | Заполняются образовательной организацией в соответствии с потребностями | Оборудование | 1
4 | Типовой комплект учебного оборудования «Автоматизированная линия дозировки и упаковки сыпучих материалов» | Заполняются образовательной организацией в соответствии с потребностями | Оборудование | 1
5 | Типовой комплект учебного оборудования «Асинхронный электропривод» | Заполняются образовательной организацией в соответствии с потребностями | Оборудование | 1
6 | Типовой комплект учебного оборудования «Монтаж и наладка электрооборудования предприятий и гражданских сооружений» | Заполняются образовательной организацией в соответствии с потребностями | Оборудование | 1
7 | Типовой комплект учебного оборудования «Пневматическая и вакуумная техника в технологическом оборудовании пищевой промышленности» | Заполняются образовательной организацией в соответствии с потребностями | Оборудование | 1
8 | Типовой комплект учебного оборудования «Релейно-контакторные схемы управления двигателя постоянного тока» | Заполняются образовательной организацией в соответствии с потребностями | Оборудование | 1
9 | Лаборатной стенд «Гидравлика и гидропривод» | Заполняются образовательной организацией в соответствии с потребностями | Оборудование | 1
10 | Лабораторный комплекс «Электроавтоматика» | Заполняются образовательной организацией в соответствии с потребностями | Оборудование | 1
11 | Лабораторный стенд «Система автоматического управления» | Заполняются образовательной организацией в соответствии с потребностями | Оборудование | 1
12 | Лабораторный стенд «Оперативные переключения и распределительные устройства электрических станций и подстанций» | Заполняются образовательной организацией в соответствии с потребностями | Оборудование | 1
13 | Лабораторный стенд «Поиск неисправностей в трехфазном асинхронном электродвигателе с короткозамкнутым ротором» | Заполняются образовательной организацией в соответствии с потребностями | Оборудование | 1
14 | Лабораторный стенд «Промышленные датчики в максимальной конфигурации» | Заполняются образовательной организацией в соответствии с потребностями | Оборудование | 1
15 | Лабораторный стенд «Светотехника – источники света и светильники, эффективность и энергосбережение» | Заполняются образовательной организацией в соответствии с потребностями | Оборудование | 1
Оборудование
1 | Датчик давления | Заполняются образовательной организацией в соответствии с потребностями | Оборудование | 1
2 | Датчик расхода | Заполняются образовательной организацией в соответствии с потребностями | Оборудование | 1
3 | Измеритель шероховатости | Заполняются образовательной организацией в соответствии с потребностями | Оборудование | 1
4 | Калибратор | Заполняются образовательной организацией в соответствии с потребностями | Оборудование | 1
5 | Компрессор | Заполняются образовательной организацией в соответствии с потребностями | Оборудование | 1
6 | Мультиметр | Заполняются образовательной организацией в соответствии с потребностями | Оборудование | 1
7 | Твердомер для измерения твердости металлов по методу Роквелла | Заполняются образовательной организацией в соответствии с потребностями | Оборудование | 1
8 | Твердомер ультразвуковой | Заполняются образовательной организацией в соответствии с потребностями | Оборудование | 1
9 | Универсальный набор инструментов для электроники | Заполняются образовательной организацией в соответствии с потребностями | Оборудование | 1
10 | Учебно-практический микроскоп | Заполняются образовательной организацией в соответствии с потребностями | Оборудование | 1
11 | Шкаф КИП (корпус) | Заполняются образовательной организацией в соответствии с потребностями | Оборудование | 1
Охрана труда и техника безопасности
1 | Беруши | Заполняются образовательной организацией в соответствии с потребностями | Техника безопасности | 1
2 | Защитные очки | Заполняются образовательной организацией в соответствии с потребностями | Техника безопасности | 1
3 | Респиратор | Заполняются образовательной организацией в соответствии с потребностями | Техника безопасности | 1

## Общая зона (hidden)
Наименование | Краткие (рамочные) технические характеристики | Вид | Количество | Единица измерения | Итоговое количество | Подсчет | Базовая или вариативная часть
Лаборатной стенд Гидравлика и гидропривод | Комплект учебно-наглядных пособий по гидравлике и гидроприводу включает в себя тщательно проработанный и структурированный графический материал по всему курсу данной дисциплины (188 тем, 255 графических модулей). Дидактические материалы содержат рисунки, схемы, определения и таблицы по гидравлике и гидроприводу и предназначены для демонстрации преподавателем на лекциях | Оборудование | 1 | шт | 1 | 1 | Вариативная часть
Лабораторный стенд.Оперативные переключения и распределительные устройства электрических станций и подстанций | Учебный стенд «Оперативные переключения и распределительные устройства электрических станций и подстанций» предназначен для средних профессиональных учебных учреждений и высших учебных заведений, которые ведут подготовку по направлениям 140106.65 «Энергообеспечение предприятий», 140200.62 «Электроэнергетика», 140201.65 «Высоковольтная электроэнергетика и электротехника», 140203.51 «Релейная защита и автоматизация электроэнергетических систем», 140204.65 «Электрические станции», 140205.65 «Электроэнергетические системы и сети», 140211.65 «Электроснабжение», 140409.51 «Электроснабжение (по отраслям)». Стенд позволяет осуществлять синтез и сборку различных схем распределительных устройства электрических станций и подстанций. | Оборудование | 1 | шт | 1 | 1 | Вариативная часть
Лабораторный стенд.Светотехника – источники света и светильники, эффективность и энергосбережение | Лабораторный стенд предназначен для исследования светотехнических и электрических характеристик ламп различного типа: накаливания общего применения, галогенных, люминесцентных с электромагнитной и электронной пускорегулирующей аппаратурой (ПРА), светодиодных, энергосберегающих, светотехнические и электрические характеристики светильников, а также эффективность и энергосбережение использования источников света.Характеристики:Исполнение стендовое Тип управления ручное Габариты, мм 1100х1550х650 Масса, кг 90 Напряжение питания, В 220 Потребляемая мощность, ВА 250 | Оборудование | 1 | шт | 1 | 1 | Вариативная часть
Лабораторный стенд.Типовой комплект учебного оборудования «Асинхронный электропривод», исполнение моноблочное ручное с осциллографом | Габариты 500х380х300 мм Масса, не более 45 кг Состав: 1. Блок управления, содержащий: преобразователь частоты; элементы индикации, управления и защиты. 2. Электромашинный агрегат (асинхронный двигатель с короткозамкнутым ротором, нагрузочная машина, энкодер). 3. Двухканальный цифровой осциллограф. 3. Комплект соединительных проводов. 4. Кабель питания. 5. Техническое описание лабораторного стенда. 6. Методические указания к проведению лабораторных работ. | Оборудование | 1 | шт | 1 | 1 | Вариативная часть
Лабораторный стенд.Типовой комплект учебного оборудования «Монтаж и наладка электрооборудования предприятий и гражданских сооружений», исполнение настольное | Технические параметры комплекта: Напряжение питания переменного тока — 220В Частота питающего напряжения — 50Гц Потребляемая мощность — не более 80Вт Диапазон рабочих температур — +10…+35˚С Влажность — до 80% Габаритные размеры: 1064х265х680мм (ДхШхВ), масса не более 40 кг. | Оборудование | 1 | шт | 1 | 1 | Вариативная часть
Лабораторный стенд.Типовой комплект учебного оборудования «Пневматическая и вакуумная техника в технологическом оборудовании пищевой промышленности» | Стенд универсальный односторонний (одно рабочее место на 2-3 человека) выполнен в виде лабораторного стола с установленной на столе монтажной панелью и стойкой для крепления электрических блоков управления. Монтажная панель размещена горизонтально. Габариты стенда: не более 1100х550х1800 мм. | Оборудование | 1 | шт | 1 | 1 | Вариативная часть
Плакат.Презентации и плакаты Пневмопривод и пневмоавтоматика. Компрессорная техника | учебно-наглядное пособий по пневмоприводу, пневмоавтоматике и компрессорной технике включает в себя тщательно проработанный и структурированный графический материал по всему курсу данной дисциплины (167 графических модулей). Дидактические материалы содержат рисунки, схемы, определения и таблицы по пневмоприводу, пневмоавтоматике и компрессорной технике и предназначены для демонстрации преподавателем на лекциях. Габариты не более1100*1550*650 | Учебные пособия | 1 | шт | 1 | 2 | Вариативная часть
Плакат.Презентации и плакаты Пневмопривод и пневмоавтоматика. Компрессорная техника | учебно-наглядное пособий по пневмоприводу, пневмоавтоматике и компрессорной технике включает в себя тщательно проработанный и структурированный графический материал по всему курсу данной дисциплины (167 графических модулей). Дидактические материалы содержат рисунки, схемы, определения и таблицы по пневмоприводу, пневмоавтоматике и компрессорной технике и предназначены для демонстрации преподавателем на лекциях. Габариты: 1100*1550*650 | Учебные пособия | 1 | шт | 1 | 2 | Вариативная часть
Презентации и плакаты Гидравлика и гидропривод | Комплект учебно-наглядных пособий по гидравлике и гидроприводу включает в себя тщательно проработанный и структурированный графический материал по всему курсу данной дисциплины (188 тем, 255 графических модулей). Дидактические материалы содержат рисунки, схемы, определения и таблицы по гидравлике и гидроприводу и предназначены для демонстрации преподавателем на лекциях | Учебные пособия | 1 | шт | 1 | 1 | Вариативная часть
Презентации и плакаты Слесарное дело | Комплект учебно-наглядных пособий по Слесарному делу включает в себя тщательно проработанный и структурированный графический материал по всему курсу данной дисциплины (105 графических модулей). Дидактические материалы содержат рисунки, схемы, определения и таблицы по Слесарному делу и предназначены для демонстрации преподавателем на лекциях | Учебные пособия | 1 | шт | 1 | 1 | Вариативная часть
Стенд учебный «Диагностирование дефектов зубчатых передач» | Стенд учебный настольного исполнения «Диагностирование дефектов зубчатых передач» содержит основание с установленным на нем электродвигателем, зубчатой передачей, механизмом нагружения, датчиками частоты вращения и акселерометрами. Зубчатая передача имеет возможность введения в зацепление исправных зубчатых колес и колес с дефектами. В комплект поставки входит стенд, ПЭВМ и программное обеспечение. Лабораторные работы: 1. Изучение спектра виброускорений редуктора при исправных зубчатых колесах 2. Изучение спектра виброускорений редуктора при дефекте на ведущем зубчатом колесе 3. Изучение спектра виброускорений редуктора при дефекте на ведомом зубчатом колесе | Оборудование | 1 | шт | 1 | 1 | Вариативная часть
Учебный комплекс «Диагностика механического оборудования на основе виброанализа» | Комплекс предназначен для обучения методам диагностики оборудования с вращающимися звеньями на основе анализа спектра вибрационной активности. Состав: – настольная рамная конструкция; – приводной двигатель с системой измерения частоты вращения; – шпиндель, на который устанавливаются исследуемые дефектные подшипники и диск для демонстрации дисбаланса; – устройство создания радиальной нагрузки на подшипник; – портативный виброанализатор; Лабораторные работы: 1. Характерные особенности спектра виброускорений при нарушении балансировки вращающегося тела. 2. Характерные особенности спектра виброускорений при дефекте на наружном кольце подшипника 3. Характерные особенности спектра виброускорений при дефекте на внутреннем кольце подшипника. Габаритные размеры не более: 800х500х600 мм Масса не более 40 кг. | Оборудование | 1 | шт | 1 | 1 | Вариативная часть
Датчик давления (избыточного давления) | Измеряемые среды: жидкости, в т.ч. нефтепродукты; пар, газ, газовые смеси Диапазоны измеряемых давлений: • минимальный 0-0,025 кПа; • максимальный 0-68 МПа Выходные сигналы: 4-20 мА с HART-протоколом (возможность переключения между 5-й и 7-й версиями HART); 0-5 мА; Основная приведенная погрешность: до ±0,075%; Питание: от сетевого блока питания. | Оборудование | 3 | шт | 3 | 1 | Вариативная часть
Датчик расхода (разности давлений) | Измеряемые среды: жидкости, в т.ч. нефтепродукты; пар, газ, газовые смеси Диапазоны измеряемых давлений: • минимальный 0-0,025 кПа; • максимальный 0-68 МПа Выходные сигналы: 4-20 мА с HART-протоколом (возможность переключения между 5-й и 7-й версиями HART); 0-5 мА; Основная приведенная погрешность: до ±0,075%; Питание: от сетевого блока питания. | Оборудование | 3 | шт | 3 | 1 | Вариативная часть
Доска интерактивная (маркерная) | металло-керамическая антивандальная поверхность, беспроводной стилус Bluetooth, не требует подключения к сети | Оборудование IT | 1 | шт | 1 | 1 | Вариативная часть
Доска магнитно-маркерная | Размер доски (ВхШ) не менее 90x120 см Тип рабочей поверхности магнитно-маркерная | Мебель | 1 | шт. | 1 | 1 | Вариативная часть
Доска настенная магнитно-маркерная | Тип - магнитно-маркерная. Крепление - настенное. Высота, см: не менее 100. Ширина, см: не менее 150. Покрытие рабочей поверхности - лаковое. Материал рамы - алюминий. | Мебель | 1 | шт. | 1 | 1 | Вариативная часть
Измеритель шероховатости | Тип - портативный. Исполнение - моноблок. Параметры шероховатости: Ra, Rz. Фильтр - RC. Диапазон измерений Ra, мкм: не менее 0,1...10,0. Диапазон измерений Rz, мкм: не менее 0,1...50,0. | Оборудование | 1 | шт. | 1 | 1 | Вариативная часть
Интерактивный комплекс (с ОПС модулем) | Размер диагонали 65 дюйм. Разрешение экрана по горизонтали пиксель ≥ 3000.Наличие встроенной акустической системы .Количество точек касания Штука ≥ 20 Наличие слота на корпусе для установки дополнительного вычислительного блока . Наличие встроенного вычислительного блока ОПС | Оборудование IT | 1 | шт. | 1 | 1 | Вариативная часть
Калибратор | Калибратор давления партативный, Диапазоны измерений и воспроизведений: - давления от 0...1,6 кПа до 0...60 МПа; - разрежения от 0...0,025 до 0...0,1 МПа Питание: - от встроенного аккумулятора; - от сетевого блока питания | Оборудование | 3 | шт | 3 | 1 | Вариативная часть
Камера видеонаблюдения | Камера видеонаблюдения, разрешение 1920х1080 пикселей. Угол обзора объектива ≥50o | Оборудование IT | 3 | шт. | 3 | 1 | Вариативная часть
Компрессор (источник воздуха Устройство для подачи воздуха на датчики) | Тип компрессора: поршневой Тип двигателя: электрический Производительность на входе 300 л/мин Привод: коаксиальный (прямой) Давление: 10 атм | Оборудование | 3 | шт | 3 | 1 | Вариативная часть
Лабораторный комплекс Электроавтоматика | Учебный электромеханический робот «РОБИН»; Система управления (включает в себя: моноблок, пульт управления); Подиум; | Оборудование | 1 | шт | 1 | 1 | Вариативная часть
Лабораторный стенд .Система автоматического управления | Лабораторный стенд позволяет изучить технические характеристики и основы программирования промышленного логического контроллера, сенсорной панели оператора, преобразователя частоты, программируемого реле, щитового оборудования, GSM-модема и нормализатора сигналов, а также основы построения систем управления с использованием распределенной периферии и реализовать системы автоматизации на их основе.Характеристика:Исполнение настольное Тип управления с ноутбуком Габариты, мм 860х630х300 Масса, кг 30 Напряжение питания, В 220 Потребляемая мощность, ВА 200 | Оборудование | 1 | шт | 1 | 1 | Вариативная часть
Лабораторный стенд. Промышленные датчики в максимальной конфигурации | Лабораторный стенд предназначен для обучения студентов электротехнических и технологических специальностей по курсам: «Автоматизация типовых технологических процессов», «Датчики технологической информации», «Элементы систем автоматизации».Характеристики: Исполнение стендовое Тип управления ручное Габариты, мм 1070х1380х650 Масса, кг 50 Напряжение питания, В 220 Потребляемая мощность, ВА 125 | Оборудование | 1 | шт | 1 | 1 | Вариативная часть
Лабораторный стенд.Поиск неисправностей в трехфазном асинхронном электродвигателе с короткозамкнутым ротором | Лабораторный стенд предназначен для обучения студентов электротехнических специальностей ВУЗов, средних специальных учебных заведений, а также центров повышения квалификации и обучения персонала промышленных предприятий. Позволяет изучить на практике методы диагностирования основных неисправностей асинхронных электродвигателей с короткозамкнутым ротором, освоить способ поиска выводов фаз обмотки статора после ремонта двигателя. Блок ввода неисправностей обеспечивает вариативность при проведении работ.Характерсттика:Исполнение настольное Тип управления ручное Габариты, мм 460х400х220 Масса, кг 25 Напряжение питания, В 220 Потребляемая мощность, ВА 50 | Оборудование | 1 | шт | 1 | 1 | Вариативная часть
Локальный сервер для хранения данных | Корпус server 800W - 1 шт Материнская плата - 1 шт Процессор не менее 4 Cores, не менее 8 Threads, не менее 65W - 1 шт Память DDR4 128GB - 2 шт Накопитель системный 240GB - не менее 1шт., не более 3 шт. | Оборудование IT | 1 | шт. | 1 | 1 | Вариативная часть
Мобильная станция для хранения и зарядки ноутбуков | Параметры моб. станции: Интегрированная металлическая рама с порошковым покрытием изготовлена по бесшовной технологии | Оборудование IT | 1 | шт | 1 | 1 | Вариативная часть
Мультиметр | Цифровой мультиметр позволяет проводить измерение: постоянного/переменного напряжения, постоянного тока, сопротивления, коэффициента усиления транзисторов. | Оборудование | 3 | шт. | 3 | 1 | Вариативная часть
МФУ | Тип печати - лазерная монохромная. Максимальный формат - не менее A4. Разрешение печати, dpi: не менее 1200х1200. Скорость печати, стр/мин: до 22. Сканер - есть. Скорость сканирования, стр-мин: не менее 8. USB, Wi-Fi. | Оборудование IT | 1 | шт. | 1 | 1 | Вариативная часть
ноутбук | Размер диагонали НЕ МЕНЕЕ 15.6 дюймов Общий объем установленной оперативной памяти НЕ МЕНЕЕ 8 Гигабайт Объем SSD накопителя НЕ МЕНЕЕ 240 Гигабайт Количество ядер процессора НЕ МЕНЕЕ 4 Штук Тип оперативной памяти DDR4 Тип беспроводной связи Bluetooth, Wi-Fi Наличие модулей и интерфейсов Type-C, M.2, HDMI, Ethernet RJ45 Количество встроенных в корпус портов USB 3.х НЕ МЕНЕЕ 2 Штуки Количество встроенных в корпус портов USB Type-C НЕ МЕНЕЕ 1 Штука Форм-фактор Ноутбук | Оборудование IT | 1 | шт. | 1 | 1 | Вариативная часть
Парта ученическая | Столешница - толщина не менее 25 мм. | Мебель | 20 | шт. | 20 | 1 | Вариативная часть
Проектор Optoma DX342 | Тип стационарный, Технология DLP, Функции и параметры изображения ультракороткофокусный, HDR, 3D, коррекция трапецеидальных искажений | Оборудование IT | 1 | шт | 1 | 1 | Вариативная часть
Система видеофиксации и видеонаблюдения за поцессами обработки деталей в закрытых зонах станков с ЧПУ | Разрешение видеоизображения не менее 8 мегапикселей (4K UHD), не более 32 мегапикселей, регистрация изображений деталей на рабочей дистанции съемки видеокамеры не менее 1,5 метра, не более 3 метров; динамический диапазон интенсивности изображения в области обработки — не менее 16 бит, не более 64 бит; цветность видеоизображения — цветное; | Оборудование IT | 1 | шт. | 1 | 1 | Вариативная часть
Стеллаж | металлический 2000*1000*75 мм | Мебель | 1 | шт | 1 | 2 | Вариативная часть
Стеллаж | Стеллаж металлический. Размеры: Высота: не менее 1750 мм и не более 1850 мм. Ширина не менее 850 мм и не более 950 мм. Глубина не менее 400 мм и не более 500 мм. | Мебель | 1 | шт. | 1 | 2 | Вариативная часть
Стол | деревянный на металлических ножках | Мебель | 1 | шт | 1 | 2 | Вариативная часть
Стол | 600 х 1200 мм | Мебель | 1 | шт | 12 | 2 | Вариативная часть
Стол деревянный | на металлических ножках | Мебель | 1 | шт | 1 | 1 | Вариативная часть
Стул | 540х450х805мм черный кожзаменитель | Мебель | 1 | шт | 24 | 1 | Вариативная часть
Стул ученический | Стул ученический нерегулируемый, гр. 6 Материал: пластик, плоскоовальная труба | Мебель | 10 | шт. | 10 | 3 | Вариативная часть
Стул ученический | Размер сиденья: ширина не менее 385 мм, глубина не менее 360 мм, толщина сиденья не менее 35мм Размер спинки: высота не менее 225 мм, ширина не менее 385 мм, толщина спинки не менее 35 мм | Мебель | 40 | шт. | 40 | 3 | Вариативная часть
Стул ученический | Максимальная нагрука не менее 150 кг, не более 200 кг, стальной винт диаметром не менее 22 мм., не более 30 мм. | Мебель | 11 | шт | 11 | 3 | Вариативная часть
Твердомер для измерения твердости металлов по методу Роквелла | Тип - стационарный механический. Предварительная нагрузка, Н: не менее 95.Диапазон измерений: HRA - не менее 20...88, HRB - не менее 20...100; HRC - не менее 20...90. Макс. размер объекта контроля, мм: не менее 170х160. Большой и малый плоские столы - есть. V-образная наковальня - есть. | Оборудование | 1 | шт. | 1 | 1 | Вариативная часть
Твердомер ультразвуковой | Тип - портативный ультразвуковой. Диапазоны измерений: HB - не менее 90...450; HRC - не менее 20...70; HV - не менее 240...940. Память результатов, изм: не менее 10000. USB - есть. Позиционирующие насадки - есть. | Оборудование | 1 | шт. | 1 | 1 | Вариативная часть
Телевизор | Диагональ экрана ≥ 65 и < 70 Дюйм (25,4 мм) Разрешение экрана 4K UHD Разъемы HDMI Тип экрана Жидкокристаллический | Оборудование IT | 1 | шт. | 1 | 1 | Вариативная часть
Типовой комплект учебного оборудования - Автоматизированная линия дозировки и упаковки сыпучих материалов | Необходтмые модули: рама, выполненную из стального профиля, бункер для сыпучих материалов; линейный конвейер с регулируемой скоростью движения; устройство захвата пластиковой емкости; устройство дозирования сыпучих материалов по весу поступившего продукта; датчики контроля положения емкостей; устройство упаковки, выполненное на базе пневмоцилиндров и пневмоприсоски; приемный стол, на который выходят заполненные и закрытые крышками емкости с конвейера; программируемый логический контроллер; персональный компьютер (ноутбук) с программным обеспечением для выполнения лабораторных работ и программирования контроллера. | Оборудование | 1 | шт | 1 | 1 | Вариативная часть
Типовой комплект учебного оборудования - Измерительные приборы давления, расхода, температуры | Напряжение питания стенда 220 в, 50 Гц. Стенд представляет собой пневмогидравлическую систему, позволяющую осуществлять измерение расхода, давления и температуры жидкости и воздуха различными приборами. Состоит из системы подачи жидкости, системы подачи воздуха, системы подогрева жидкости, системы измерения количества подаваемой жидкости и воздуха. | Оборудование | 1 | шт. | 1 | 1 | Вариативная часть
Типовой комплект учебного оборудования - Промышленная автоматика, исполнение настольное с ноутбуком | Необходтмые модули: питание стенда; программируемого контроллера и панели оператора; преобразователя частоты ПЧВ; программируемого реле; методическая печь. Асинхронный двигатель. Ноутбук. | Оборудование | 1 | шт | 1 | 1 | Вариативная часть
Типовой комплект учебного оборудования - Релейно-контакторные схемы управления двигателя постоянного тока, исполнение моноблочное ручное с осциллографом | Необходтмые модули: моноблок «Релейно-контакторные схемы управления двигателя постоянного тока»; электродвигатель постоянного тока независимого возбуждения с маховиком; двухканальный цифровой осциллограф; комплект силовых кабелей и соединительных проводов; техническое описание лабораторного стенда; методические указания к проведению лабораторных работ. | Оборудование | 1 | шт | 1 | 1 | Вариативная часть
Типовой комплект учебного оборудования - Система автоматического управления температуры, исполнение стендовое компьютерное | Состав: Датчик температуры с AS-интерфейсом. Программируемый логический контроллер. Измеритель-регулятор. Интерфейс RS485/USB. ПИД-регулятор. SCADA-система. Персональный компьютер. | Оборудование | 1 | шт | 1 | 1 | Вариативная часть
Тренажер электронно-механический | Основные схемы и электронные чипы, используемые на двух учебных досках, отобраны и могут отвечать требованиям учебной программы и учебных программ всех школ и колледжей. | Оборудование | 1 | шт | 1 | 1 | Вариативная часть
Тумба мобильная | Материал: ЛДСП (толщина не менее 16 мм.) Высота,не менее мм: 610 Ширина,не менее мм: 400 Глубина,не менее мм: 420 | Мебель | 1 | шт. | 1 | 1 | Вариативная часть
Тумба полуоткрытая | Тумба полуоткрытая с 4 ящиками и 2 дверцами. ЛДСП 16 мм. Пристенный, с задней стенкой Габариты: 1485х450х778 мм | Мебель | 2 | шт. | 2 | 1 | Вариативная часть
Универсальный набор инструментов для электроники | Набор, в кейсе, Обязательно наличие: ключей 32, 27, 22, 13, 10; отвёртки: крестовые, плоские (различного диаметра), бокарезы, плоскогубцы и т.д., не менее 60 предметов | Оборудование | 3 | шт. | 3 | 1 | Вариативная часть
Учебно-практический микроскоп | Размер металлического стола, мм: не менее 500х300. Размер стеклянного стола, мм: не менее 350х250. Ход (XхYхZ), мм: не менее 300х200х150. Разрешение шкалы, мкм: не более 0,5. Камера: не менее 1,3MP 1/2'' цветная CCD. Зум-объектив: не менее 0,7х...4,5х. Программное обеспечение для измерений - есть. Подсветка - есть. | Оборудование | 1 | шт. | 1 | 1 | Вариативная часть
Учебный интерактивный комплекс | Разрешение не менее 3840х2160, не более 4096 × 3072. Частота не менее 60 Гц, не более 70 Гц. Яркость не менее 400кд/м², не более 500кд/м². | Оборудование IT | 1 | шт | 1 | 1 | Вариативная часть
Шкаф | Шкаф широкий полуоткрытый на м/к, ЛДСП. Пристенный, с задней стенкой. | Мебель | 3 | шт. | 3 | 1 | Вариативная часть
Шкаф для документов | Материал ЛДСП Высота, мм не менее 1950 Глубина, мм не менее 400 Ширина, мм не менее 800 | Мебель | 1 | шт. | 1 | 1 | Вариативная часть
Шкаф для одежды | Материал ЛДСП Высота, мм не менее 1950 Глубина, мм не менее 400 Ширина, мм не менее 800 | Мебель | 1 | шт. | 1 | 1 | Вариативная часть
Шкаф для учебных пособий | Вид материала корпуса - ЛДСП, Тип - полуоткрытый, Глубина - > 550 и ≤ 600 мм, Длина - 800 мм | Мебель | 2 | шт | 2 | 1 | Вариативная часть
Шкаф КИП (корпус) | Корпус шкафа утепленный КШО-1400х800х600, без электрообогрева | Оборудование | 3 | шт | 3 | 1 | Вариативная часть
Note on D44: Ирина Никулина: 11
Note on E44: Ирина Никулина: шт

## Рабочее место учащегося (hidden)
Наименование | Краткие (рамочные) технические характеристики | Вид | Количество | Единица измерения | Итоговое количество | Подсчет | Базовая или вариативная часть
Автоматизированные системы управления технологическим процессом. Исполнение стендовое компьютерное | Типовой комплект учебного оборудования «Автоматизированная система управления технологического процесса», исполнение стендовое компьютерное 1. Модуль питания. 2. Модуль программируемого логического контроллера верхнего уровня S7-300. 3. Модуль программируемого логического контроллера полевого уровня S7-1200. 4. Модуль сенсорной панели оператора KTP700. 5. Модуль программируемого реле LOGO. 6. Модуль «Преобразователь частоты» . 7. Модуль «Грузовой лифт». 8. Модуль «Пневмопривод». 9. Модуль «Методическая печь». 10. Модуль индикации и управления ПЛК верхнего уровня. 11. Модуль индикации и управления ПЛК полевого уровня. 12. Модуль индикации и управления программируемого реле. 13. Модуль индикации и управления станции распределенной периферии. 14. Модуль «Коммутатор Ethernet». 15. Персональный компьютер. 16. Стойка лабораторная. 17. Стойка компьютерная. | Оборудование | 1 | шт. (на 2 раб.места) | 6 | 1 | Вариативная часть
Блок питания | регулируемый 3—12В, 2А, с цифровым дисплеем | Оборудование | 1 | шт (на 2 раб.места) | 12 | 1 | Вариативная часть
Верстак слесарный | габариты: 870х1000х700, допустимая нагрузка на рабочую поверхность до 500 кг | Оборудование | 1 | шт (на 1 раб.место) | 26 | 1 | Вариативная часть
Виртуальный учебный стенд «Промышленная автоматика» | Виртуальный учебный комплекс содержит 3 виртуальных учебных стенда: — «Исполнительные устройства систем автоматизации» — «Промышленная автоматика» — «Контроль и измерения в автоматизированных производствах», Использование имеющихся ПК в учебном заведении. | Программное обеспечение | 1 | шт ( на 15 раб.мест) | 1 | 1 | Вариативная часть
Генератор сигналов универсальный | Наличие в Госреестре СИ; количество каналов 2; диапазон частот 25 МГЦ;интерфейс USB Host, USB Device, LAN | Оборудование | 1 | шт (на 2 раб.места) | 12 | 1 | Вариативная часть
Демонстрационный комплекс «Монтаж, наладка и ремонт электрооборудования, приводов и КИПа», ПО | Состав: учебный комплекс — монтаж и эксплуатация электрооборудования; — безопасность жизнедеятельности в условиях производства; — электротехника; — электроника; — электротехнические материалы; — электротехнические коммутаторы; — электрические аппараты; — эксплуатация электрических сетей и оборудования станций и подстанций; — основы электропривода; — электрооборудование пром. и гражданских зданий; — основы релейной защиты; — электроснабжение промышленных и гражданских зданий. | Оборудование | 1 | шт ( на 15 раб.мест) | 1 | 1 | Вариативная часть
Импульсный источник питания постоянного тока | пределы выходного напряжения 0,2…75; пределы выходного тока 0,03…4; питание 198…242/50 Гц, 400 ВА;выходная мощность не более300Вт; масса не более 3,0кг. | Оборудование | 1 | шт (на 1 раб.место) | 26 | 1 | Вариативная часть
Комплект лабораторного оборудования«Слесарь-монтажник КИПиА" | Комплект поставки 1. Стойка для установки модулей с монтажной панелью 2. Комплект модулей: Модуль «Однофазный источник питания» Модуль «Однофазные розетки» Модуль «Двухполюсный автоматический выключатель» Модуль «Источник питания 24В» 3. Набор «Электромонтаж схем с применением электроизмерительных приборов» 4. Набор «Электромонтаж контрольно-измерительных приборов и систем автоматического управления температурой» 5. Набор «Электромонтаж схем управления с применением командо-аппаратов и датчиков» 6. Набор «Электромонтаж весоизмерительного оборудования» 7. Набор «Электромонтаж контрольно-измерительных приборов и систем автоматического управления давлением». 8. Набор «Технология электромонтажных работ» 9. Набор «Электромонтаж контрольно-измерительных приборов измерения массовой концентрации газов и сигнализации о превышении предельно-допустимой концентраций» 10. Набор «Электромонтаж системы защиты от протечек воды» 11. Набор «Электромонтаж контрольно-измерительных приборов и систем автоматического управления уровнем жидкости» | Оборудование | 1 | шт (на 2 раб.места) | 3 | 1 | Вариативная часть
Лабораторный автотрансформатор однофазный | рабочий диапазон t°С от -5до+40;габариты не более 13х13х15 см; вес до 3,5кг | Оборудование | 1 | шт (на 26 раб.мест) | 1 | 1 | Вариативная часть
Лабораторный комплекс цифрового электромонтажа и электропривода | Состав: учебный комплекс - основы программирования промышленного логического контроллера; -программирование сенсорной панели оператора; - программирование преобразователя частоты; - основы построения систем управления с использованием распределенной периферии; - реализовать системы автоматизации. | Оборудование | 1 | шт ( на 15 раб.мест) | 1 | 1 | Вариативная часть
Лабораторный стенд | Габаритные размеры (ШхВхГ): 1200х1600х900 мм. Масса, не более 70 кг | Оборудование | 1 | шт (на 8 раб.мест) | 3 | 2 | Вариативная часть
Лабораторный стенд | Габаритные размеры (ШхВхГ): 1070х1390х650 мм. Масса, не более 70 кг | Оборудование | 1 | шт (на 2 раб.мест) | 12 | 2 | Вариативная часть
Лабораторный стенд «Средства автоматизации и управления». Исполнение стендовое ручное | Типовой комплект учебного оборудования «Промышленные датчики», исполнение стендовое ручное. Состав: 1. Моноблок «Датчики механических величин». 2. Моноблок «Датчики технологической информации». 3. Комплект мини модулей. 4. Комплект бесконтактных конечных выключателей и преобразователей перемещения. 5. Комплект вспомогательных элементов. 6. Лабораторный стол. 7. Комплект силовых кабелей и соединительных проводов. Размеры Высота не менее 2000 мм и не более 2200 мм, Длина не менее 1800 мм и не более 2000 мм. Глубина не менее 600 и не более 700 мм | Оборудование | 1 | шт. (на 2 раб.места) | 6 | 1 | Вариативная часть
Мегаометр | Испытательное напряжение: 50/100/250/500/1000 В (постоянное, фиксированные значения) максимальное разрешение 50 кОм Измерение сопротивления изоляции до 22 ГОм (± 1,5%) | Оборудование | 1 | шт (на 5 раб.мест) | 5 | 1 | Вариативная часть
Мышь | Длина кабеля не менее 1.5 м, Интерфейс подключения USB, Наличие боковых кнопок, разрешение сенсора, точек/дюйм ≥ 7200, Тип сенсора лазерный. | Оборудование IT | 1 | шт. (на 1 раб.место) | 25 | 1 | Вариативная часть
Ноутбук | Размер диагонали НЕ МЕНЕЕ 15.6 дюймов Общий объем установленной оперативной памяти НЕ МЕНЕЕ 8 Гигабайт Объем SSD накопителя НЕ МЕНЕЕ 240 Гигабайт Количество ядер процессора НЕ МЕНЕЕ 4 Штук Тип оперативной памяти DDR4 Тип беспроводной связи Bluetooth, Wi-Fi Наличие модулей и интерфейсов Type-C, M.2, HDMI, Ethernet RJ45 Количество встроенных в корпус портов USB 3.х НЕ МЕНЕЕ 2 Штуки Количество встроенных в корпус портов USB Type-C НЕ МЕНЕЕ 1 Штука Форм-фактор Ноутбук | Оборудование IT | 1 | шт ( на 1 раб.место) | 15 | 2 | Вариативная часть
Ноутбук | Размер диагонали НЕ МЕНЕЕ 15.6 дюймов Общий объем установленной оперативной памяти НЕ МЕНЕЕ 16 Гигабайт Тип накопителя SSD Разрешение экрана Full HD Количество ядер процессора НЕ МЕНЕЕ 4 Штук Частота процессора базовая НЕ МЕНЕЕ 1.6 Гигагерц Тип оперативной памяти DDR4 Тип беспроводной связи Bluetooth, Wi-Fi Наличие модулей и интерфейсов Type-C, M.2, HDMI, Ethernet RJ45 Количество потоков процессора НЕ МЕНЕЕ 8 Штука Максимальный общий поддерживаемый объем оперативной памяти НЕ МЕНЕЕ 32 Гигабайт Объем кэш памяти третьего уровня процессора (L3) НЕ МЕНЕЕ 6 Мегабайт Тип видеоадаптера Интегрированная (встроенная) Объем SSD накопителя НЕ МЕНЕЕ 480 Гигабайт Наличие дополнительного цифрового блока на клавиатуре Да Предустановленная операционная система Да | Оборудование IT | 1 | шт (на 1 раб.место) | 25 | 2 | Вариативная часть
Ограничительный клапан (масло, воздух, вода) для манометра цифрового (с верхним пределом измерения 2,5 МПа) | рабочее давление не менее 60МПА; рабочая среда: масло, вода; длина не более 90мм; вес не более 255г. | Оборудование | 1 | шт (на 6 раб.мест) | 4 | 1 | Вариативная часть
Оптическая, проводная мышь | Общее количество кнопок 2, Тип сенсора мыши оптический светодиодный, Хват для правой, Тип подключения проводная | Оборудование IT | 1 | шт ( на 1 раб.место) | 15 | 1 | Вариативная часть
Осциллограф цифровой | полоса пропуская 100 МГЦ; количество каналов 2+16цифровых+внешний запуск;USB Host (поддержка USB-GPIB), USB-устройство , LAN , выход AUX (TrigOut/PassFail); ШхВхГ не более 362 × 180 мм × 131мм; вес не более 4кг | Оборудование | 1 | шт (на 2 раб.места) | 12 | 1 | Вариативная часть
Паяльник нихромовый | Мощность: 65 Вт Напряжение питания: 36 В Ручка: дерево | Оборудование | 1 | шт (на 1 раб.место) | 26 | 1 | Вариативная часть
ПО Визуализация и мониторинг роботов и агрегатов | Инструменты, отображающие работоспособность, состояние и производительность устройств, помогают мониторить работу. 1 лицензия на 25 рабочих мест | Программное обеспечение | 1 | шт (на 25 рабочих мест) | 1 | 1 | Вариативная часть
ПО Моделирование и симуляция работы комплексов | Автономное программирование и инструменты, помогающие моделировать роботизированные решение до их реализации и интеграции. 1 лицензия на 25 рабочих мест | Программное обеспечение | 1 | шт (на 25 рабочих мест) | 1 | 1 | Вариативная часть
Презентации и плакаты «Автоматизация технологических процессов» | Печатные плакаты по теме «Автоматизация технологических процессов» основа жесткая пластиковая основа, размер не менее 560х800 мм , Кол-во печатный и элеткронных плакатов не менее 105 шт | Учебные пособия | 1 | шт ( на 15 раб.мест) | 1 | 1 | Вариативная часть
Пресс манометрический (поверочный) | диапазон задаваемых давлений 0…1,6; ДхШхВ не болнн 350х275х233 мм | Оборудование | 1 | шт (на 13 раб.мест) | 2 | 1 | Вариативная часть
Приборный лабораторный стол | Технологическая стойка - есть Электрические розетки - есть Материал столешницы - пластик типа ЛАБ (П) Расположение - пристенное Материал исполнения - металл Тип тумбы - мобильная Серия - NL (NeatLab) Основные характеристики: Ширина – 1200 мм Глубина – 600 мм Высота – 750 мм | Мебель | 1 | шт.(на 1 раб.место) | 6 | 1 | Вариативная часть
Программное обеспечение | программное обеспечение с удобным и понятным интерфейсом, которое позволяет легко запрограммировать промышленных роботов и коботов большинства мировых производителей на компьютере вне производственной среды. | Программное обеспечение | 1 | шт (на 25 рабочих мест) | 1 | 1 | Вариативная часть
Стол ученический | Стол нерегулируемый 22 мм Габариты: 1200/696х500х760мм Столы 22 ЛДСП | Мебель | 1 | шт (на 1 раб. мест) | 15 | 2 | Вариативная часть
Стол ученический | Столешница и фронтальная панель стола выполнены из ЛДСП 16 мм. Торцы столешницы закрыты противоударной кромкой ПВХ толщиной 2 мм. Торцы фронтальной панели закрыты противоударной кромкой ПВХ толщиной 0.5 мм. Металлический каркас выполнен из профиля квадратного сечения 25×25 мм и 20×20 мм с толщиной стенок не менее 1.2 мм и покрыт порошковой краской, стойкой к химическим и механическим воздействиям. На свободных концах труб установлены заглушки из ударопрочных полимеров. Каркас стола имеет полимерные подпятники, предотвращающие повреждение напольного покрытия. Вся крепежная фурнитура на металлокаркасах скрыта внутри трубы для продления срока службы изделия. Переднее крепление на столешнице скрытое (резьбовые втулки и болты М6). Заднее крепление на столешнице сквозное (мебельный болт с гайкой). Фронтальная панель крепится к каркасу на мебельные болты с гайками. Регулировка высоты осуществляется с помощью винтовых соединений с гайкой Эриксона. В конструкции предусмотрено 2 крючка для портфелей. | Мебель | 1 | шт (на 2 раб.места) | 13 | 2 | Вариативная часть
Стул | Стул ученический из металлической трубы, спинка, сиденье - пластик. Размеры: Ширина не менее 350 мм и не более 450 мм, высота не менее 600 мм и не более 700 мм. Глубина не менее 350 мм и не более 450 мм. | Мебель | 2 | шт. (на 1 раб.место) | 24 | 1 | Вариативная часть
Стул /скамейка ученический | габариты (ДхШ): 390х490 мм, материал-фанера | Мебель | 1 | шт (на 1 раб.место) | 26 | 1 | Вариативная часть
Стул ученический | Стул ученический нерегулируемый, гр. 6 Материал: пластик, плоскоовальная труба | Мебель | 1 | шт (на 1 раб. мест) | 15 | 2 | Вариативная часть
Стул ученический | Вид материала спинки/сиденья, Регулировка по высоте - Да Тип каркаса - металлический | Мебель | 1 | шт. ( на 1 раб.место) | 25 | 2 | Вариативная часть
Типовой комплект учебного оборудования «Монтаж и наладка систем автоматики» | Состав: 1. Шкаф электромонтажный, включающий в себя: автоматический выключатель, интеллектуальное реле , контактор (3 шт.), электромагнитное реле (2 шт.), преобразователь частоты, элементы индикации и управления, комбинированный цифровой прибор. 2. Электромашинный агрегат. 3. Комплект инструментов и расходных материалов | Оборудование | 1 | шт ( на 8 раб.мест) | 2 | 1 | Вариативная часть
Типовой комплект учебного оборудования «Слесарь-монтажник КИПиА» | Состав: Модуль «Питание и кнопка аварийного отключения» Модуль «Питание 24В» Модуль «Мультиметр» Модуль «Однофазные розетки» Монтажная панель Каркас с двухуровневой рамой Набор «Технология электромонтажных работ» Комплект соединительных проводников и кабелей | Оборудование | 1 | шт ( на 15 раб.мест) | 1 | 1 | Вариативная часть
Типовой комплект учебного оборудования«Основы электромонтажа электрических аппаратов» | Комплект поставки Модуль «Модуль питания» Модуль «Модуль измерительный» Модуль «Автотрансформатор» Модуль «Секундомер и светосигнальная арматура» Набор компонентов «Электромонтаж электрических аппаратов» Монтажная панель Каркас с двухуровневой рамой Комплект соединительных проводников Технические параметры комплекта: Напряжение питания переменного тока - 220В Напряжение питания лабораторных модулей - 24В Частота питающего напряжения - 50Гц Потребляемая мощность - не более 80Вт Диапазон рабочих температур +10…+35˚С Влажность - до 80% Габаритные размеры: 862х265х875 мм (ДхШхВ), Масса - не более 50 кг. | Оборудование | 1 | шт (на 2 раб.места) | 3 | 1 | Вариативная часть
Трансформатор понижающий | мощность не более 0,4 кВа; ШхВхГ не более 124х125,5х89мм; вес не более 5кг | Оборудование | 1 | шт (на 2 раб.места) | 12 | 1 | Вариативная часть
Цифровая паяльная станция | максимальная мощность до 60Вт; тип нагреваля керамический; цифровой дисплей; наличие ESD | Оборудование | 1 | шт (на 1 раб.место) | 26 | 1 | Вариативная часть
Щит навесной металлический с DIN-рейками (1х12м)(260х300х120) (электрический шкаф) | с DIN-рейками (1х12м)(260х300х120) (электрический шкаф) | Оборудование | 1 | шт (на 2 раб.места) | 12 | 1 | Вариативная часть
Стол | Рабочий стол не менее 1200х750х750мм, не более 1300х800х800, столеншница не меньше 15 мм, не больше 16 мм., с подставкой под системный блок | Мебель | 1 | шт ( на 1 раб.место) | 12 | 1 | Вариативная часть
Компьютерный стул | Компьютерный стул Максимальная высота сиденья- не менее 510 мм, Минимальная высота сиденья- не более 390мм, Наличие подлокотников, Перемещение на колёсах | Мебель | 1 | шт ( на 1 раб.место) | 12 | 1 | Вариативная часть
Автоматизированное рабочее место студента | Процессор не менее 6 ядер и 12 потоков, max частота - не менее 4 ГГц. ОЗУ не менее 16 ГБ. Видеопамять, ГБ: не менее 4. SSD, ТБ: не менее 0,96. Тип - М.2. Клавиатура, мышь - беспроводные. Монитор не менее 27", не менее 1920x1080, 16:9, IPS или VA, не менее 250 кд/м2 | Оборудование IT | 1 | шт ( на 1 раб.место) | 12 | 1 | Вариативная часть
Учебное CAD/CAM ПО | Конструкторско-технологическое программное обеспечение для выработки навыков разработки и применения конструкторской документации, технологических и маршрутных карт механической обработки, нормативно-технической документации. | Программное обеспечение | 1 | шт | 1 | 1 | Вариативная часть
стол ученический | Рабочий стол не менее 1200х750х750мм, столеншница не тоньше 15 мм, с подставкой под системный блок | Мебель | 1 | шт (на 2 рабо. Места) | 9 | 1 | Вариативная часть
Стул ученический | Максимальная нагрука не менее 150 кг, не более 200 кг, стальной винт диаметром не менее 22 мм., не более 30 мм. | Мебель | 1 | шт ( на 1 раб.место) | 18 | 1 | Вариативная часть
Стол ученический нерегулируемый двухместный | Размер не менеее 1200×500×760 мм., не более 1400х550х800 мм. Каркас: профильная труба не менее 20×20 мм, цвет: светло-серый. Столешница материал ЛДСП не менее 16 мм, кромка ПВХ: 2 мм и 0,4 мм. | Мебель | 1 | шт. (на 2 раб.места) | 12 | 1 | Вариативная часть
Стул ученический нерегулируемый. | Высота сиденья не менее, чем для группы роста: 460/6. Каркас: сталь, цвет: св. серый. На торцах ПВХ заглушки. Сиденье и спинка: гнуто-клееная березовая фанера окрытая бесцветным прозрачным лаком. «Антивандальное крепление» | Мебель | 1 | шт. (на 1 раб.место) | 25 | 1 | Вариативная часть

## Рабочее место преподавателя (hidden)
Наименование | Краткие (рамочные) технические характеристики | Вид | Количество | Единица измерения | Итоговое количество | Подсчет | Базовая или вариативная часть
Автоматизированное рабочее место преподавателя | Процессор не менее 6 ядер и 12 потоков, max частота - не менее 4 ГГц. ОЗУ не менее 16 ГБ. Видеопамять, ГБ: не менее 4. SSD, ТБ: не менее 0,96. Тип - М.2. Клавиатура, мышь - беспроводные. Монитор не менее 27", не менее 1920x1080, 16:9, IPS или VA, не менее 250 кд/м2 переферийное подключение по локальной вычислительной сети к устройствам видеокамер. | Оборудование IT | 1 | шт. | 1 | 2 | Вариативная часть
Автоматизированное рабочее место преподавателя | Процессор не менее 6 ядер и 12 потоков, max частота - не менее 4 ГГц. ОЗУ не менее 16 ГБ. Видеопамять, ГБ: не менее 4. SSD, ТБ: не менее 0,96. Тип - М.2. Клавиатура, мышь - беспроводные. Монитор не менее 27", не менее 1920x1080, 16:9, IPS или VA, не менее 250 кд/м2 переферийное подключение по локальной вычислительной сети к устройствам с ЧПУ станков и видеокамерам в закрытой зоне обработки для контроля процесса обработки. | Оборудование IT | 1 | шт. | 1 | 2 | Вариативная часть
Автоматизированное рабочее место преподаватля | Процессор не менее 6 ядер и 12 потоков, max частота - не менее 4 ГГц. ОЗУ не менее 16 ГБ. Видеопамять, ГБ: не менее 4. SSD, ТБ: не менее 0,96. Тип - М.2. Клавиатура, мышь - беспроводные. Монитор не менее 27", не менее 1920x1080, 16:9, IPS или VA, не менее 250 кд/м2 | Оборудование IT | 1 | шт. | 1 | 1 | Вариативная часть
Доска настенная магнитно-маркерная. | Тип - магнитно-маркерная. Крепление - настенное. Высота, см: не менее 100. Ширина, см: не менее 150. Покрытие рабочей поверхности - лаковое. Материал рамы - алюминий. | Мебель | 1 | шт | 1 | 1 | Вариативная часть
Зайцев С.А Технические измерения. Учебное пособие. | Для освоения ОПОП-П 15.01.20 Слесарь по контрольно-измерительным приборам и автоматике ПК 2.3. Выполнять монтаж контрольно-измерительных приборов средней сложности и средств автоматики. ПК 3.1. Выполнять ремонт, сборку, регулировку, юстировку контрольно-измерительных приборов средней сложности и средств автоматики. ПК 3.2. Определять причины и устранять неисправности приборов средней сложности. ПК 3.3. Проводить испытания отремонтированных контрольно-измерительных приборов и систем автоматики. Использование: Комплект лабораторного оборудования «Слесарь-монтажник КИПиА Типовой комплект учебного оборудования «Основы электромонтажа электрических аппаратов» | Учебные пособия | 15 | шт | 15 | 1 | Вариативная часть
Зайцев С.А. Контрольно-измерительные приборы и инструменты. Учебное пособие. | Для освоения ОПОП-П 15.01.20 Слесарь по контрольно-измерительным приборам и автоматике ПК 2.2. Составлять схемы соединений средней сложности и осуществлять их монтаж. ПК 2.3. Выполнять монтаж контрольно-измерительных приборов средней сложности и средств автоматики. ПК 3.1. Выполнять ремонт, сборку, регулировку, юстировку контрольно-измерительных приборов средней сложности и средств автоматики. ПК 3.2. Определять причины и устранять неисправности приборов средней сложности. ПК 3.3. Проводить испытания отремонтированных контрольно-измерительных приборов и систем автоматики. Использование: Комплект лабораторного оборудования «Слесарь-монтажник КИПиА Типовой комплект учебного оборудования «Основы электромонтажа электрических аппаратов» | Учебные пособия | 15 | шт | 15 | 1 | Вариативная часть
Компьютер/моноблок/ноутбук | CPU не менее 4 x 2.4GHz / 16 Gb DDR4 / 500Gb SSD M.2 / монитор 27'' Full HD | Оборудование IT | 1 | шт | 1 | 1 | Вариативная часть
Кресло офисное | габариты: 560х430х790-920; на вес от 100 кг | Мебель | 1 | шт | 1 | 1 | Вариативная часть
Магнитно-маркерная доска/флипчарт | магнитно-маркерная доска настенная: эмалевое антибликовое покрытие, габариты от 1800х1000; флипчарт магнитно-маркерный: габариты 1000х700 | Оборудование | 1 | шт | 1 | 1 | Вариативная часть
маркерная доска | маркерная доска на ножках | Оборудование | 1 | шт | 1 | 1 | Вариативная часть
МФУ | лазерн./ ч/б печать / А4 / 1200x1200 dpi / ОЗУ 128Mb | Оборудование | 1 | шт | 1 | 4 | Вариативная часть
МФУ | Лазерный Цветность печати: черно-белая; Максимальный формат печати: НЕ МЕНЕЕ A4; Способ подключения: USB, Ethernet (RJ-45); Технология печати: Электрографическая; Возможность автоматической двухсторонней печати: Да; Скорость черно-белой печати в формате А4 по ISO/IEC 24734 НЕ МЕНЕЕ 30 стр/мин; Количество печати страниц в месяц НЕ МЕНЕЕ 50000 Штук; Время выхода первого черно-белого отпечатка НЕ БОЛЕЕ 9 Секунд; Объем установленной оперативной памяти НЕ МЕНЕЕ 256 Мегабайт; Максимальное разрешение черно-белой печати по вертикали НЕ МЕНЕЕ 1200 dpi; Максимальное разрешение черно-белой печати по горизонтали НЕ МЕНЕЕ 1200 dpi; Возможность сканирования в форматах: НЕ МЕНЕЕ A4; Наличие устройства автоподачи сканера: Да; Максимальное разрешение сканирования по вертикали НЕ МЕНЕЕ 1200 dpi; Максимальное разрешение сканирования по горизонтали НЕ МЕНЕЕ 1200 dpi; Наличие разъема USB: Да. | Оборудование IT | 1 | шт. | 1 | 4 | Вариативная часть
МФУ | Тип печати - лазерная монохромная. Максимальный формат - не менее A4. Разрешение печати, dpi: не менее 1200х1200. Скорость печати, стр/мин: до 22. Сканер - есть. Скорость сканирования, стр-мин: не менее 8. USB, Wi-Fi. | Оборудование IT | 1 | шт. | 1 | 4 | Вариативная часть
МФУ | Тип печати - лазерная монохромная. Максимальный формат - не менее A4. Разрешение печати, dpi: не менее 1200х1200. Скорость печати, стр/мин: до 22. Сканер - есть. Скорость сканирования, стр-мин: не менее 8. USB, Wi-Fi. | Оборудование IT | 1 | шт. | 1 | 4 | Вариативная часть
Ноутбук | Размер диагонали НЕ МЕНЕЕ 15.6 дюймов Общий объем установленной оперативной памяти НЕ МЕНЕЕ 16 Гигабайт Тип накопителя SSD Разрешение экрана Full HD Количество ядер процессора НЕ МЕНЕЕ 4 Штук Частота процессора базовая НЕ МЕНЕЕ 1.6 Гигагерц Тип оперативной памяти DDR4 Тип беспроводной связи Bluetooth, Wi-Fi Наличие модулей и интерфейсов Type-C, M.2, HDMI, Ethernet RJ45 Количество потоков процессора НЕ МЕНЕЕ 8 Штука Максимальный общий поддерживаемый объем оперативной памяти НЕ МЕНЕЕ 32 Гигабайт Объем кэш памяти третьего уровня процессора (L3) НЕ МЕНЕЕ 6 Мегабайт Тип видеоадаптера Интегрированная (встроенная) Объем SSD накопителя НЕ МЕНЕЕ 480 Гигабайт Наличие дополнительного цифрового блока на клавиатуре Да Предустановленная операционная система Да | Оборудование IT | 1 | шт. | 1 | 1 | Вариативная часть
Офисный стол | Стол письменный. Цвет -Дуб. Размеры: Длина: не менее 1550 мм и не не более 1650 мм. Высота: не менее 725 мм и не более 735 мм. Глубина не менее 735 мм, не более 750 мм. | Мебель | 1 | шт. | 1 | 1 | Вариативная часть
Персональный компьютер в сборе | Не менее: тип памяти DDR3; количество ядер 4 шт.; техпроцесс 22 нм; частота процессора 3200 МГц./ 8GDDR4/ SSD240Gb/ KBu/Mu/450W/CAR3PCB, 27" Монитор, ОС, офисный пакет | Оборудование IT | 1 | шт. | 1 | 1 | Вариативная часть
Программное обеспечение | MS, MS Office 2021 | Программное обеспечение | 1 | шт | 1 | 1 | Вариативная часть
Программное обеспечение: Система сбора данных и оперативного контроля (SCADA ) | Система сбора данных и оперативного контроля, предназначенная для получения и хранения информации о текущем режиме и состоянии оборудования от СИ, обработки полученной информации по различным критериям достоверизации и предоставления информации подсистемам автоматизированной системы диспетчерского управления и другим автоматизированным системам, 1 лицензия (на 1 рабоее место) | Программное обеспечение | 1 | шт. | 1 | 1 | Вариативная часть
Проектор | Тип - DLP. Разрешение, пикс: не менее 1280x800. Размер изображения: не менее 27-300". Яркость - не менее 4000 lm. Контрастность - не менее 20000:1. Коррекция искажений вертикальных, °: не менее -40 /+40. Входы: HDMI, VGA, композитный (RCA), аудио (MiniJack), USB Type A. Выходы: VGA, аудио (MiniJack) | Оборудование IT | 1 | шт. | 1 | 1 | Вариативная часть
Проекционный экран | Диагональ - не менее 98", 16:9. Размер экрана, см: не менеее 220х120. Тип - рулонный. Тип проекции - прямая. Коэффициент усиления - 1. Угол обзора, °: не менее 160. Тип установки - напольный. | Оборудование IT | 1 | шт. | 1 | 1 | Вариативная часть
Рабочее место преподавателя (стол) | Материал ЛДСП, Высота,не менее мм 750 Глубина,не менее мм 750 Ширина, не менее мм 1400 | Мебель | 1 | шт. | 1 | 1 | Вариативная часть
Рабочее место преподавателя (стул) | Стул офисный с подлокотниками Высота,не менее мм 450 Глубина,не менее мм 440 Ширина, не менее мм 430 Высота спинки не менее мм 400 | Мебель | 1 | шт. | 1 | 1 | Вариативная часть
Стол | 600 х 1200 мм | Мебель | 1 | шт | 1 | 4 | Вариативная часть
Стол | Рабочий стол не менее 1200х750х750мм, не более 1300х800х800, столеншница не меньше 15 мм, не больше 16 мм., с подставкой под системный блок | Мебель | 1 | шт. | 1 | 4 | Вариативная часть
Стол | Рабочий стол не менее 1200х750х750мм, не более 1300х800х800, столеншница не меньше 15 мм, не больше 16 мм., с подставкой под системный блок | Мебель | 1 | шт. | 1 | 4 | Вариативная часть
Стол | Рабочий стол не менее 1200х750х750мм, не более 1300х800х800, столеншница не меньше 15 мм, не больше 16 мм., с подставкой под системный блок | Мебель | 1 | шт. | 1 | 4 | Вариативная часть
Стол для учителя | Вид материала корпуса - ЛДСП, Тип - полуоткрытый, Глубина - > 550 и ≤ 600 Миллиметр, Длина - 800 мл | Мебель | 1 | шт. | 1 | 1 | Вариативная часть
Стол офисный | ШхГхВ от 1400х600х750 | Мебель | 1 | шт | 1 | 1 | Вариативная часть
Стол преподавателя | Стол нерегулируемый 22 мм Габариты: 1200/696х500х760мм Столы 22 ЛДСП | Мебель | 1 | шт. | 1 | 1 | Вариативная часть
Стул | 540х450х805мм черный кожзаменитель | Мебель | 1 | шт | 1 | 5 | Вариативная часть
Стул | Кресло офисное черное (сетка/ткань, металл) Размеры: Высота не менее 800 мм и не более 900 мм, ширина не менее 500 мм и не более 600 мм, глубина не менее 350 мм и не более 450 мм | Мебель | 1 | шт. | 1 | 5 | Вариативная часть
Стул | Компьютерный стул Максимальная высота сиденья- не менее 510 мм, Минимальная высота сиденья- не более 390мм, Наличие подлокотников, Перемещение на колёсах | Мебель | 1 | шт. | 1 | 5 | Вариативная часть
Стул | Компьютерный стул Максимальная высота сиденья- не менее 510 мм, Минимальная высота сиденья- не более 390мм, Наличие подлокотников, Перемещение на колёсах | Мебель | 1 | шт. | 1 | 5 | Вариативная часть
Стул | Компьютерный стул Максимальная высота сиденья- не менее 510 мм, Минимальная высота сиденья- не более 390мм, Наличие подлокотников, Перемещение на колёсах | Мебель | 2 | шт. | 1 | 5 | Вариативная часть
Стул для учителя | Вид материала обивки сидения - Композиционный материал; Вид материала обивки спинки-Сетчатый акрил; Наличие механизма регулировки по высоте - ДА; Наличие подголовника - да; Тип каркаса - Пластиковый | Мебель | 1 | шт. | 1 | 1 | Вариативная часть
Стул переподавателя | Кресло офисное, ткань | Мебель | 1 | шт. | 1 | 1 | Вариативная часть
Телевизор | диагональ от 60´; поддержка Smart TV; встроенный Wi-Fi; операционная система Android TV; расширенная технология экрана QLED | Оборудование | 1 | шт | 1 | 1 | Вариативная часть
тумба | тумбв мдф 500*2500*500 | Мебель | 1 | шт | 1 | 2 | Вариативная часть
тумба | тумбв мдф 500*2500*500 | Мебель | 1 | шт | 1 | 2 | Вариативная часть
Феофанов А.Н.Основы автоматизации технологических процессов. Учебное пособие. | Для освоения ОПОП-П 15.01.20 Слесарь по контрольно-измерительным приборам и автоматике ПК 2.2. Составлять схемы соединений средней сложности и осуществлять их монтаж. ПК 2.3. Выполнять монтаж контрольно-измерительных приборов средней сложности и средств автоматики. ПК 3.1. Выполнять ремонт, сборку, регулировку, юстировку контрольно-измерительных приборов средней сложности и средств автоматики. ПК 3.2. Определять причины и устранять неисправности приборов средней сложности. ПК 3.3. Проводить испытания отремонтированных контрольно-измерительных приборов и систем автоматики. Использование: Комплект лабораторного оборудования «Слесарь-монтажник КИПиА Типовой комплект учебного оборудования «Основы электромонтажа электрических аппаратов» | Учебные пособия | 15 | шт | 15 | 1 | Вариативная часть
Шкаф для документов | Размер не менее 800х400х1800 мм., не более 900х500х2000 мм. ЛДСП не менее 15 мм., не более 17 мм. Цвет: Бук Бавария светлый. | Мебель | 1 | шт. | 1 | 1 | Вариативная часть
Шкаф для одежды | двухстворчатый, ШхГхВ 1830х500х500 | Мебель | 1 | шт | 1 | 1 | Вариативная часть
Шкаф для хозяйственных принадлежностей | двухстворчатый, ШхГхВ 1830х500х500 | Мебель | 1 | шт | 1 | 1 | Вариативная часть
Шкаф офисный | 854х450х2010 мм | Мебель | 2 | шт | 2 | 1 | Вариативная часть

## Охрана труда (hidden)
Наименование | Краткие (рамочные) технические характеристики | Вид | Количество | Единица измерения | Итоговое количество | Подсчет | Базовая или вариативная часть
Аптечка | комплект универсальный | Охрана труда | 1 | шт | 1 | 9 | Вариативная часть
Аптечка | Аптечка первой помощи универсальная | Охрана труда | 1 | шт. | 1 | 9 | Вариативная часть
Аптечка | Тип коллективная Форма выпуска бокс пластиковый Назначение аптечки производственная , для работников Количество людей 20-30 | Охрана труда | 1 | шт. | 1 | 9 | Вариативная часть
Аптечка | Набор перевязочных материалов. Наличие кейса или сумки обязательно | Охрана труда | 1 | шт | 1 | 9 | Вариативная часть
Аптечка | Первой помощи, универсальная | Охрана труда | 1 | шт | 1 | 9 | Вариативная часть
Аптечка | Аптечка первой помощи универсальная | Охрана труда | 1 | шт. | 1 | 9 | Вариативная часть
Аптечка | Стандартная согласно требованиям ОТ | Охрана труда | 1 | шт. | 1 | 9 | Вариативная часть
Аптечка | Стандартная согласно требованиям ОТ | Охрана труда | 1 | шт. | 1 | 9 | Вариативная часть
Аптечка | Стандартная согласно требованиям ОТ | Охрана труда | 1 | шт. | 1 | 9 | Вариативная часть
Беруши | Характеристики согласно инструкции по ОТ и ТБ | Техника безопасности | 18 | шт. | 18 | 2 | Вариативная часть
Беруши | Характеристики согласно инструкции по ОТ и ТБ | Техника безопасности | 24 | шт. | 24 | 2 | Вариативная часть
Защитные очки | Защитные очки | Техника безопасности | 12 | шт. | 12 | 3 | Вариативная часть
Защитные очки | Защитные очки | Техника безопасности | 18 | шт. | 18 | 3 | Вариативная часть
Защитные очки | Защитные очки | Техника безопасности | 24 | шт. | 24 | 3 | Вариативная часть
Кулер 19 л (холодная/горячая вода) | Кулер 19 л (холодная/горячая вода) | Охрана труда | 1 | шт. | 1 | 3 | Вариативная часть
Кулер 19 л (холодная/горячая вода) | Кулер 19 л (холодная/горячая вода) | Охрана труда | 1 | шт. | 1 | 3 | Вариативная часть
Кулер 19 л (холодная/горячая вода) | Кулер 19 л (холодная/горячая вода) | Охрана труда | 1 | шт. | 1 | 3 | Вариативная часть
Маски медицинские одноразовые | одноразовые | Охрана труда | 26 | шт | 26 | 2 | Вариативная часть
Маски медицинские одноразовые | Тип: одноразовые | Охрана труда | 24 | шт. | 24 | 2 | Вариативная часть
Огнетушитель | ОП- 5/ аналог | Охрана труда | 1 | шт | 1 | 9 | Вариативная часть
Огнетушитель | Огнетушитель порошковый | Охрана труда | 1 | шт. | 1 | 9 | Вариативная часть
Огнетушитель | Тип:углекислотный, переносной Класс пожара:В/С/Е | Охрана труда | 1 | шт. | 1 | 9 | Вариативная часть
Огнетушитель | Тип огнетушителя порошковый Класс пожараA, B, C, E Вид огнетушителя переносной | Охрана труда | 1 | шт | 1 | 9 | Вариативная часть
Огнетушитель | Углекислотный | Охрана труда | 1 | шт | 1 | 9 | Вариативная часть
Огнетушитель | Огнетушитель углекислотный ОП-4 | Охрана труда | 1 | шт. | 1 | 9 | Вариативная часть
Огнетушитель | Огнетушитель | Охрана труда | 1 | шт. | 1 | 9 | Вариативная часть
Огнетушитель | Огнетушитель | Охрана труда | 1 | шт. | 1 | 9 | Вариативная часть
Огнетушитель | Огнетушитель | Охрана труда | 1 | шт. | 1 | 9 | Вариативная часть
Перчатки | Перчатки х/б с ПВХ покрытием Точка 4 нити 42г 10 класс защитные трикотажные | Техника безопасности | 12 | шт. | 12 | 3 | Вариативная часть
Перчатки | Перчатки х/б с ПВХ покрытием Точка 4 нити 42г 10 класс защитные трикотажные | Техника безопасности | 18 | шт. | 18 | 3 | Вариативная часть
Перчатки | Перчатки х/б с ПВХ покрытием Точка 4 нити 42г 10 класс защитные трикотажные | Техника безопасности | 24 | шт. | 24 | 3 | Вариативная часть
Респиратор | Степень защиты FPP1 по ГОСТ 12.4.294- 2015 | Техника безопасности | 18 | шт. | 18 | 2 | Вариативная часть
Респиратор | Степень защиты FPP1 по ГОСТ 12.4.294- 2015 | Техника безопасности | 24 | шт. | 24 | 2 | Вариативная часть
Санитайзер | для обработки рук | Охрана труда | 1 | шт | 1 | 4 | Вариативная часть
Санитайзер | Тип: переносной | Охрана труда | 1 | шт. | 1 | 4 | Вариативная часть
Санитайзер | 0,5 л либо 1 л, доза препарата настраивается по 0,5, 1 и 1,5 мл 28,5 × 9 × 20,7 или 34,4 × 10,2 × 20,7, на стену | Охрана труда | 1 | шт | 1 | 4 | Вариативная часть
Санитайзер | Бесконтактный | Охрана труда | 1 | шт | 1 | 4 | Вариативная часть

## Перечень кластеров (hidden)
Отрасль | Год | Регион | Базовая образовательная организация | Зона под вид работ | ФГОС СПО | Базовый ИЛ
Машиностроение | 2023 | Приморский край | КГАПОУ «Региональный железнодорожный колледж» | Лаборатория технологий измерения и регулирования контрольно - измерительных приборов и автоматики | 15.01.20 Слесарь по контрольно-измерительным приборам и автоматике | Контрольно-измерительные приборы и автоматика
Машиностроение | 2024 | Кемеровская область - Кузбасс | ГПОУ «Кузнецкий металлургический техникум имени Бардина Ивана Павловича» | Зона под вид работ Автоматические системы управления | 10.02.05 Обеспечение информационной безопасности автоматизированных систем 15.02.14 Оснащение средствами автоматизации технологических процессов и производств (по отраслям) | Контрольно-измерительные приборы и автоматика
Машиностроение | 2024 | Республика Татарстан | ГАПОУ «Технический колледж им. В.Д. Поташова» | Монтаж, наладка, ремонт и эксплуатация систем автоматизации | 15.02.11 Техническая эксплуатация и обслуживание роботизированного производства | Контрольно-измерительные приборы и автоматика
Машиностроение | 2024 | Республика Татарстан | ГАПОУ «Нижнекамский индустриальный техникум» | Технологии наладки и КИПиА | 15.02.11 Техническая эксплуатация и обслуживание роботизированного производства | Контрольно-измерительные приборы и автоматика
Машиностроение | 2024 | Тамбовская область | Тамбовское областное ГБПОУ «Приборостроительный колледж» | Технология электромонтажных работ, монтаж и наладка приборов КИПиА | 15.01.20 Слесарь по контрольно-измерительным приборам и автоматике | Контрольно-измерительные приборы и автоматика
Машиностроение | 2024 | Тверская область | ГБПОУ «Тверской колледж им. А.Н. Коняева» | Обслуживание контрольно-измерительных приборов и автоматики | 15.01.20 Слесарь по контрольно-измерительным приборам и автоматике | Контрольно-измерительные приборы и автоматика
Машиностроение | 2024 | Челябинская область | ГБПОУ «Южноуральский энергетический техникум» | Учебная лаборатория контрольно-измерительных приборов | 15.02.16 Технология машиностроения | Контрольно-измерительные приборы и автоматика
Машиностроение | 2024 | Челябинская область | ГБПОУ «Южноуральский энергетический техникум» | Класс практических работ по контрольно-измерительным приборам и автоматике | 15.02.16 Технология машиностроения | Контрольно-измерительные приборы и автоматика
Машиностроение | 2024 | Челябинская область | ГБПОУ «Южноуральский энергетический техникум» | Учебно-практический класс по контрольно-измерительным приборам и автоматике | 15.02.16 Технология машиностроения | Контрольно-измерительные приборы и автоматика

## Все ИЛ (hidden)
Инфраструктурный лист для оснащения образовательно-производственного центра (кластера) ДальМашЖД
Основная информация об образовательно-производственном центре (кластере):
Субъект Российской Федерации: Приморский край
Базовая организация кластера: краевое государственное автономное профессиональное образовательное учреждение "Региональный железнодорожный колледж"
Адрес базовой образовательной организации:г. Уссурийск, ул. Тургенева,15
3. Зона под вид работ Лаборатория технологий измерения и регулирования контрольно - измерительных приборов и автоматики (26 рабочих мест)
Рабочее место учащегося
Требования к обеспечению зоны (коммуникации, площадь, сети, количество рабочих мест и др.):
Площадь зоны: не менее 100 кв.м.
Освещение: Допустимо верхнее искусственное освещение ( не менее 300 люкс)
Интернет : Подключение ноутбуков к беспроводному интернету (с возможностью подключения к проводному интернету)
Электричество: наличие подключения к сети по 220 Вольт
Контур заземления для электропитания и сети слаботочных подключений (при необходимости) : требуется
Покрытие пола: керамогранит - 104,4 м2 на всю зону
Подведение/ отведение ГХВС (при необходимости) : не требуется
Подведение сжатого воздуха (при необходимости): не требуется
№ | Наименование | Краткие (рамочные) технические характеристики | Вид | Количество | Единица измерения | Итоговое количество | Источник финансирования
1 | Пресс манометрический (поверочный) | диапазон задаваемых давлений 0…1,6; ДхШхВ не болнн 350х275х233 мм | оборудование | 1 | шт (на 13 раб.мест) | 2 | ФБ
2 | Ограничительный клапан (масло, воздух, вода) для манометра цифрового (с верхним пределом измерения 2,5 МПа) | рабочее давление не менее 60МПА; рабочая среда: масло, вода; длина не более 90мм; вес не более 255г. | оборудование | 1 | шт (на 6 раб.мест) | 4 | ФБ
3 | Цифровая паяльная станция | максимальная мощность до 60Вт; тип нагреваля керамический; цифровой дисплей; наличие ESD | оборудование | 1 | шт (на 1 раб.место) | 26 | ФБ
4 | Паяльник нихромовый | Мощность: 65 Вт Напряжение питания: 36 В Ручка: дерево | оборудование | 1 | шт (на 1 раб.место) | 26 | ФБ
5 | Импульсный источник питания постоянного тока | пределы выходного напряжения 0,2…75; пределы выходного тока 0,03…4; питание 198…242/50 Гц, 400 ВА;выходная мощность не более300Вт; масса не более 3,0кг. | оборудование | 1 | шт (на 1 раб.место) | 26 | ФБ
6 | Лабораторный автотрансформатор однофазный | рабочий диапазон t°С от -5до+40;габариты не более 13х13х15 см; вес до 3,5кг | оборудование | 1 | шт (на 26 раб.мест) | 1 | ФБ
7 | Осциллограф цифровой | полоса пропуская 100 МГЦ; количество каналов 2+16цифровых+внешний запуск;USB Host (поддержка USB-GPIB), USB-устройство , LAN , выход AUX (TrigOut/PassFail); ШхВхГ не более 362 × 180 мм × 131мм; вес не более 4кг | оборудование | 1 | шт (на 2 раб.места) | 12 | ФБ
8 | Генератор сигналов универсальный | Наличие в Госреестре СИ; количество каналов 2; диапазон частот 25 МГЦ;интерфейс USB Host, USB Device, LAN | оборудование | 1 | шт (на 2 раб.места) | 12 | ФБ
9 | Щит навесной металлический с DIN-рейками (1х12м)(260х300х120) (электрический шкаф) | с DIN-рейками (1х12м)(260х300х120) (электрический шкаф) | оборудование | 1 | шт (на 2 раб.места) | 12 | ФБ
10 | Трансформатор понижающий | мощность не более 0,4 кВа; ШхВхГ не более 124х125,5х89мм; вес не более 5кг | оборудование | 1 | шт (на 2 раб.места) | 12 | ФБ
11 | Блок питания | регулируемый 3—12В, 2А, с цифровым дисплеем | оборудование | 1 | шт (на 2 раб.места) | 12 | ФБ
12 | Верстак слесарный | габариты: 870х1000х700, допустимая нагрузка на рабочую поверхность до 500 кг | оборудование | 1 | шт (на 1 раб.место) | 26 | ФБ
13 | Стул /скамейка ученический | габариты (ДхШ): 390х490 мм, материал-фанера | мебель | 1 | шт (на 1 раб.место) | 26 | ФБ
14 | Лабораторный стенд | Габаритные размеры (ШхВхГ): 1200х1600х900 мм. Масса, не более 70 кг | оборудование | 1 | шт (на 8 раб.мест) | 3 | ФБ
15 | Лабораторный стенд | Габаритные размеры (ШхВхГ): 1070х1390х650 мм. Масса, не более 70 кг | оборудование | 1 | шт (на 2 раб.мест) | 12 | ФБ
16 | Мегаометр | Испытательное напряжение: 50/100/250/500/1000 В (постоянное, фиксированные значения) максимальное разрешение 50 кОм Измерение сопротивления изоляции до 22 ГОм (± 1,5%) | оборудование | 1 | шт (на 5 раб.мест) | 5 | ФБ
Рабочее место преподавателя/мастера производственного обучения
Требования к обеспечению зоны (коммуникации, площадь, сети, количество рабочих мест и др.):
Площадь зоны: не менее 100 кв.м.
Освещение: Допустимо верхнее искусственное освещение ( не менее 300 люкс)
Интернет : Подключение ноутбуков к беспроводному интернету (с возможностью подключения к проводному интернету)
Электричество: наличие подключения к сети по 220 Вольт
Контур заземления для электропитания и сети слаботочных подключений (при необходимости) : требуется
Покрытие пола: керамогранит - 104,4 м2 на всю зону
Подведение/ отведение ГХВС (при необходимости) : не требуется
Подведение сжатого воздуха (при необходимости): не требуется
№ | Наименование | Краткие (рамочные) технические характеристики | Вид | Количество | Единица измерения | Итоговое количество | Источник финансирования
1 | Стол офисный | ШхГхВ от 1400х600х750 | мебель | 1 | шт | 1 | ФБ
2 | Кресло офисное | габариты: 560х430х790-920; на вес от 100 кг | мебель | 1 | шт | 1 | ФБ
3 | Компьютер/моноблок/ноутбук | CPU не менее 4 x 2.4GHz / 16 Gb DDR4 / 500Gb SSD M.2 / монитор 27'' Full HD | оборудование IT | 1 | шт | 1 | ФБ
4 | Программное обеспечение | MS, MS Office 2021 | Программное обеспечение | 1 | шт | 1 | ФБ
5 | МФУ | лазерн./ ч/б печать / А4 / 1200x1200 dpi / ОЗУ 128Mb | оборудование | 1 | шт | 1 | ФБ
6 | Шкаф для одежды | двухстворчатый, ШхГхВ 1830х500х500 | мебель | 1 | шт | 1 | ФБ
7 | Шкаф для хозяйственных принадлежностей | двухстворчатый, ШхГхВ 1830х500х500 | мебель | 1 | шт | 1 | ФБ
8 | Телевизор | диагональ от 60´; поддержка Smart TV; встроенный Wi-Fi; операционная система Android TV; расширенная технология экрана QLED | оборудование | 1 | шт | 1 | ФБ
9 | Магнитно-маркерная доска/флипчарт | магнитно-маркерная доска настенная: эмалевое антибликовое покрытие, габариты от 1800х1000; флипчарт магнитно-маркерный: габариты 1000х700 | оборудование | 1 | шт | 1 | ФБ
Охрана труда и техника безопасности
№ | Наименование | Краткие (рамочные) технические характеристики | Вид | Количество | Единица измерения | Итоговое количество | Источник финансирования
1 | Аптечка | комплект универсальный | Охрана труда | 1 | шт | 1 | ВБ
2 | Огнетушитель | ОП- 5/ аналог | Охрана труда | 1 | шт | 1 | ВБ
3 | Санитайзер | для обработки рук | Охрана труда | 1 | шт | 1 | ВБ
4 | Маски медицинские одноразовые | одноразовые | Охрана труда | 26 | шт | 26 | ВБ
Инфраструктурный лист для оснащения образовательно-производственного центра (кластера) в отрасли Машиностроение Кемеровская область - Кузбасс
Основная информация об образовательно-производственном центре (кластере) :
Субъект Российской Федерации: Кумеровская область - Кузбасс
Ядро кластера: Государственное профессиональное образовательное учреждение "Кузнецкий металлургический техникум" имени Бардина Ивана Павловича
Адрес ядра кластера: 654079, Российская Федерация, Сибирский федеральный округ, Кемеровская область – Кузбасс, г. Новокузнецк, пр-д Коммунаров, 1, ул. Рудокопровая 2
3. Зона под вид работ Автоматические системы управления (15 рабочих мест)
Код и наименование профессии или специальности согласно ФГОС СПО |  | 15.02.14 Оснащение средствами автоматизации технологических процессов и производств (по отраслям) 10.02.05 Обеспечение информационной безопасности автоматизированных систем
Общая зона
Требования к обеспечению зоны (коммуникации, площадь, сети и др.):
Площадь зоны: не менее 5 кв.м.
Освещение: совмещённое, освещение ( не менее 300 люкс)
Интернет : Подключение к проводному интернету
Электричество: Подключения к сети 220 В
Контур заземления для электропитания и сети слаботочных подключений : не требуется
Покрытие пола: линолеум, на всю зону
Подведение/ отведение ГХВС: не требуется
Подведение сжатого воздуха: не требуется
№ | Наименование | Краткие (рамочные) технические характеристики | Вид | Количество | Единица измерения | Итоговое количество | Источник финансирования
1 | Интерактивный комплекс (с ОПС модулем) | Размер диагонали 65 дюйм. Разрешение экрана по горизонтали пиксель ≥ 3000.Наличие встроенной акустической системы .Количество точек касания Штука ≥ 20 Наличие слота на корпусе для установки дополнительного вычислительного блока . Наличие встроенного вычислительного блока ОПС | Оборудование IT | 1 | шт. | 1 | ФБ
2 | Типовой комплект учебного оборудования - Измерительные приборы давления, расхода, температуры | Напряжение питания стенда 220 в, 50 Гц. Стенд представляет собой пневмогидравлическую систему, позволяющую осуществлять измерение расхода, давления и температуры жидкости и воздуха различными приборами. Состоит из системы подачи жидкости, системы подачи воздуха, системы подогрева жидкости, системы измерения количества подаваемой жидкости и воздуха. | Оборудование | 1 | шт. | 1 | ФБ
3 | Типовой комплект учебного оборудования - Система автоматического управления температуры, исполнение стендовое компьютерное | Состав: Датчик температуры с AS-интерфейсом. Программируемый логический контроллер. Измеритель-регулятор. Интерфейс RS485/USB. ПИД-регулятор. SCADA-система. Персональный компьютер. | Оборудование | 1 | шт | 1 | ФБ
4 | Типовой комплект учебного оборудования - Промышленная автоматика, исполнение настольное с ноутбуком | Необходтмые модули: питание стенда; программируемого контроллера и панели оператора; преобразователя частоты ПЧВ; программируемого реле; методическая печь. Асинхронный двигатель. Ноутбук. | Оборудование | 1 | шт | 1 | ФБ
5 | Типовой комплект учебного оборудования - Автоматизированная линия дозировки и упаковки сыпучих материалов | Необходтмые модули: рама, выполненную из стального профиля, бункер для сыпучих материалов; линейный конвейер с регулируемой скоростью движения; устройство захвата пластиковой емкости; устройство дозирования сыпучих материалов по весу поступившего продукта; датчики контроля положения емкостей; устройство упаковки, выполненное на базе пневмоцилиндров и пневмоприсоски; приемный стол, на который выходят заполненные и закрытые крышками емкости с конвейера; программируемый логический контроллер; персональный компьютер (ноутбук) с программным обеспечением для выполнения лабораторных работ и программирования контроллера. | Оборудование | 1 | шт | 1 | ФБ
6 | Типовой комплект учебного оборудования - Релейно-контакторные схемы управления двигателя постоянного тока, исполнение моноблочное ручное с осциллографом | Необходтмые модули: моноблок «Релейно-контакторные схемы управления двигателя постоянного тока»; электродвигатель постоянного тока независимого возбуждения с маховиком; двухканальный цифровой осциллограф; комплект силовых кабелей и соединительных проводов; техническое описание лабораторного стенда; методические указания к проведению лабораторных работ. | Оборудование | 1 | шт | 1 | ФБ
7 | Компрессор (источник воздуха Устройство для подачи воздуха на датчики) | Тип компрессора: поршневой Тип двигателя: электрический Производительность на входе 300 л/мин Привод: коаксиальный (прямой) Давление: 10 атм | Оборудование | 3 | шт | 3 | ФБ
8 | Шкаф КИП (корпус) | Корпус шкафа утепленный КШО-1400х800х600, без электрообогрева | Оборудование | 3 | шт | 3 | ФБ
9 | Датчик давления (избыточного давления) | Измеряемые среды: жидкости, в т.ч. нефтепродукты; пар, газ, газовые смеси Диапазоны измеряемых давлений: • минимальный 0-0,025 кПа; • максимальный 0-68 МПа Выходные сигналы: 4-20 мА с HART-протоколом (возможность переключения между 5-й и 7-й версиями HART); 0-5 мА; Основная приведенная погрешность: до ±0,075%; Питание: от сетевого блока питания. | Оборудование | 3 | шт | 3 | ФБ
10 | Датчик расхода (разности давлений) | Измеряемые среды: жидкости, в т.ч. нефтепродукты; пар, газ, газовые смеси Диапазоны измеряемых давлений: • минимальный 0-0,025 кПа; • максимальный 0-68 МПа Выходные сигналы: 4-20 мА с HART-протоколом (возможность переключения между 5-й и 7-й версиями HART); 0-5 мА; Основная приведенная погрешность: до ±0,075%; Питание: от сетевого блока питания. | Оборудование | 3 | шт | 3 | ФБ
11 | Калибратор | Калибратор давления партативный, Диапазоны измерений и воспроизведений: - давления от 0...1,6 кПа до 0...60 МПа; - разрежения от 0...0,025 до 0...0,1 МПа Питание: - от встроенного аккумулятора; - от сетевого блока питания | Оборудование | 3 | шт | 3 | ФБ
12 | Мультиметр | Цифровой мультиметр позволяет проводить измерение: постоянного/переменного напряжения, постоянного тока, сопротивления, коэффициента усиления транзисторов. | Оборудование | 3 | шт. | 3 | ФБ
13 | Универсальный набор инструментов для электроники | Набор, в кейсе, Обязательно наличие: ключей 32, 27, 22, 13, 10; отвёртки: крестовые, плоские (различного диаметра), бокарезы, плоскогубцы и т.д., не менее 60 предметов | Оборудование | 3 | шт. | 3 | ФБ
14 | Камера видеонаблюдения | Камера видеонаблюдения, разрешение 1920х1080 пикселей. Угол обзора объектива ≥50o | Оборудование IT | 3 | шт. | 3 | ВБ
15 | Шкаф | Шкаф широкий полуоткрытый на м/к, ЛДСП. Пристенный, с задней стенкой. | Мебель | 3 | шт. | 3 | ФБ
16 | Тумба полуоткрытая | Тумба полуоткрытая с 4 ящиками и 2 дверцами. ЛДСП 16 мм. Пристенный, с задней стенкой Габариты: 1485х450х778 мм | Мебель | 2 | шт. | 2 | ФБ
17 | Стул ученический | Стул ученический нерегулируемый, гр. 6 Материал: пластик, плоскоовальная труба | Мебель | 10 | шт. | 10 | ФБ
Рабочее место учащегося
Требования к обеспечению зоны (коммуникации, площадь, сети и др.):
Площадь зоны: не менее 43 кв.м.
Освещение: совмещённое, освещение ( не менее 300 люкс)
Интернет : Подключение к проводному интернету
Электричество: Подключения к сети 220 В
Контур заземления для электропитания и сети слаботочных подключений : не требуется
Покрытие пола: линолеум, на всю зону
Подведение/ отведение ГХВС: не требуется
Подведение сжатого воздуха: не требуется
№ | Наименование | Краткие (рамочные) технические характеристики | Вид | Количество | Единица измерения | Итоговое количество | Источник финансирования
1 | Стол ученический | Стол нерегулируемый 22 мм Габариты: 1200/696х500х760мм Столы 22 ЛДСП | Мебель | 1 | шт (на 1 раб. мест) | 15 | ФБ
2 | Стул ученический | Стул ученический нерегулируемый, гр. 6 Материал: пластик, плоскоовальная труба | Мебель | 1 | шт (на 1 раб. мест) | 15 | ФБ
Рабочее место преподавателя/мастера производственного обучения
Требования к обеспечению зоны (коммуникации, площадь, сети и др.):
Площадь зоны: не менее 5 кв.м.
Освещение: совмещённое, освещение ( не менее 300 люкс)
Интернет : Подключение к проводному интернету
Электричество: Подключения к сети 220 В
Контур заземления для электропитания и сети слаботочных подключений : не требуется
Покрытие пола: линолеум, на всю зону
Подведение/ отведение ГХВС: не требуется
Подведение сжатого воздуха: не требуется
№ | Наименование | Краткие (рамочные) технические характеристики | Вид | Количество | Единица измерения | Итоговое количество | Источник финансирования
1 | Стол преподавателя | Стол нерегулируемый 22 мм Габариты: 1200/696х500х760мм Столы 22 ЛДСП | Мебель | 1 | шт. | 1 | ФБ
2 | Стул переподавателя | Кресло офисное, ткань | Мебель | 1 | шт. | 1 | ФБ
3 | Персональный компьютер в сборе | Не менее: тип памяти DDR3; количество ядер 4 шт.; техпроцесс 22 нм; частота процессора 3200 МГц./ 8GDDR4/ SSD240Gb/ KBu/Mu/450W/CAR3PCB, 27" Монитор, ОС, офисный пакет | Оборудование IT | 1 | шт. | 1 | ФБ
4 | Программное обеспечение: Система сбора данных и оперативного контроля (SCADA ) | Система сбора данных и оперативного контроля, предназначенная для получения и хранения информации о текущем режиме и состоянии оборудования от СИ, обработки полученной информации по различным критериям достоверизации и предоставления информации подсистемам автоматизированной системы диспетчерского управления и другим автоматизированным системам, 1 лицензия (на 1 рабоее место) | Программное обеспечение | 1 | шт. | 1 | В наличии
Охрана труда и техника безопасности
№ | Наименование | Краткие (рамочные) технические характеристики | Вид | Количество | Единица измерения | Итоговое количество | Источник финансирования
1 | Аптечка | Аптечка первой помощи универсальная | Охрана труда | 1 | шт. | 1 | ВБ
2 | Огнетушитель | Огнетушитель порошковый | Охрана труда | 1 | шт. | 1 | ВБ
Инфраструктурный лист для оснащения образовательно-производственного центра (кластера) в отрасли машиностроения Республики Татарстан
Основная информация об образовательно-производственном центре (кластере) :
Субъект Российской Федерации: Республика Татарстан
Ядро кластера: ГАПОУ "Технический колледж им.В.Д. Поташова"
Адрес ядра кластера: Республика Татарстан, г. Набережные Челны, ул.Моторная, д.13а
5. Зона под вид работ «Монтаж, наладка, ремонт и эксплуатация систем автоматизации» (15 рабочих мест)
Код и наименование профессии или специальности согласно ФГОС СПО |  | 15.02.11 Техническая эксплуатация и обслуживание роботизированного производства
Общая зона
Требования к обеспечению зоны (коммуникации, площадь, сети и др.):
Площадь зоны: не менее 40 кв.м.
Освещение: Допустимо верхнее светильник панельный освещение ( не менее 3100 люкс)
Интернет : Подключение к проводному интернету
Электричество: Подключения к сети 220 В
Контур заземления для электропитания и сети слаботочных подключений : не требуется
Покрытие пола: плитка - 40 м2 на всю зону
Подведение/ отведение ГХВС: не требуется
Подведение сжатого воздуха: не требуется
№ | Наименование | Краткие (рамочные) технические характеристики | Вид | Количество | Единица измерения | Итоговое количество | Источник финансирования
1 | Парта ученическая | Столешница - толщина не менее 25 мм. | Мебель | 20 | шт. | 20 | ВБ
2 | Стул ученический | Размер сиденья: ширина не менее 385 мм, глубина не менее 360 мм, толщина сиденья не менее 35мм Размер спинки: высота не менее 225 мм, ширина не менее 385 мм, толщина спинки не менее 35 мм | Мебель | 40 | шт. | 40 | ВБ
3 | Шкаф для одежды | Материал ЛДСП Высота, мм не менее 1950 Глубина, мм не менее 400 Ширина, мм не менее 800 | Мебель | 1 | шт. | 1 | ВБ
4 | Шкаф для документов | Материал ЛДСП Высота, мм не менее 1950 Глубина, мм не менее 400 Ширина, мм не менее 800 | Мебель | 1 | шт. | 1 | ВБ
5 | Телевизор | Диагональ экрана ≥ 65 и < 70 Дюйм (25,4 мм) Разрешение экрана 4K UHD Разъемы HDMI Тип экрана Жидкокристаллический | Оборудование IT | 1 | шт. | 1 | ВБ
6 | ноутбук | Размер диагонали НЕ МЕНЕЕ 15.6 дюймов Общий объем установленной оперативной памяти НЕ МЕНЕЕ 8 Гигабайт Объем SSD накопителя НЕ МЕНЕЕ 240 Гигабайт Количество ядер процессора НЕ МЕНЕЕ 4 Штук Тип оперативной памяти DDR4 Тип беспроводной связи Bluetooth, Wi-Fi Наличие модулей и интерфейсов Type-C, M.2, HDMI, Ethernet RJ45 Количество встроенных в корпус портов USB 3.х НЕ МЕНЕЕ 2 Штуки Количество встроенных в корпус портов USB Type-C НЕ МЕНЕЕ 1 Штука Форм-фактор Ноутбук | Оборудование IT | 1 | шт. | 1 | ВБ
6 | Доска магнитно-маркерная | Размер доски (ВхШ) не менее 90x120 см Тип рабочей поверхности магнитно-маркерная | Мебель | 1 | шт. | 1 | ВБ
7 | Тумба мобильная | Материал: ЛДСП (толщина не менее 16 мм.) Высота,не менее мм: 610 Ширина,не менее мм: 400 Глубина,не менее мм: 420 | Мебель | 1 | шт. | 1 | ВБ
Рабочее место учащегося
Требования к обеспечению зоны (коммуникации, площадь, сети и др.):
Площадь зоны: не менее 20 кв.м.
Освещение: Допустимо верхнее светильник панельный освещение ( не менее 3100 люкс)
Интернет : Подключение к проводному интернету
Электричество: Подключения к сети 220 В, 380 В.
Контур заземления для электропитания и сети слаботочных подключений : не требуется
Покрытие пола: плитка - 20 м2 на всю зону
Подведение/ отведение ГХВС: не требуется
Подведение сжатого воздуха: не требуется
№ | Наименование | Краткие (рамочные) технические характеристики | Вид | Количество | Единица измерения | Итоговое количество | Источник финансирования
1 | Ноутбук | Размер диагонали НЕ МЕНЕЕ 15.6 дюймов Общий объем установленной оперативной памяти НЕ МЕНЕЕ 8 Гигабайт Объем SSD накопителя НЕ МЕНЕЕ 240 Гигабайт Количество ядер процессора НЕ МЕНЕЕ 4 Штук Тип оперативной памяти DDR4 Тип беспроводной связи Bluetooth, Wi-Fi Наличие модулей и интерфейсов Type-C, M.2, HDMI, Ethernet RJ45 Количество встроенных в корпус портов USB 3.х НЕ МЕНЕЕ 2 Штуки Количество встроенных в корпус портов USB Type-C НЕ МЕНЕЕ 1 Штука Форм-фактор Ноутбук | Оборудование IT | 1 | шт ( на 1 раб.место) | 15 | ВБ
2 | Оптическая, проводная мышь | Общее количество кнопок 2, Тип сенсора мыши оптический светодиодный, Хват для правой, Тип подключения проводная | Оборудование IT | 1 | шт ( на 1 раб.место) | 15 | ВБ
3 | Презентации и плакаты «Автоматизация технологических процессов» | Печатные плакаты по теме «Автоматизация технологических процессов» основа жесткая пластиковая основа, размер не менее 560х800 мм , Кол-во печатный и элеткронных плакатов не менее 105 шт | Учебные материалы | 1 | шт ( на 15 раб.мест) | 1 | ВБ
4 | Виртуальный учебный стенд «Промышленная автоматика» | Виртуальный учебный комплекс содержит 3 виртуальных учебных стенда: — «Исполнительные устройства систем автоматизации» — «Промышленная автоматика» — «Контроль и измерения в автоматизированных производствах», Использование имеющихся ПК в учебном заведении. | Программное обеспечение | 1 | шт ( на 15 раб.мест) | 1 | РБ
5 | Типовой комплект учебного оборудования «Монтаж и наладка систем автоматики» | Состав: 1. Шкаф электромонтажный, включающий в себя: автоматический выключатель, интеллектуальное реле , контактор (3 шт.), электромагнитное реле (2 шт.), преобразователь частоты, элементы индикации и управления, комбинированный цифровой прибор. 2. Электромашинный агрегат. 3. Комплект инструментов и расходных материалов | Оборудование | 1 | шт ( на 8 раб.мест) | 2 | ВБ
6 | Типовой комплект учебного оборудования «Слесарь-монтажник КИПиА» | Состав: Модуль «Питание и кнопка аварийного отключения» Модуль «Питание 24В» Модуль «Мультиметр» Модуль «Однофазные розетки» Монтажная панель Каркас с двухуровневой рамой Набор «Технология электромонтажных работ» Комплект соединительных проводников и кабелей | Оборудование | 1 | шт ( на 15 раб.мест) | 1 | РБ
7 | Демонстрационный комплекс «Монтаж, наладка и ремонт электрооборудования, приводов и КИПа», ПО | Состав: учебный комплекс — монтаж и эксплуатация электрооборудования; — безопасность жизнедеятельности в условиях производства; — электротехника; — электроника; — электротехнические материалы; — электротехнические коммутаторы; — электрические аппараты; — эксплуатация электрических сетей и оборудования станций и подстанций; — основы электропривода; — электрооборудование пром. и гражданских зданий; — основы релейной защиты; — электроснабжение промышленных и гражданских зданий. | Оборудование | 1 | шт ( на 15 раб.мест) | 1 | ВБ
7 | Лабораторный комплекс цифрового электромонтажа и электропривода | Состав: учебный комплекс - основы программирования промышленного логического контроллера; -программирование сенсорной панели оператора; - программирование преобразователя частоты; - основы построения систем управления с использованием распределенной периферии; - реализовать системы автоматизации. | Оборудование | 1 | шт ( на 15 раб.мест) | 1 | ФБ
Рабочее место преподавателя/мастера производственного обучения
Требования к обеспечению зоны (коммуникации, площадь, сети и др.):
Площадь зоны: не менее 2 кв.м.
Освещение: Допустимо верхнее светильник панельный освещение ( не менее 3100 люкс)
Интернет : Подключение к проводному интернету
Электричество: Подключения к сети 220 В
Контур заземления для электропитания и сети слаботочных подключений : не требуется
Покрытие пола: плитка - 2 м2 на всю зону
Подведение/ отведение ГХВС: не требуется
Подведение сжатого воздуха: не требуется
№ | Наименование | Краткие (рамочные) технические характеристики | Вид | Количество | Единица измерения | Итоговое количество | Источник финансирования
1 | Рабочее место преподавателя (стол) | Материал ЛДСП, Высота,не менее мм 750 Глубина,не менее мм 750 Ширина, не менее мм 1400 | Мебель | 1 | шт. | 1 | ВБ
2 | Рабочее место преподавателя (стул) | Стул офисный с подлокотниками Высота,не менее мм 450 Глубина,не менее мм 440 Ширина, не менее мм 430 Высота спинки не менее мм 400 | Мебель | 1 | шт. | 1 | ВБ
Охрана труда и техника безопасности
№ | Наименование | Краткие (рамочные) технические характеристики | Вид | Количество | Единица измерения | Итоговое количество | Источник финансирования
1 | Аптечка | Тип коллективная Форма выпуска бокс пластиковый Назначение аптечки производственная , для работников Количество людей 20-30 | Охрана труда | 1 | шт. | 1 | в наличии
2 | Огнетушитель | Тип:углекислотный, переносной Класс пожара:В/С/Е | Охрана труда | 1 | шт. | 1 | в наличии
3 | Санитайзер | Тип: переносной | Охрана труда | 1 | шт. | 1 | в наличии
4 | Маски медицинские одноразовые | Тип: одноразовые | Охрана труда | 24 | шт. | 24 | в наличии
Инфраструктурный лист для оснащения образовательно-производственного центра (кластера) по отрасли "Машиностроение" на базе ГАПОУ Нижнекамский индустриальный техникум
Основная информация об образовательно-производственном центре (кластере) :
Субъект Российской Федерации: Республика Татарстан
Ядро кластера: ГАПОУ "Нижнекамский индустриальный техникум"
Адрес ядра кластера: 423570 РТ, г.Нижнекамск, ООО "Нижнекамский механический завод" территория Промзон, здание № 32
11. Зона под вид работ Технологии наладки и КИПиА (на 25 раб.мест)
Код и наименование профессии или специальности согласно ФГОС СПО |  | 15.02.11 Техническая эксплуатация и обслуживание робототизированного производства
Общая зона
Требования к обеспечению зоны (коммуникации, площадь, сети и др.):
Площадь зоны: не менее 51.6 кв.м.
Освещение: Допустимо верхнее энергосберегающее освещение ( не менее Г-1 400 люкс)
Интернет : подключение к проводному интернету
Электричество: Подключения к сети 220 В
Контур заземления для электропитания и сети слаботочных подключений : не требуется
Покрытие пола: линолеум не менее 51.6 м2 на всю зону
Подведение/ отведение ГХВС: не требуется
Подведение сжатого воздуха: не требуется
№ | Наименование | Краткие (рамочные) технические характеристики | Вид | Количество | Единица измерения | Итоговое количество | Источник финансирования
1 | Мобильная станция для хранения и зарядки ноутбуков | Параметры моб. станции: Интегрированная металлическая рама с порошковым покрытием изготовлена по бесшовной технологии | Оборудование IT | 1 | шт (на 20 ноутбуков) | 1 | ФБ
2 | Проектор Optoma DX342 | Тип стационарный, Технология DLP, Функции и параметры изображения ультракороткофокусный, HDR, 3D, коррекция трапецеидальных искажений | Оборудование IT | 1 | шт | 1 | в наличии
3 | Доска интерактивная (маркерная) | металло-керамическая антивандальная поверхность, беспроводной стилус Bluetooth, не требует подключения к сети | Оборудование IT | 1 | шт | 1 | в наличии
4 | Стол | деревянный на металлических ножках | Мебель | 1 | шт | 1 | в наличии
5 | Шкаф для учебных пособий | Вид материала корпуса - ЛДСП, Тип - полуоткрытый, Глубина - > 550 и ≤ 600 мм, Длина - 800 мм | Мебель | 2 | шт | 2 | в наличии
6 | Стол деревянный | на металлических ножках | Мебель | 1 | шт | 1 | в наличии
7 | Лабораторный комплекс Электроавтоматика | Учебный электромеханический робот «РОБИН»; Система управления (включает в себя: моноблок, пульт управления); Подиум; | Оборудование | 1 | шт | 1 | в наличии
8 | Тренажер электронно-механический | Основные схемы и электронные чипы, используемые на двух учебных досках, отобраны и могут отвечать требованиям учебной программы и учебных программ всех школ и колледжей. | Оборудование | 1 | шт | 1 | в наличии
9 | Стеллаж | металлический 2000*1000*75 мм | Мебель | 1 | шт | 1 | в наличии
Рабочее место учащегося
№ | Наименование | Краткие (рамочные) технические характеристики | Вид | Количество | Единица измерения | Итоговое количество | Источник финансирования
1 | Стол ученический | Столешница и фронтальная панель стола выполнены из ЛДСП 16 мм. Торцы столешницы закрыты противоударной кромкой ПВХ толщиной 2 мм. Торцы фронтальной панели закрыты противоударной кромкой ПВХ толщиной 0.5 мм. Металлический каркас выполнен из профиля квадратного сечения 25×25 мм и 20×20 мм с толщиной стенок не менее 1.2 мм и покрыт порошковой краской, стойкой к химическим и механическим воздействиям. На свободных концах труб установлены заглушки из ударопрочных полимеров. Каркас стола имеет полимерные подпятники, предотвращающие повреждение напольного покрытия. Вся крепежная фурнитура на металлокаркасах скрыта внутри трубы для продления срока службы изделия. Переднее крепление на столешнице скрытое (резьбовые втулки и болты М6). Заднее крепление на столешнице сквозное (мебельный болт с гайкой). Фронтальная панель крепится к каркасу на мебельные болты с гайками. Регулировка высоты осуществляется с помощью винтовых соединений с гайкой Эриксона. В конструкции предусмотрено 2 крючка для портфелей. | Мебель | 1 | шт (на 2 раб.места) | 13 | РБ
2 | Стул ученический | Вид материала спинки/сиденья, Регулировка по высоте - Да Тип каркаса - металлический | Мебель | 1 | шт. ( на 1 раб.место) | 25 | РБ
3 | Ноутбук | Размер диагонали НЕ МЕНЕЕ 15.6 дюймов Общий объем установленной оперативной памяти НЕ МЕНЕЕ 16 Гигабайт Тип накопителя SSD Разрешение экрана Full HD Количество ядер процессора НЕ МЕНЕЕ 4 Штук Частота процессора базовая НЕ МЕНЕЕ 1.6 Гигагерц Тип оперативной памяти DDR4 Тип беспроводной связи Bluetooth, Wi-Fi Наличие модулей и интерфейсов Type-C, M.2, HDMI, Ethernet RJ45 Количество потоков процессора НЕ МЕНЕЕ 8 Штука Максимальный общий поддерживаемый объем оперативной памяти НЕ МЕНЕЕ 32 Гигабайт Объем кэш памяти третьего уровня процессора (L3) НЕ МЕНЕЕ 6 Мегабайт Тип видеоадаптера Интегрированная (встроенная) Объем SSD накопителя НЕ МЕНЕЕ 480 Гигабайт Наличие дополнительного цифрового блока на клавиатуре Да Предустановленная операционная система Да | Оборудование IT | 1 | шт (на 1 раб.место) | 25 | ФБ
4 | Мышь | Длина кабеля не менее 1.5 м, Интерфейс подключения USB, Наличие боковых кнопок, разрешение сенсора, точек/дюйм ≥ 7200, Тип сенсора лазерный. | Оборудование IT | 1 | шт. (на 1 раб.место) | 25 | ФБ
5 | Программное обеспечение | программное обеспечение с удобным и понятным интерфейсом, которое позволяет легко запрограммировать промышленных роботов и коботов большинства мировых производителей на компьютере вне производственной среды. | Программное обеспечение | 1 | шт (на 25 рабочих мест) | 1 | РБ
6 | ПО Визуализация и мониторинг роботов и агрегатов | Инструменты, отображающие работоспособность, состояние и производительность устройств, помогают мониторить работу. 1 лицензия на 25 рабочих мест | Программное обеспечение | 1 | шт (на 25 рабочих мест) | 1 | РБ
7 | ПО Моделирование и симуляция работы комплексов | Автономное программирование и инструменты, помогающие моделировать роботизированные решение до их реализации и интеграции. 1 лицензия на 25 рабочих мест | Программное обеспечение | 1 | шт (на 25 рабочих мест) | 1 | РБ
Рабочее место преподавателя/мастера производственного обучения
№ | Наименование | Краткие (рамочные) технические характеристики | Вид | Количество | Единица измерения | Итоговое количество | Источник финансирования
1 | Стол для учителя | Вид материала корпуса - ЛДСП, Тип - полуоткрытый, Глубина - > 550 и ≤ 600 Миллиметр, Длина - 800 мл | Мебель | 1 | шт. | 1 | РБ
2 | Стул для учителя | Вид материала обивки сидения - Композиционный материал; Вид материала обивки спинки-Сетчатый акрил; Наличие механизма регулировки по высоте - ДА; Наличие подголовника - да; Тип каркаса - Пластиковый | Мебель | 1 | шт. | 1 | РБ
3 | МФУ | Лазерный Цветность печати: черно-белая; Максимальный формат печати: НЕ МЕНЕЕ A4; Способ подключения: USB, Ethernet (RJ-45); Технология печати: Электрографическая; Возможность автоматической двухсторонней печати: Да; Скорость черно-белой печати в формате А4 по ISO/IEC 24734 НЕ МЕНЕЕ 30 стр/мин; Количество печати страниц в месяц НЕ МЕНЕЕ 50000 Штук; Время выхода первого черно-белого отпечатка НЕ БОЛЕЕ 9 Секунд; Объем установленной оперативной памяти НЕ МЕНЕЕ 256 Мегабайт; Максимальное разрешение черно-белой печати по вертикали НЕ МЕНЕЕ 1200 dpi; Максимальное разрешение черно-белой печати по горизонтали НЕ МЕНЕЕ 1200 dpi; Возможность сканирования в форматах: НЕ МЕНЕЕ A4; Наличие устройства автоподачи сканера: Да; Максимальное разрешение сканирования по вертикали НЕ МЕНЕЕ 1200 dpi; Максимальное разрешение сканирования по горизонтали НЕ МЕНЕЕ 1200 dpi; Наличие разъема USB: Да. | Оборудование IT | 1 | шт. | 1 | ФБ
4 | Ноутбук | Размер диагонали НЕ МЕНЕЕ 15.6 дюймов Общий объем установленной оперативной памяти НЕ МЕНЕЕ 16 Гигабайт Тип накопителя SSD Разрешение экрана Full HD Количество ядер процессора НЕ МЕНЕЕ 4 Штук Частота процессора базовая НЕ МЕНЕЕ 1.6 Гигагерц Тип оперативной памяти DDR4 Тип беспроводной связи Bluetooth, Wi-Fi Наличие модулей и интерфейсов Type-C, M.2, HDMI, Ethernet RJ45 Количество потоков процессора НЕ МЕНЕЕ 8 Штука Максимальный общий поддерживаемый объем оперативной памяти НЕ МЕНЕЕ 32 Гигабайт Объем кэш памяти третьего уровня процессора (L3) НЕ МЕНЕЕ 6 Мегабайт Тип видеоадаптера Интегрированная (встроенная) Объем SSD накопителя НЕ МЕНЕЕ 480 Гигабайт Наличие дополнительного цифрового блока на клавиатуре Да Предустановленная операционная система Да | Оборудование IT | 1 | шт. | 1 | ФБ
Охрана труда и техника безопасности
№ | Наименование | Краткие (рамочные) технические характеристики | Вид | Количество | Единица измерения | Итоговое количество | Источник финансирования
1 | Аптечка | Набор перевязочных материалов. Наличие кейса или сумки обязательно | Охрана труда | 1 | шт | 1 | в наличии
2 | Огнетушитель | Тип огнетушителя порошковый Класс пожараA, B, C, E Вид огнетушителя переносной | Охрана труда | 1 | шт | 1 | в наличии
3 | Санитайзер | 0,5 л либо 1 л, доза препарата настраивается по 0,5, 1 и 1,5 мл 28,5 × 9 × 20,7 или 34,4 × 10,2 × 20,7, на стену | Охрана труда | 1 | шт | 1 | РБ
Инфраструктурный лист для оснащения образовательно-производственного центра (кластера) "Индустрия 68" в отрасли машиностроение
Основная информация об образовательно производственном центре (кластере):
Субъект Российской Федерации: Тамбовская область
Базовая организация кластера: Тамбовское областное государственное бюджетное профессиональное образовательное учреждение "Приборостроительный колледж"
Адрес базовой организации кластера: Моршанское шоссе, д.17 стр.1, г.Тамбов, Тамбовская область, 392008
8.Зона под вид работ Технология электромонтажных работ, монтаж и наладка приборов КИПиА(6 рабочих мест)
Код и наименование профессии или специальности согласно ФГОС СПО |  | 15.01.20 Слесарь по контрольно-измерительным приборам и автоматике
Общая зона
Требования к обеспечению зоны (коммуникации, площадь, сети, количество рабочих мест и др.):
Площадь зоны: 20,0 кв.м
Допустимо верхнее искусственное освещение (не менее 300 люкс)
Интернет: Есть подключение ноутбуков к беспроводному интернету (с возможностью подключения к проводному интернету)
Электричество: Есть подключение к сети по (220 Вольт и 380 Вольт)
Контур заземления для электропитания и сети слаботочных подключений (при необходимости): требуется
Покрытие пола: Ламинат - 20 м² на всю зону
Подведение/отведение ГХВС (при необходимости): не требуется
Подведение сжатого воздуха (при необходимости): не требуется
№ | Наименование | Краткие (рамочные) технические характеристики | Вид | Количество | Единица измерения | Итоговое количество | Источник финансирования
1 | Стол | 600 х 1200 мм | Мебель | 1 | шт | 12 | РБ
2 | Стул | 540х450х805мм черный кожзаменитель | Мебель | 1 | шт | 24 | РБ
Рабочее место учащегося
Требования к обеспечению зоны (коммуникации, площадь, сети, количество рабочих мест и др.):
Площадь зоны: 24 кв.м
Допустимо верхнее искусственное освещение (не менее 300 люкс)
Интернет: Подключение ноутбуков к беспроводному интернету (с возможностью подключения к проводоному интернету)
Электричество: Есть подключение к сети по (220 Вольт и 380 Вольт)
Контур заземления для электропитания и сети слаботочных подключений (при необходимости): не требуется
Покрытие пола: Ламинат 24 - м² на всю зону
Подведение/отведение ГХВС (при необходимости): не требуется
Подведение сжатого воздуха (при необходимости): не требуется
№ | Наименование | Краткие (рамочные) технические характеристики | Вид | Количество | Единица измерения | Итоговое количество | Источник финансирования
1 | Комплект лабораторного оборудования «Слесарь-монтажник КИПиА" | Комплект поставки 1. Стойка для установки модулей с монтажной панелью 2. Комплект модулей: Модуль «Однофазный источник питания» Модуль «Однофазные розетки» Модуль «Двухполюсный автоматический выключатель» Модуль «Источник питания 24В» 3. Набор «Электромонтаж схем с применением электроизмерительных приборов» 4. Набор «Электромонтаж контрольно-измерительных приборов и систем автоматического управления температурой» 5. Набор «Электромонтаж схем управления с применением командо-аппаратов и датчиков» 6. Набор «Электромонтаж весоизмерительного оборудования» 7. Набор «Электромонтаж контрольно-измерительных приборов и систем автоматического управления давлением». 8. Набор «Технология электромонтажных работ» 9. Набор «Электромонтаж контрольно-измерительных приборов измерения массовой концентрации газов и сигнализации о превышении предельно-допустимой концентраций» 10. Набор «Электромонтаж системы защиты от протечек воды» 11. Набор «Электромонтаж контрольно-измерительных приборов и систем автоматического управления уровнем жидкости» | Оборудование | 1 | шт (на 2 раб.места) | 3 | ФБ
2 | Типовой комплект учебного оборудования «Основы электромонтажа электрических аппаратов» | Комплект поставки Модуль «Модуль питания» Модуль «Модуль измерительный» Модуль «Автотрансформатор» Модуль «Секундомер и светосигнальная арматура» Набор компонентов «Электромонтаж электрических аппаратов» Монтажная панель Каркас с двухуровневой рамой Комплект соединительных проводников Технические параметры комплекта: Напряжение питания переменного тока - 220В Напряжение питания лабораторных модулей - 24В Частота питающего напряжения - 50Гц Потребляемая мощность - не более 80Вт Диапазон рабочих температур +10…+35˚С Влажность - до 80% Габаритные размеры: 862х265х875 мм (ДхШхВ), Масса - не более 50 кг. | Оборудование | 1 | шт (на 2 раб.места) | 3 | ФБ
3 | Приборный лабораторный стол | Технологическая стойка - есть Электрические розетки - есть Материал столешницы - пластик типа ЛАБ (П) Расположение - пристенное Материал исполнения - металл Тип тумбы - мобильная Серия - NL (NeatLab) Основные характеристики: Ширина – 1200 мм Глубина – 600 мм Высота – 750 мм | Мебель | 1 | шт.(на 1 раб.место) | 6 | ФБ
Рабочее место преподавателя/мастера производственного обучения
Требования к обеспечению зоны (коммуникации, площадь, сети, количество рабочих мест и др.):
Площадь зоны: 6,8 кв.м
Допустимо верхнее искусственное освещение (не менее 400 люкс)
Интернет: Есть подключение ноутбуков к беспроводному интернету (с возможностью подключения к проводному интернету)
Электричество: Есть подключение к сети по (220 Вольт и 380 Вольт)
Контур заземления для электропитания и сети слаботочных подключений (при необходимости): не требуется
Покрытие пола: Ламинат 6,8 - м² на всю зону
Подведение/отведение ГХВС (при необходимости): не требуется
Подведение сжатого воздуха (при необходимости): не требуется
№ | Наименование | Краткие (рамочные) технические характеристики | Вид | Количество | Единица измерения | Итоговое количество | Источник финансирования
1 | Стол | 600 х 1200 мм | Мебель | 1 | шт | 1 | РБ
2 | Стул | 540х450х805мм черный кожзаменитель | Мебель | 1 | шт | 1 | РБ
3 | Зайцев С.А. Контрольно-измерительные приборы и инструменты. Учебное пособие. | Для освоения ОПОП-П 15.01.20 Слесарь по контрольно-измерительным приборам и автоматике ПК 2.2. Составлять схемы соединений средней сложности и осуществлять их монтаж. ПК 2.3. Выполнять монтаж контрольно-измерительных приборов средней сложности и средств автоматики. ПК 3.1. Выполнять ремонт, сборку, регулировку, юстировку контрольно-измерительных приборов средней сложности и средств автоматики. ПК 3.2. Определять причины и устранять неисправности приборов средней сложности. ПК 3.3. Проводить испытания отремонтированных контрольно-измерительных приборов и систем автоматики. Использование: Комплект лабораторного оборудования «Слесарь-монтажник КИПиА Типовой комплект учебного оборудования «Основы электромонтажа электрических аппаратов» | Учебное пособие | 15 | шт | 15 | ФБ
4 | Зайцев С.А Технические измерения. Учебное пособие. | Для освоения ОПОП-П 15.01.20 Слесарь по контрольно-измерительным приборам и автоматике ПК 2.3. Выполнять монтаж контрольно-измерительных приборов средней сложности и средств автоматики. ПК 3.1. Выполнять ремонт, сборку, регулировку, юстировку контрольно-измерительных приборов средней сложности и средств автоматики. ПК 3.2. Определять причины и устранять неисправности приборов средней сложности. ПК 3.3. Проводить испытания отремонтированных контрольно-измерительных приборов и систем автоматики. Использование: Комплект лабораторного оборудования «Слесарь-монтажник КИПиА Типовой комплект учебного оборудования «Основы электромонтажа электрических аппаратов» | Учебное пособие | 15 | шт | 15 | ФБ
5 | Феофанов А.Н.Основы автоматизации технологических процессов. Учебное пособие. | Для освоения ОПОП-П 15.01.20 Слесарь по контрольно-измерительным приборам и автоматике ПК 2.2. Составлять схемы соединений средней сложности и осуществлять их монтаж. ПК 2.3. Выполнять монтаж контрольно-измерительных приборов средней сложности и средств автоматики. ПК 3.1. Выполнять ремонт, сборку, регулировку, юстировку контрольно-измерительных приборов средней сложности и средств автоматики. ПК 3.2. Определять причины и устранять неисправности приборов средней сложности. ПК 3.3. Проводить испытания отремонтированных контрольно-измерительных приборов и систем автоматики. Использование: Комплект лабораторного оборудования «Слесарь-монтажник КИПиА Типовой комплект учебного оборудования «Основы электромонтажа электрических аппаратов» | Учебное пособие | 15 | шт | 15 | ФБ
6 | Шкаф офисный | 854х450х2010 мм | Мебель | 2 | шт | 2 | РБ
Охрана труда и техника безопасности
№ | Наименование | Краткие (рамочные) технические характеристики | Вид | Количество | Единица измерения | Итоговое количество | Источник финансирования
1 | Аптечка | Первой помощи, универсальная | Охрана труда | 1 | шт | 1 | РБ
2 | Огнетушитель | Углекислотный | Охрана труда | 1 | шт | 1 | РБ
3 | Санитайзер | Бесконтактный | Охрана труда | 1 | шт | 1 | РБ
Инфраструктурный лист для оснащения образовательно-производственного центра (кластера) в отрасли Машиностроение Тверской области
Основная информация об образовательно-производственном центре (кластере) :
Субъект Российской Федерации: Тверская область
Ядро кластера: Государственное бюджетное профессиональное образовательное учреждение "Тверской колледж им. А.Н. Коняева"
Адрес ядра кластера: 170100, Тверская обл. г. Тверь, Смоленский пер. д. 1, корп. !
5. Зона под вид работ Обслуживание контрольно-измерительных приборов и автоматики (_12_ рабочих мест)
Код и наименование профессии или специальности согласно ФГОС СПО |  | 15.01.20 Слесарь по контрольно-измерительным приборам и автоматике
Общая зона
Требования к обеспечению зоны (коммуникации, площадь, сети и др.):
Площадь зоны: не менее _3__ кв.м.
Освещение: Допустимо общее верхнее искусственное освещение ( не менее _400__ люкс)
Интернет : Подключение к проводному интернету
Электричество: Подключения к сети _220_ В
Контур заземления для электропитания и сети слаботочных подключений : требуется
Покрытие пола: _бетон__ (вид покрытия) - _3__ м2 на всю зону
Подведение/ отведение ГХВС: не требуется
Подведение сжатого воздуха: не требуется
№ | Наименование | Краткие (рамочные) технические характеристики | Вид | Количество | Единица измерения | Итоговое количество | Источник финансирования
1 | Стеллаж | Стеллаж металлический. Размеры: Высота: не менее 1750 мм и не более 1850 мм. Ширина не менее 850 мм и не более 950 мм. Глубина не менее 400 мм и не более 500 мм. | Мебель | 1 | шт. | 1 | ФБ
Рабочее место учащегося
Площадь зоны: не менее __58,4__ кв.м.
Освещение: Допустимо общее верхнее искусственное освещение ( не менее _400__ люкс)
Интернет : Подключение к интернету не требуется
Электричество: Подключения к сети _220__ В
Контур заземления для электропитания и сети слаботочных подключений : требуется
Покрытие пола: _бетон_ (вид покрытия) - _58,4__ м2 на всю зону
Подведение/ отведение ГХВС: не требуется
Подведение сжатого воздуха: не требуется
№ | Наименование | Краткие (рамочные) технические характеристики | Вид | Количество | Единица измерения | Итоговое количество | Источник финансирования
1 | Лабораторный стенд «Средства автоматизации и управления». Исполнение стендовое ручное | Типовой комплект учебного оборудования «Промышленные датчики», исполнение стендовое ручное. Состав: 1. Моноблок «Датчики механических величин». 2. Моноблок «Датчики технологической информации». 3. Комплект мини модулей. 4. Комплект бесконтактных конечных выключателей и преобразователей перемещения. 5. Комплект вспомогательных элементов. 6. Лабораторный стол. 7. Комплект силовых кабелей и соединительных проводов. Размеры Высота не менее 2000 мм и не более 2200 мм, Длина не менее 1800 мм и не более 2000 мм. Глубина не менее 600 и не более 700 мм | Оборудование | 1 | шт. (на 2 раб.места) | 6 | ФБ
2 | Стул | Стул ученический из металлической трубы, спинка, сиденье - пластик. Размеры: Ширина не менее 350 мм и не более 450 мм, высота не менее 600 мм и не более 700 мм. Глубина не менее 350 мм и не более 450 мм. | Мебель | 2 | шт. (на 1 раб.место) | 24 | ВБ
3 | Автоматизированные системы управления технологическим процессом. Исполнение стендовое компьютерное | Типовой комплект учебного оборудования «Автоматизированная система управления технологического процесса», исполнение стендовое компьютерное 1. Модуль питания. 2. Модуль программируемого логического контроллера верхнего уровня S7-300. 3. Модуль программируемого логического контроллера полевого уровня S7-1200. 4. Модуль сенсорной панели оператора KTP700. 5. Модуль программируемого реле LOGO. 6. Модуль «Преобразователь частоты» . 7. Модуль «Грузовой лифт». 8. Модуль «Пневмопривод». 9. Модуль «Методическая печь». 10. Модуль индикации и управления ПЛК верхнего уровня. 11. Модуль индикации и управления ПЛК полевого уровня. 12. Модуль индикации и управления программируемого реле. 13. Модуль индикации и управления станции распределенной периферии. 14. Модуль «Коммутатор Ethernet». 15. Персональный компьютер. 16. Стойка лабораторная. 17. Стойка компьютерная. | Оборудование | 1 | шт. (на 2 раб.места) | 6 | ФБ
Рабочее место преподавателя/мастера производственного обучения
Требования к обеспечению зоны (коммуникации, площадь, сети и др.):
Площадь зоны: не менее __2,4__ кв.м.
Освещение: Допустимо общее верхнее искусственное освещение ( не менее _400__ люкс)
Интернет : Подключение к проводному интернету
Электричество: Подключения к сети _220__ В
Контур заземления для электропитания и сети слаботочных подключений: требуется
Покрытие пола: _бетон__ (вид покрытия) - _2,4__ м2 на всю зону
Подведение/ отведение ГХВС: не требуется
Подведение сжатого воздуха: не требуется
№ | Наименование | Краткие (рамочные) технические характеристики | Вид | Количество | Единица измерения | Итоговое количество | Источник финансирования
1 | Офисный стол | Стол письменный. Цвет -Дуб. Размеры: Длина: не менее 1550 мм и не не более 1650 мм. Высота: не менее 725 мм и не более 735 мм. Глубина не менее 735 мм, не более 750 мм. | Мебель | 1 | шт. | 1 | В наличии
2 | Стул | Кресло офисное черное (сетка/ткань, металл) Размеры: Высота не менее 800 мм и не более 900 мм, ширина не менее 500 мм и не более 600 мм, глубина не менее 350 мм и не более 450 мм | Мебель | 1 | шт. | 1 | В наличии
Охрана труда и техника безопасности
№ | Наименование | Краткие (рамочные) технические характеристики | Вид | Количество | Единица измерения | Итоговое количество | Источник финансирования
1 | Аптечка | Аптечка первой помощи универсальная | Охрана труда | 1 | шт. | 1 | ВБ
2 | Огнетушитель | Огнетушитель углекислотный ОП-4 | Охрана труда | 1 | шт. | 1 | ВБ
Инфраструктурный лист для оснащения образовательно-производственного центра (кластера) в отрасли «Машиностроение» на базе государственного бюджетного профессионального образовательного учреждения «Южноуральский энергетический техникум» Челябинской области субъекта
Основная информация об образовательно-производственном центре (кластере) :
Субъект Российской Федерации: Челябинская область
Ядро кластера: Государственное бюджетное профессиональное образовательное учреждение «Южноуральский энергетический техникум»
Адрес ядра кластера: 457040, г. Южноуральск, ул. Строителей д.3
4. Зона по видам работ Учебная лаборатория контрольно-измерительных приборов (12 рабочих мест)
Код и наименование профессии или специальности согласно ФГОС СПО ФГОС 15.01.32 Оператор станков с программным управлением ФГОС 15.02.16 Технология машиностроения |  | ФГОС 15.01.32 Оператор станков с программным управлением
Общая зона
Требования к обеспечению зоны (коммуникации, площадь, сети и др.):
Площадь зоны: не менее 72 кв.м.
Освещение: Допустимо верхнее светодиодное освещение ( не менее 800 люкс)
Интернет : Подключение к проводному и беспроводному интернету
Электричество: Подключения к сети 220В и 380В)
Контур заземления для электропитания и сети слаботочных подключений не требуется
Покрытие пола: полимерное - 72 м2 на всю зону
Подведение/ отведение ГХВС: не требуется
Подведение сжатого воздуха: требуется
№ | Наименование | Краткие (рамочные) технические характеристики | Вид | Количество | Единица измерения | Итоговое количество | Источник финансирования
1 | Учебно-практический микроскоп | Размер металлического стола, мм: не менее 500х300. Размер стеклянного стола, мм: не менее 350х250. Ход (XхYхZ), мм: не менее 300х200х150. Разрешение шкалы, мкм: не более 0,5. Камера: не менее 1,3MP 1/2'' цветная CCD. Зум-объектив: не менее 0,7х...4,5х. Программное обеспечение для измерений - есть. Подсветка - есть. | Оборудование | 1 | шт. | 1 | ФБ
2 | Твердомер для измерения твердости металлов по методу Роквелла | Тип - стационарный механический. Предварительная нагрузка, Н: не менее 95.Диапазон измерений: HRA - не менее 20...88, HRB - не менее 20...100; HRC - не менее 20...90. Макс. размер объекта контроля, мм: не менее 170х160. Большой и малый плоские столы - есть. V-образная наковальня - есть. | Оборудование | 1 | шт. | 1 | ФБ
3 | Измеритель шероховатости | Тип - портативный. Исполнение - моноблок. Параметры шероховатости: Ra, Rz. Фильтр - RC. Диапазон измерений Ra, мкм: не менее 0,1...10,0. Диапазон измерений Rz, мкм: не менее 0,1...50,0. | Оборудование | 1 | шт. | 1 | ФБ
4 | Твердомер ультразвуковой | Тип - портативный ультразвуковой. Диапазоны измерений: HB - не менее 90...450; HRC - не менее 20...70; HV - не менее 240...940. Память результатов, изм: не менее 10000. USB - есть. Позиционирующие насадки - есть. | Оборудование | 1 | шт. | 1 | ФБ
5 | Учебный интерактивный комплекс | Разрешение не менее 3840х2160, не более 4096 × 3072. Частота не менее 60 Гц, не более 70 Гц. Яркость не менее 400кд/м², не более 500кд/м². | Оборудование IT | 1 | шт | 1 | ФБ
6 | Доска настенная магнитно-маркерная | Тип - магнитно-маркерная. Крепление - настенное. Высота, см: не менее 100. Ширина, см: не менее 150. Покрытие рабочей поверхности - лаковое. Материал рамы - алюминий. | Мебель | 1 | шт. | 1 | РБ
7 | МФУ | Тип печати - лазерная монохромная. Максимальный формат - не менее A4. Разрешение печати, dpi: не менее 1200х1200. Скорость печати, стр/мин: до 22. Сканер - есть. Скорость сканирования, стр-мин: не менее 8. USB, Wi-Fi. | Оборудование IT | 1 | шт. | 1 | РБ
8 | Система видеофиксации и видеонаблюдения за поцессами обработки деталей в закрытых зонах станков с ЧПУ | Разрешение видеоизображения не менее 8 мегапикселей (4K UHD), не более 32 мегапикселей, регистрация изображений деталей на рабочей дистанции съемки видеокамеры не менее 1,5 метра, не более 3 метров; динамический диапазон интенсивности изображения в области обработки — не менее 16 бит, не более 64 бит; цветность видеоизображения — цветное; | Оборудование IT | 1 | шт. | 1 | БР
9 | Локальный сервер для хранения заданий, конструкторской и технологической документации, отчетов о проведении лабораторных работ с измерительным оборудованием, разработанные студентами чертежи, технологические карты, 3D модели для подготовки механической обработки и контрольных измерений, электронные технические справочники, экспортированные со станков разработанные и откорректированные студентами управляющие программы обработки, видеоуроки по специальным дисциплинам машиностроения. | Корпус server 800W - 1 шт Материнская плата - 1 шт Процессор не менее 4 Cores, не менее 8 Threads, не менее 65W - 1 шт Память DDR4 128GB - 2 шт Накопитель системный 240GB - не менее 1шт., не более 3 шт. | Оборудование IT | 1 | шт. | 1 | БР
Рабочее место учащегося
Требования к обеспечению зоны (коммуникации, площадь, сети и др.):
Площадь зоны: не менее 2 кв.м.
Освещение: Допустимо верхнее светодиодное освещение ( не менее 800 люкс)
Интернет : Подключение к проводному и беспроводному интернету
Электричество: Подключения к сети 220В и 380В)
Контур заземления для электропитания и сети слаботочных подключений не требуется
Покрытие пола: полимерное - на всю зону
Подведение/ отведение ГХВС: не требуется
Подведение сжатого воздуха: не требуется
№ | Наименование | Краткие (рамочные) технические характеристики | Вид | Количество | Единица измерения | Итоговое количество | Источник финансирования
1 | Стол | Рабочий стол не менее 1200х750х750мм, не более 1300х800х800, столеншница не меньше 15 мм, не больше 16 мм., с подставкой под системный блок | Мебель | 1 | шт ( на 1 раб.место) | 12 | РБ
2 | Компьютерный стул | Компьютерный стул Максимальная высота сиденья- не менее 510 мм, Минимальная высота сиденья- не более 390мм, Наличие подлокотников, Перемещение на колёсах | Мебель | 1 | шт ( на 1 раб.место) | 12 | РБ
3 | Автоматизированное рабочее место студента | Процессор не менее 6 ядер и 12 потоков, max частота - не менее 4 ГГц. ОЗУ не менее 16 ГБ. Видеопамять, ГБ: не менее 4. SSD, ТБ: не менее 0,96. Тип - М.2. Клавиатура, мышь - беспроводные. Монитор не менее 27", не менее 1920x1080, 16:9, IPS или VA, не менее 250 кд/м2 | Оборудование IT | 1 | шт ( на 1 раб.место) | 12 | РБ
6 | Учебное CAD/CAM ПО | Конструкторско-технологическое программное обеспечение для выработки навыков разработки и применения конструкторской документации, технологических и маршрутных карт механической обработки, нормативно-технической документации. | Программное обеспечение | 1 | шт | 1 | БР
Рабочее место преподавателя/мастера производственного обучения
Требования к обеспечению зоны (коммуникации, площадь, сети и др.):
Площадь зоны: не менее 3 кв.м.
Освещение: Допустимо верхнее светодиодное освещение ( не менее 800 люкс)
Интернет : Подключение к проводному и беспроводному интернету
Электричество: Подключения к сети 220В и 380В)
Контур заземления для электропитания и сети слаботочных подключений не требуется
Покрытие пола: полимерное - на всю зону
Подведение/ отведение ГХВС: не требуется
Подведение сжатого воздуха: не требуется
№ | Наименование | Краткие (рамочные) технические характеристики | Вид | Количество | Единица измерения | Итоговое количество | Источник финансирования
1 | Автоматизированное рабочее место преподаватля | Процессор не менее 6 ядер и 12 потоков, max частота - не менее 4 ГГц. ОЗУ не менее 16 ГБ. Видеопамять, ГБ: не менее 4. SSD, ТБ: не менее 0,96. Тип - М.2. Клавиатура, мышь - беспроводные. Монитор не менее 27", не менее 1920x1080, 16:9, IPS или VA, не менее 250 кд/м2 | Оборудование IT | 1 | шт. | 1 | РБ
2 | Стол | Рабочий стол не менее 1200х750х750мм, не более 1300х800х800, столеншница не меньше 15 мм, не больше 16 мм., с подставкой под системный блок | Мебель | 1 | шт. | 1 | РБ
3 | Стул | Компьютерный стул Максимальная высота сиденья- не менее 510 мм, Минимальная высота сиденья- не более 390мм, Наличие подлокотников, Перемещение на колёсах | Мебель | 1 | шт. | 1 | РБ
4 | Шкаф для документов | Размер не менее 800х400х1800 мм., не более 900х500х2000 мм. ЛДСП не менее 15 мм., не более 17 мм. Цвет: Бук Бавария светлый. | Мебель | 1 | шт. | 1 | РБ
Охрана труда и техника безопасности
№ | Наименование | Краткие (рамочные) технические характеристики | Вид | Количество | Единица измерения | Итоговое количество | Источник финансирования
1 | Аптечка | Стандартная согласно требованиям ОТ | Охрана труда | 1 | шт. | 1 | БР
2 | Огнетушитель | Огнетушитель | Охрана труда | 1 | шт. | 1 | БР
3 | Кулер 19 л (холодная/горячая вода) | Кулер 19 л (холодная/горячая вода) | Охрана труда | 1 | шт. | 1 | БР
4 | Защитные очки | Защитные очки | Техника безопасности | 12 | шт. | 12 | БР
5 | Перчатки | Перчатки х/б с ПВХ покрытием Точка 4 нити 42г 10 класс защитные трикотажные | Техника безопасности | 12 | шт. | 12 | БР
13. Зона под вид работ КЛАСС ПРАКТИЧЕСКИХ РАБОТ ПО КОНТРОЛЬНО-ИЗМЕРИТЕЛЬНЫМ ПРИБОРАМ И АВТОМАТИКЕ (18 рабочих мест)
Код и наименование профессии или специальности согласно ФГОС СПО ФГОС 15.02.16 Технология машиностроения |  | ФГОС 15.01.32 Оператор станков с программным управлением
Общая зона
Требования к обеспечению зоны (коммуникации, площадь, сети и др.):
Площадь зоны: не менее 112 кв.м.
Освещение: Допустимо верхнее светодиодное освещение ( не менее 400 люкс)
Интернет : Подключение к проводному и беспроводному интернету
Электричество: Подключения к сети 220В и 380В)
Контур заземления для электропитания и сети слаботочных подключений не требуется
Покрытие пола: полимерное - на всю зону
Подведение/ отведение ГХВС: не требуется
Подведение сжатого воздуха: не требуется
№ | Наименование | Краткие (рамочные) технические характеристики | Вид | Количество | Единица измерения | Итоговое количество | Источник финансирования
1 | Лабораторный стенд. Промышленные датчики в максимальной конфигурации | Лабораторный стенд предназначен для обучения студентов электротехнических и технологических специальностей по курсам: «Автоматизация типовых технологических процессов», «Датчики технологической информации», «Элементы систем автоматизации».Характеристики: Исполнение стендовое Тип управления ручное Габариты, мм 1070х1380х650 Масса, кг 50 Напряжение питания, В 220 Потребляемая мощность, ВА 125 | Оборудование | 1 | шт | 1 | БР
2 | Лабораторный стенд .Система автоматического управления | Лабораторный стенд позволяет изучить технические характеристики и основы программирования промышленного логического контроллера, сенсорной панели оператора, преобразователя частоты, программируемого реле, щитового оборудования, GSM-модема и нормализатора сигналов, а также основы построения систем управления с использованием распределенной периферии и реализовать системы автоматизации на их основе.Характеристика:Исполнение настольное Тип управления с ноутбуком Габариты, мм 860х630х300 Масса, кг 30 Напряжение питания, В 220 Потребляемая мощность, ВА 200 | Оборудование | 1 | шт | 1 | БР
3 | Лабораторный стенд.Поиск неисправностей в трехфазном асинхронном электродвигателе с короткозамкнутым ротором | Лабораторный стенд предназначен для обучения студентов электротехнических специальностей ВУЗов, средних специальных учебных заведений, а также центров повышения квалификации и обучения персонала промышленных предприятий. Позволяет изучить на практике методы диагностирования основных неисправностей асинхронных электродвигателей с короткозамкнутым ротором, освоить способ поиска выводов фаз обмотки статора после ремонта двигателя. Блок ввода неисправностей обеспечивает вариативность при проведении работ.Характерсттика:Исполнение настольное Тип управления ручное Габариты, мм 460х400х220 Масса, кг 25 Напряжение питания, В 220 Потребляемая мощность, ВА 50 | Оборудование | 1 | шт | 1 | БР
4 | Лабораторный стенд.Типовой комплект учебного оборудования «Асинхронный электропривод», исполнение моноблочное ручное с осциллографом | Габариты 500х380х300 мм Масса, не более 45 кг Состав: 1. Блок управления, содержащий: преобразователь частоты; элементы индикации, управления и защиты. 2. Электромашинный агрегат (асинхронный двигатель с короткозамкнутым ротором, нагрузочная машина, энкодер). 3. Двухканальный цифровой осциллограф. 3. Комплект соединительных проводов. 4. Кабель питания. 5. Техническое описание лабораторного стенда. 6. Методические указания к проведению лабораторных работ. | оборудование | 1 | шт | 1 | БР
5 | Лабораторный стенд.Оперативные переключения и распределительные устройства электрических станций и подстанций | Учебный стенд «Оперативные переключения и распределительные устройства электрических станций и подстанций» предназначен для средних профессиональных учебных учреждений и высших учебных заведений, которые ведут подготовку по направлениям 140106.65 «Энергообеспечение предприятий», 140200.62 «Электроэнергетика», 140201.65 «Высоковольтная электроэнергетика и электротехника», 140203.51 «Релейная защита и автоматизация электроэнергетических систем», 140204.65 «Электрические станции», 140205.65 «Электроэнергетические системы и сети», 140211.65 «Электроснабжение», 140409.51 «Электроснабжение (по отраслям)». Стенд позволяет осуществлять синтез и сборку различных схем распределительных устройства электрических станций и подстанций. | оборудование | 1 | шт | 1 | БР
6 | Лабораторный стенд.Типовой комплект учебного оборудования «Монтаж и наладка электрооборудования предприятий и гражданских сооружений», исполнение настольное | Технические параметры комплекта: Напряжение питания переменного тока — 220В Частота питающего напряжения — 50Гц Потребляемая мощность — не более 80Вт Диапазон рабочих температур — +10…+35˚С Влажность — до 80% Габаритные размеры: 1064х265х680мм (ДхШхВ), масса не более 40 кг. | оборудование | 1 | шт | 1 | БР
7 | Лабораторный стенд.Светотехника – источники света и светильники, эффективность и энергосбережение | Лабораторный стенд предназначен для исследования светотехнических и электрических характеристик ламп различного типа: накаливания общего применения, галогенных, люминесцентных с электромагнитной и электронной пускорегулирующей аппаратурой (ПРА), светодиодных, энергосберегающих, светотехнические и электрические характеристики светильников, а также эффективность и энергосбережение использования источников света.Характеристики:Исполнение стендовое Тип управления ручное Габариты, мм 1100х1550х650 Масса, кг 90 Напряжение питания, В 220 Потребляемая мощность, ВА 250 | оборудование | 1 | шт | 1 | БР
8 | Лабораторный стенд.Типовой комплект учебного оборудования «Пневматическая и вакуумная техника в технологическом оборудовании пищевой промышленности» | Стенд универсальный односторонний (одно рабочее место на 2-3 человека) выполнен в виде лабораторного стола с установленной на столе монтажной панелью и стойкой для крепления электрических блоков управления. Монтажная панель размещена горизонтально. Габариты стенда: не более 1100х550х1800 мм. | оборудование | 1 | шт | 1 | БР
9 | Плакат.Презентации и плакаты Пневмопривод и пневмоавтоматика. Компрессорная техника | учебно-наглядное пособий по пневмоприводу, пневмоавтоматике и компрессорной технике включает в себя тщательно проработанный и структурированный графический материал по всему курсу данной дисциплины (167 графических модулей). Дидактические материалы содержат рисунки, схемы, определения и таблицы по пневмоприводу, пневмоавтоматике и компрессорной технике и предназначены для демонстрации преподавателем на лекциях. Габариты не более1100*1550*650 | учебные материалы | 1 | шт | 1 | БР
10 | Лаборатной стенд Гидравлика и гидропривод | Комплект учебно-наглядных пособий по гидравлике и гидроприводу включает в себя тщательно проработанный и структурированный графический материал по всему курсу данной дисциплины (188 тем, 255 графических модулей). Дидактические материалы содержат рисунки, схемы, определения и таблицы по гидравлике и гидроприводу и предназначены для демонстрации преподавателем на лекциях | оборудование | 1 | шт | 1 | БР
11 | Учебный комплекс «Диагностика механического оборудования на основе виброанализа» | Комплекс предназначен для обучения методам диагностики оборудования с вращающимися звеньями на основе анализа спектра вибрационной активности. Состав: – настольная рамная конструкция; – приводной двигатель с системой измерения частоты вращения; – шпиндель, на который устанавливаются исследуемые дефектные подшипники и диск для демонстрации дисбаланса; – устройство создания радиальной нагрузки на подшипник; – портативный виброанализатор; Лабораторные работы: 1. Характерные особенности спектра виброускорений при нарушении балансировки вращающегося тела. 2. Характерные особенности спектра виброускорений при дефекте на наружном кольце подшипника 3. Характерные особенности спектра виброускорений при дефекте на внутреннем кольце подшипника. Габаритные размеры не более: 800х500х600 мм Масса не более 40 кг. | оборудование | 1 | шт | 1 | БР
12 | Стенд учебный «Диагностирование дефектов зубчатых передач» | Стенд учебный настольного исполнения «Диагностирование дефектов зубчатых передач» содержит основание с установленным на нем электродвигателем, зубчатой передачей, механизмом нагружения, датчиками частоты вращения и акселерометрами. Зубчатая передача имеет возможность введения в зацепление исправных зубчатых колес и колес с дефектами. В комплект поставки входит стенд, ПЭВМ и программное обеспечение. Лабораторные работы: 1. Изучение спектра виброускорений редуктора при исправных зубчатых колесах 2. Изучение спектра виброускорений редуктора при дефекте на ведущем зубчатом колесе 3. Изучение спектра виброускорений редуктора при дефекте на ведомом зубчатом колесе | оборудование | 1 | шт | 1 | БР
13 | Презентации и плакаты Слесарное дело | Комплект учебно-наглядных пособий по Слесарному делу включает в себя тщательно проработанный и структурированный графический материал по всему курсу данной дисциплины (105 графических модулей). Дидактические материалы содержат рисунки, схемы, определения и таблицы по Слесарному делу и предназначены для демонстрации преподавателем на лекциях | учебные материалы | 1 | шт | 1 | БР
14 | Стул ученический | Максимальная нагрука не менее 150 кг, не более 200 кг, стальной винт диаметром не менее 22 мм., не более 30 мм. | Мебель | 11 | шт | 11 | БР
Рабочее место учащегося
Требования к обеспечению зоны (коммуникации, площадь, сети и др.):
Площадь зоны: не менее 2 кв.м.
Освещение: Допустимо верхнее светодиодное освещение ( не менее 400 люкс)
Интернет : Подключение к проводному и беспроводному интернету
Электричество: Подключения к сети 220В и 380В)
Контур заземления для электропитания и сети слаботочных подключений не требуется
Покрытие пола: полимерное - на всю зону
Подведение/ отведение ГХВС: не требуется
Подведение сжатого воздуха: не требуется
№ | Наименование | Краткие (рамочные) технические характеристики | Вид | Количество | Единица измерения | Итоговое количество | Источник финансирования
1 | стол ученический | Рабочий стол не менее 1200х750х750мм, столеншница не тоньше 15 мм, с подставкой под системный блок | мебель | 1 | шт (на 2 рабо. Места) | 9 | БР
2 | Стул ученический | Максимальная нагрука не менее 150 кг, не более 200 кг, стальной винт диаметром не менее 22 мм., не более 30 мм. | Мебель | 1 | шт ( на 1 раб.место) | 18 | БР
Рабочее место преподавателя/мастера производственного обучения
Требования к обеспечению зоны (коммуникации, площадь, сети и др.):
Площадь зоны: не менее 3 кв.м.
Освещение: Допустимо верхнее светодиодное освещение ( не менее 800 люкс)
Интернет : Подключение к проводному и беспроводному интернету
Электричество: Подключения к сети 220В и 380В)
Контур заземления для электропитания и сети слаботочных подключений не требуется
Покрытие пола: полимерное - на всю зону
Подведение/ отведение ГХВС: не требуется
Подведение сжатого воздуха: не требуется
№ | Наименование | Краткие (рамочные) технические характеристики | Вид | Количество | Единица измерения | Итоговое количество | Источник финансирования
1 | Автоматизированное рабочее место преподавателя | Процессор не менее 6 ядер и 12 потоков, max частота - не менее 4 ГГц. ОЗУ не менее 16 ГБ. Видеопамять, ГБ: не менее 4. SSD, ТБ: не менее 0,96. Тип - М.2. Клавиатура, мышь - беспроводные. Монитор не менее 27", не менее 1920x1080, 16:9, IPS или VA, не менее 250 кд/м2 переферийное подключение по локальной вычислительной сети к устройствам видеокамер. | Оборудование IT | 1 | шт. | 1 | БР
2 | МФУ | Тип печати - лазерная монохромная. Максимальный формат - не менее A4. Разрешение печати, dpi: не менее 1200х1200. Скорость печати, стр/мин: до 22. Сканер - есть. Скорость сканирования, стр-мин: не менее 8. USB, Wi-Fi. | Оборудование IT | 1 | шт. | 1 | БР
3 | Стол | Рабочий стол не менее 1200х750х750мм, не более 1300х800х800, столеншница не меньше 15 мм, не больше 16 мм., с подставкой под системный блок | Мебель | 1 | шт. | 1 | БР
4 | маркерная доска | маркерная доска на ножках | оборудование | 1 | шт | 1 | БР
5 | тумба | тумбв мдф 500*2500*500 | мебель | 1 | шт | 1 | БР
6 | Стул | Компьютерный стул Максимальная высота сиденья- не менее 510 мм, Минимальная высота сиденья- не более 390мм, Наличие подлокотников, Перемещение на колёсах | Мебель | 1 | шт. | 1 | БР
Охрана труда и техника безопасности
№ | Наименование | Краткие (рамочные) технические характеристики | Вид | Количество | Единица измерения | Итоговое количество | Источник финансирования
1 | Аптечка | Стандартная согласно требованиям ОТ | Охрана труда | 1 | шт. | 1 | БР
2 | Огнетушитель | Огнетушитель | Охрана труда | 1 | шт. | 1 | БР
3 | Кулер 19 л (холодная/горячая вода) | Кулер 19 л (холодная/горячая вода) | Охрана труда | 1 | шт. | 1 | БР
4 | Защитные очки | Защитные очки | Техника безопасности | 18 | шт. | 18 | БР
5 | Перчатки | Перчатки х/б с ПВХ покрытием Точка 4 нити 42г 10 класс защитные трикотажные | Техника безопасности | 18 | шт. | 18 | БР
6 | Беруши | Характеристики согласно инструкции по ОТ и ТБ | Техника безопасности | 18 | шт. | 18 | БР
7 | Респиратор | Степень защиты FPP1 по ГОСТ 12.4.294- 2015 | Техника безопасности | 18 | шт. | 18 | БР
14. Зона под вид работ УЧЕБНО-ПРАКТИЧЕСКИЙ КЛАСС ПО КОНТРОЛЬНО-ИЗМЕРИТЕЛЬНЫМ ПРИБОРАМ И АВТОМАТИКЕ (24 рабочих места)
Код и наименование профессии или специальности согласно ФГОС СПО ФГОС 15.02.16 Технология машиностроения |  | ФГОС 15.01.32 Оператор станков с программным управлением
Общая зона
Требования к обеспечению зоны (коммуникации, площадь, сети и др.):
Площадь зоны: не менее 112 кв.м.
Освещение: Допустимо верхнее светодиодное освещение ( не менее 400 люкс)
Интернет : Подключение к проводному и беспроводному интернету
Электричество: Подключения к сети 220В и 380В)
Контур заземления для электропитания и сети слаботочных подключений не требуется
Покрытие пола: полимерное - на всю зону
Подведение/ отведение ГХВС: не требуется
Подведение сжатого воздуха: требуется
№ | Наименование | Краткие (рамочные) технические характеристики | Вид | Количество | Единица измерения | Итоговое количество | Источник финансирования
9 | Плакат.Презентации и плакаты Пневмопривод и пневмоавтоматика. Компрессорная техника | учебно-наглядное пособий по пневмоприводу, пневмоавтоматике и компрессорной технике включает в себя тщательно проработанный и структурированный графический материал по всему курсу данной дисциплины (167 графических модулей). Дидактические материалы содержат рисунки, схемы, определения и таблицы по пневмоприводу, пневмоавтоматике и компрессорной технике и предназначены для демонстрации преподавателем на лекциях. Габариты: 1100*1550*650 | учебные материалы | 1 | шт | 1 | БР
10 | Презентации и плакаты Гидравлика и гидропривод | Комплект учебно-наглядных пособий по гидравлике и гидроприводу включает в себя тщательно проработанный и структурированный графический материал по всему курсу данной дисциплины (188 тем, 255 графических модулей). Дидактические материалы содержат рисунки, схемы, определения и таблицы по гидравлике и гидроприводу и предназначены для демонстрации преподавателем на лекциях | учебные материалы | 1 | шт | 1 | БР
Рабочее место учащегося
Требования к обеспечению зоны (коммуникации, площадь, сети и др.):
Площадь зоны: не менее 2 кв.м.
Освещение: Допустимо верхнее светодиодное освещение ( не менее 400 люкс)
Интернет : Подключение к проводному и беспроводному интернету
Электричество: Подключения к сети 220В и 380В)
Контур заземления для электропитания и сети слаботочных подключений не требуется
Покрытие пола: полимерное - на всю зону
Подведение/ отведение ГХВС: не требуется
Подведение сжатого воздуха: требуется
№ | Наименование | Краткие (рамочные) технические характеристики | Вид | Количество | Единица измерения | Итоговое количество | Источник финансирования
1 | Стол ученический нерегулируемый двухместный | Размер не менеее 1200×500×760 мм., не более 1400х550х800 мм. Каркас: профильная труба не менее 20×20 мм, цвет: светло-серый. Столешница материал ЛДСП не менее 16 мм, кромка ПВХ: 2 мм и 0,4 мм. | Мебель | 1 | шт. (на 2 раб.места) | 12 | БР
2 | Стул ученический нерегулируемый. | Высота сиденья не менее, чем для группы роста: 460/6. Каркас: сталь, цвет: св. серый. На торцах ПВХ заглушки. Сиденье и спинка: гнуто-клееная березовая фанера окрытая бесцветным прозрачным лаком. «Антивандальное крепление» | Мебель | 1 | шт. (на 1 раб.место) | 25 | БР
Рабочее место преподавателя/мастера производственного обучения
Требования к обеспечению зоны (коммуникации, площадь, сети и др.):
Площадь зоны: не менее 3 кв.м.
Освещение: Допустимо верхнее светодиодное освещение ( не менее 400 люкс)
Интернет : Подключение к проводному и беспроводному интернету
Электричество: Подключения к сети 220В и 380В)
Контур заземления для электропитания и сети слаботочных подключений не требуется
Покрытие пола: полимерное - на всю зону
Подведение/ отведение ГХВС: не требуется
Подведение сжатого воздуха: не требуется
№ | Наименование | Краткие (рамочные) технические характеристики | Вид | Количество | Единица измерения | Итоговое количество | Источник финансирования
1 | Автоматизированное рабочее место преподавателя | Процессор не менее 6 ядер и 12 потоков, max частота - не менее 4 ГГц. ОЗУ не менее 16 ГБ. Видеопамять, ГБ: не менее 4. SSD, ТБ: не менее 0,96. Тип - М.2. Клавиатура, мышь - беспроводные. Монитор не менее 27", не менее 1920x1080, 16:9, IPS или VA, не менее 250 кд/м2 переферийное подключение по локальной вычислительной сети к устройствам с ЧПУ станков и видеокамерам в закрытой зоне обработки для контроля процесса обработки. | Оборудование IT | 1 | шт. | 1 | БР
2 | МФУ | Тип печати - лазерная монохромная. Максимальный формат - не менее A4. Разрешение печати, dpi: не менее 1200х1200. Скорость печати, стр/мин: до 22. Сканер - есть. Скорость сканирования, стр-мин: не менее 8. USB, Wi-Fi. | Оборудование IT | 1 | шт. | 1 | БР
3 | Стол | Рабочий стол не менее 1200х750х750мм, не более 1300х800х800, столеншница не меньше 15 мм, не больше 16 мм., с подставкой под системный блок | Мебель | 1 | шт. | 1 | БР
4 | Проектор | Тип - DLP. Разрешение, пикс: не менее 1280x800. Размер изображения: не менее 27-300". Яркость - не менее 4000 lm. Контрастность - не менее 20000:1. Коррекция искажений вертикальных, °: не менее -40 /+40. Входы: HDMI, VGA, композитный (RCA), аудио (MiniJack), USB Type A. Выходы: VGA, аудио (MiniJack) | Оборудование IT | 1 | шт. | 1 | БР
5 | Проекционный экран | Диагональ - не менее 98", 16:9. Размер экрана, см: не менеее 220х120. Тип - рулонный. Тип проекции - прямая. Коэффициент усиления - 1. Угол обзора, °: не менее 160. Тип установки - напольный. | Оборудование IT | 1 | шт. | 1 | БР
6 | тумба | тумбв мдф 500*2500*500 | мебель | 1 | шт | 1 | БР
7 | Доска настенная магнитно-маркерная. | Тип - магнитно-маркерная. Крепление - настенное. Высота, см: не менее 100. Ширина, см: не менее 150. Покрытие рабочей поверхности - лаковое. Материал рамы - алюминий. | Мебель | 1 | шт | 1 | БР
8 | Стул | Компьютерный стул Максимальная высота сиденья- не менее 510 мм, Минимальная высота сиденья- не более 390мм, Наличие подлокотников, Перемещение на колёсах | Мебель | 2 | шт. | 1 | БР
Охрана труда и техника безопасности
№ | Наименование | Краткие (рамочные) технические характеристики | Вид | Количество | Единица измерения | Итоговое количество | Источник финансирования
1 | Аптечка | Стандартная согласно требованиям ОТ | Охрана труда | 1 | шт. | 1 | БР
2 | Огнетушитель | Огнетушитель | Охрана труда | 1 | шт. | 1 | БР
3 | Кулер 19 л (холодная/горячая вода) | Кулер 19 л (холодная/горячая вода) | Охрана труда | 1 | шт. | 1 | БР
4 | Защитные очки | Защитные очки | Техника безопасности | 24 | шт. | 24 | БР
5 | Перчатки | Перчатки х/б с ПВХ покрытием Точка 4 нити 42г 10 класс защитные трикотажные | Техника безопасности | 24 | шт. | 24 | БР
6 | Беруши | Характеристики согласно инструкции по ОТ и ТБ | Техника безопасности | 24 | шт. | 24 | БР
7 | Респиратор | Степень защиты FPP1 по ГОСТ 12.4.294- 2015 | Техника безопасности | 24 | шт. | 24 | БР
Note on E434: Ирина Никулина: 11
Note on F434: Ирина Никулина: шт

## Виды (hidden)
Мебель
Оборудование
Оборудование IT
Программное обеспечение
Охрана труда
Техника безопасности
Учебные пособия