## Базовый ИЛ
1. | Зона под вид работ | Лабораторные исследования и диагностика
Количество рабочих мест зоны: |  | 12
Код и наименование профессий или специальностей согласно ФГОС СПО |  | 31.02.03 Лабораторная диагностика
Требования к обеспечению зоны (коммуникации, площадь, сети, количество рабочих мест и др.):
Площадь зоны: ____ кв.м.
Освещение: _____ (вид освещения и источника)
Интернет: Подключение к _______ интернету (проводному и/или беспроводному)
Электричество: Подключения к сети ___ В (220 и/или 380)
Контур заземления для электропитания и сети слаботочных подключений: ___ (требуется или не требуется)
Покрытие пола: ___ (вид покрытия)
Подведение/ отведение ГХВС: ___ (требуется или не требуется)
Подведение сжатого воздуха: ___ (требуется или не требуется)
Общая зона
№ | Наименование | Краткие (рамочные) технические характеристики | Вид |  |  | Итоговое количество (шт.)
1 | Автомат фиксации и окраски мазков крови | Заполняются образовательной организацией в соответствии с потребностями | Оборудование |  |  | 1
2 | Вытяжной шкаф | Заполняются образовательной организацией в соответствии с потребностями | Оборудование |  |  | 1
3 | Интерактивная сенсорная панель | Заполняются образовательной организацией в соответствии с потребностями | Оборудование IT |  |  | 1
4 | Коагулометр | Заполняются образовательной организацией в соответствии с потребностями | Оборудование |  |  | 1
5 | Ламинарный шкаф | Заполняются образовательной организацией в соответствии с потребностями | Оборудование |  |  | 1
6 | МФУ | Заполняются образовательной организацией в соответствии с потребностями | Оборудование IT |  |  | 1
7 | Портативный прибор для измерения массовой концентрации аэрозольных частиц | Заполняются образовательной организацией в соответствии с потребностями | Оборудование |  |  | 1
8 | Прибор вакуумного фильтрования | Заполняются образовательной организацией в соответствии с потребностями | Оборудование |  |  | 1
9 | Прибор для забора проб воздуха | Заполняются образовательной организацией в соответствии с потребностями | Оборудование |  |  | 1
10 | Система хранения | Заполняются образовательной организацией в соответствии с потребностями | Мебель |  |  | 1
11 | Термоконтейнер / термосумка | Заполняются образовательной организацией в соответствии с потребностями | Оборудование |  |  | 1
12 | Термостат | Заполняются образовательной организацией в соответствии с потребностями | Оборудование |  |  | 1
13 | Термостат электрический суховоздушный | Заполняются образовательной организацией в соответствии с потребностями | Оборудование |  |  | 1
14 | Центрифуга лабораторная | Заполняются образовательной организацией в соответствии с потребностями | Оборудование |  |  | 1
15 | Шкаф вытяжной | Заполняются образовательной организацией в соответствии с потребностями | Оборудование |  |  | 1
Рабочее место учащегося № |  |  | 1
Количество рабочих мест: |  |  | 12
№ | Наименование | Краткие (рамочные) технические характеристики | Вид | Количество (шт.) | Количество раб. мест | Итоговое количество (шт.)
1 | 8-канальная автоматическая пипетка на 30-300 мкл | Заполняются образовательной организацией в соответствии с потребностями | Оборудование | 1 | на 1 р.м. | 12
2 | Весы лабораторные | Заполняются образовательной организацией в соответствии с потребностями | Оборудование | 1 | на 2 р.м. | 6
3 | Дозатор | Заполняются образовательной организацией в соответствии с потребностями | Оборудование | 1 | на 1 р.м. | 12
4 | Емкость-контейнер с педалью для временного хранения и удаления медицинских отходов класса А | Заполняются образовательной организацией в соответствии с потребностями | Оборудование | 1 | на 1 р.м. | 12
5 | Контейнер для сбора острого инструментария | Заполняются образовательной организацией в соответствии с потребностями | Оборудование | 1 | на 1 р.м. | 12
6 | Контейнер для сброса и дезинфекции использованных перчаток | Заполняются образовательной организацией в соответствии с потребностями | Оборудование | 1 | на 1 р.м. | 12
7 | Микроскоп медицинский | Заполняются образовательной организацией в соответствии с потребностями | Оборудование | 1 | на 1 р.м. | 12
8 | Микроскоп медицинский прямой для лабораторных исследований | Заполняются образовательной организацией в соответствии с потребностями | Оборудование | 1 | на 1 р.м. | 12
9 | Петля микробиологическая | Заполняются образовательной организацией в соответствии с потребностями | Оборудование | 1 | на 1 р.м. | 12
10 | Пипетатор поршневой | Заполняются образовательной организацией в соответствии с потребностями | Оборудование | 1 | на 1 р.м. | 12
11 | Пипеточный дозатор вакуумный | Заполняются образовательной организацией в соответствии с потребностями | Оборудование | 1 | на 1 р.м. | 12
12 | Прибор для измерения холестерина, глюкозы и гемоглобина | Заполняются образовательной организацией в соответствии с потребностями | Оборудование | 1 | на 1 р.м. | 12
13 | Стол лабораторный | Заполняются образовательной организацией в соответствии с потребностями | Мебель | 1 | на 2 р.м. | 6
14 | Стул лабораторный | Заполняются образовательной организацией в соответствии с потребностями | Мебель | 1 | на 1 р.м. | 12
15 | Таймер лабораторный | Заполняются образовательной организацией в соответствии с потребностями | Оборудование | 1 | на 1 р.м. | 12
16 | Цилиндр мерный | Заполняются образовательной организацией в соответствии с потребностями | Оборудование | 1 | на 1 р.м. | 12
17 | Часы электронные | Заполняются образовательной организацией в соответствии с потребностями | Оборудование | 1 | на 1 р.м. | 12
18 | Штатив для дозаторов | Заполняются образовательной организацией в соответствии с потребностями | Оборудование | 1 | на 1 р.м. | 12
19 | Штатив для пипеток | Заполняются образовательной организацией в соответствии с потребностями | Оборудование | 1 | на 1 р.м. | 12
20 | Штатив для пробирок | Заполняются образовательной организацией в соответствии с потребностями | Оборудование | 1 | на 1 р.м. | 12
21 | Штатив для скашивания агаризованных сред | Заполняются образовательной организацией в соответствии с потребностями | Оборудование | 1 | на 1 р.м. | 12
22 | Штатив для чашек Петри | Заполняются образовательной организацией в соответствии с потребностями | Оборудование | 1 | на 1 р.м. | 12
23 | Экспресс лаборатория «Остаточный активный хлор» | Заполняются образовательной организацией в соответствии с потребностями | Оборудование | 1 | на 1 р.м. | 12
Рабочее место преподавателя/мастера производственного обучения
№ | Наименование | Краткие (рамочные) технические характеристики | Вид |  |  | Итоговое количество (шт.)
1 | Компьютер (системный блок, монитор, клавиатура, мышь) | Заполняются образовательной организацией в соответствии с потребностями | Оборудование IT |  |  | 1
2 | Стол | Заполняются образовательной организацией в соответствии с потребностями | Мебель |  |  | 1
3 | Стул | Заполняются образовательной организацией в соответствии с потребностями | Мебель |  |  | 1
Охрана труда и техника безопасности
№ | Наименование | Краткие (рамочные) технические характеристики | Вид |  |  | Итоговое количество (шт.)
1 | Аптечка | Заполняются образовательной организацией в соответствии с потребностями | Охрана труда |  |  | 1
2 | Кулер | Заполняются образовательной организацией в соответствии с потребностями | Охрана труда |  |  | 1
3 | Маски медицинские одноразовые | Заполняются образовательной организацией в соответствии с потребностями | Техника безопасности |  |  | 12
4 | Огнетушитель | Заполняются образовательной организацией в соответствии с потребностями | Охрана труда |  |  | 1
5 | Перчатки | Заполняются образовательной организацией в соответствии с потребностями | Техника безопасности |  |  | 12
6 | Санитайзер | Заполняются образовательной организацией в соответствии с потребностями | Охрана труда |  |  | 1

## Вариативная часть
№ | Наименование | Краткие (рамочные) технические характеристики | Вид | Итоговое количество (шт.)
Мебель
1 | Доска магнитно-маркерная | Заполняются образовательной организацией в соответствии с потребностями | Мебель | 1
2 | Доска магнитно-меловая | Заполняются образовательной организацией в соответствии с потребностями | Мебель | 1
3 | Корзина для мусора | Заполняются образовательной организацией в соответствии с потребностями | Мебель | 1
4 | Медицинская раковина с локтевым смесителем | Заполняются образовательной организацией в соответствии с потребностями | Мебель | 1
5 | Стеллаж | Заполняются образовательной организацией в соответствии с потребностями | Мебель | 1
6 | Тумба | Заполняются образовательной организацией в соответствии с потребностями | Мебель | 1
7 | Шкаф для документов | Заполняются образовательной организацией в соответствии с потребностями | Мебель | 1
8 | Шкаф для одежды | Заполняются образовательной организацией в соответствии с потребностями | Мебель | 1
9 | Шкаф для хранения реактивов | Заполняются образовательной организацией в соответствии с потребностями | Мебель | 1
10 | Шкаф медицинский | Заполняются образовательной организацией в соответствии с потребностями | Мебель | 1
Оборудование IT
1 | Акустическая система | Заполняются образовательной организацией в соответствии с потребностями | Оборудование IT | 1
2 | Веб-камера | Заполняются образовательной организацией в соответствии с потребностями | Оборудование IT | 1
3 | Компьютер (системный блок, монитор, клавиатура, мышь) | Заполняются образовательной организацией в соответствии с потребностями | Оборудование IT | 1
4 | МФУ | Заполняются образовательной организацией в соответствии с потребностями | Оборудование IT | 1
5 | Мышь компьютерная | Заполняются образовательной организацией в соответствии с потребностями | Оборудование IT | 1
6 | Ноутбук | Заполняются образовательной организацией в соответствии с потребностями | Оборудование IT | 1
7 | Проектор | Заполняются образовательной организацией в соответствии с потребностями | Оборудование IT | 1
8 | Экран для проектора | Заполняются образовательной организацией в соответствии с потребностями | Оборудование | 1
9 | Тележка для зарядки и хранения ноутбуков | Заполняются образовательной организацией в соответствии с потребностями * Количество ячеек для зарядки ноутбуков зависит от количества ноутбуков в Зоне по виду работ | Оборудование IT | 1
Учебное оборудование и программное обеспечение
1 | Медицинская информационнаяй система | Заполняются образовательной организацией в соответствии с потребностями | Программное обеспечение | 1
Оборудование
1 | Анализатор биохимический полуавтоматический | Заполняются образовательной организацией в соответствии с потребностями | Оборудование | 1
2 | Анализатор биохимический полуавтоматический с термостатом | Заполняются образовательной организацией в соответствии с потребностями | Оборудование | 1
3 | Анализатор показателей гемостаза (коагулометр) двухканальный полуавтоматический с встроенным принтером | Заполняются образовательной организацией в соответствии с потребностями | Оборудование | 1
4 | Анаэростат | Заполняются образовательной организацией в соответствии с потребностями | Оборудование | 1
5 | Аппарат Кротова | Заполняются образовательной организацией в соответствии с потребностями | Оборудование | 1
6 | Баня водяная для регенерации питательных сред | Заполняются образовательной организацией в соответствии с потребностями | Оборудование | 1
7 | Весы лабораторные электронные | Заполняются образовательной организацией в соответствии с потребностями | Оборудование | 1
8 | Видеокамера для подключения к микроскопу | Заполняются образовательной организацией в соответствии с потребностями | Оборудование | 1
9 | Водонагреватель | Заполняются образовательной организацией в соответствии с потребностями | Оборудование | 1
10 | Воронка стеклянная | Заполняются образовательной организацией в соответствии с потребностями | Оборудование | 1
11 | Вытяжка для плит лабораторная | Заполняются образовательной организацией в соответствии с потребностями | Оборудование | 1
12 | Держатели для петель микробиологических | Заполняются образовательной организацией в соответствии с потребностями | Оборудование | 1
13 | Дистиллятор | Заполняются образовательной организацией в соответствии с потребностями | Оборудование | 1
14 | Дозатор | Заполняются образовательной организацией в соответствии с потребностями | Оборудование | 1
15 | Дозатор переменного объема | Заполняются образовательной организацией в соответствии с потребностями | Оборудование | 1
16 | Колба лабораторная | Заполняются образовательной организацией в соответствии с потребностями | Оборудование | 1
17 | Колба огнеупорная | Заполняются образовательной организацией в соответствии с потребностями | Оборудование | 1
18 | Колориметр фотоэлектрический | Заполняются образовательной организацией в соответствии с потребностями | Оборудование | 1
19 | Контейнер для отходов класса А | Заполняются образовательной организацией в соответствии с потребностями | Оборудование | 1
20 | Контейнер для отходов класса Б | Заполняются образовательной организацией в соответствии с потребностями | Оборудование | 1
21 | Лоток металлический большой | Заполняются образовательной организацией в соответствии с потребностями | Оборудование | 1
22 | Микроскоп медицинский | Заполняются образовательной организацией в соответствии с потребностями | Оборудование | 1
23 | Ножницы лабораторные | Заполняются образовательной организацией в соответствии с потребностями | Оборудование | 1
24 | Папка для микропрепаратов | Заполняются образовательной организацией в соответствии с потребностями | Оборудование | 1
25 | Пинцет | Заполняются образовательной организацией в соответствии с потребностями | Оборудование | 1
26 | Плитка электрическая лабораторная | Заполняются образовательной организацией в соответствии с потребностями | Оборудование | 1
27 | Пробирка микробиологическая | Заполняются образовательной организацией в соответствии с потребностями | Оборудование | 1
28 | Пробирка центрифужная градуированная | Заполняются образовательной организацией в соответствии с потребностями | Оборудование | 1
29 | РН-метр | Заполняются образовательной организацией в соответствии с потребностями | Оборудование | 1
30 | Спиртовка | Заполняются образовательной организацией в соответствии с потребностями | Оборудование | 1
31 | Стакан для пинцета | Заполняются образовательной организацией в соответствии с потребностями | Оборудование | 1
32 | Стакан огнеупорный | Заполняются образовательной организацией в соответствии с потребностями | Оборудование | 1
33 | Стекло предметное | Заполняются образовательной организацией в соответствии с потребностями | Оборудование | 1
34 | Стекло предметное с лункой | Заполняются образовательной организацией в соответствии с потребностями | Оборудование | 1
35 | Стекло предметное трех-луночное | Заполняются образовательной организацией в соответствии с потребностями | Оборудование | 1
36 | Счетчик лабораторный для подсчета лейкоцитарной формулы | Заполняются образовательной организацией в соответствии с потребностями | Оборудование | 1
37 | Счетчик лейкоцитарной формулы | Заполняются образовательной организацией в соответствии с потребностями | Оборудование | 1
38 | Термогигрометр | Заполняются образовательной организацией в соответствии с потребностями | Оборудование | 1
39 | Укладка пластиковая для транспортировки и временного хранения биологических материалов | Заполняются образовательной организацией в соответствии с потребностями | Оборудование | 1
40 | Холодильник | Заполняются образовательной организацией в соответствии с потребностями | Оборудование | 1
41 | Центрифуга лабораторная | Заполняются образовательной организацией в соответствии с потребностями | Оборудование | 1
42 | Чашка Петри многоразовая | Заполняются образовательной организацией в соответствии с потребностями | Оборудование | 1
43 | Шкаф сушильно-стерилизационный | Заполняются образовательной организацией в соответствии с потребностями | Оборудование | 1
44 | Шпатель микробиологический | Заполняются образовательной организацией в соответствии с потребностями | Оборудование | 1
45 | Штатив для дозаторов | Заполняются образовательной организацией в соответствии с потребностями | Оборудование | 1
46 | Штатив для пробирок | Заполняются образовательной организацией в соответствии с потребностями | Оборудование | 1
Охрана труда и техника безопасности
1 | Беруши | Заполняются образовательной организацией в соответствии с потребностями | Техника безопасности | 1
2 | Диспенсер для антисептика | Заполняются образовательной организацией в соответствии с потребностями | Охрана труда | 1
3 | Диспенсер для мыла | Заполняются образовательной организацией в соответствии с потребностями | Охрана труда | 1
4 | Очки защитные открытые универсальные | Заполняются образовательной организацией в соответствии с потребностями | Техника безопасности | 1

## Общая зона (hidden)
Наименование | Краткие (рамочные) технические характеристики | Вид | Количество | Единица измерения | Итоговое количество | Подсчет | Базовая или вариативная часть
Медицинская раковина с локтевым смесителем | Раковина керамическая, ширина - не менее 550 мм, глубина - не менее 500 мм, с медицинским локтевым смесителем с длинным рычагом | Мебель | 1 | шт | 1 | 1 | Вариативная часть
Анализатор биохимический полуавтоматический с термостатом | Тип аппарата - полуавтоматический биохимический анализатор с проточной кюветой. Тестов в час - от 500, Вес - до 10 (кг). Диапазон длин волн 525-660 нм. Принцип измерения - отражательная фотометрия, способ управления - полуавтоматический | Оборудование | 12 | шт | 12 | 1 | Вариативная часть
Весы лабораторные | Калибровка - внутренняя с поверкой. Класс точности II высокий. Максимальный предел взвеш. - 510 г, минимальный предел взвеш. - 0.5 г. Внешние размеры - не более 300×200×100 мм | Оборудование | 6 | шт | 6 | 2 | Вариативная часть
Весы лабораторные | Лабораторные электронные весы | Оборудование | 1 | шт. | 1 | 2 | Вариативная часть
Весы лабораторные электронные | Лабораторные электронные весы для взвешивания до 100г | Оборудование | 1 | шт. (на 24 раб.мест) | 1 | 1
Интерактивная доска | Дисплей не более 86 дюймов, сенсорный экран, доступ в интернет по проводной и беспроводной сети, встроенный компьютер | Оборудование IT | 1 | шт. | 1 | 2 | Вариативная часть
Интерактивная доска | Дисплей не более 75 дюймов, сенсорный экран, доступ в интернет по проводной и беспроводной сети, встроенный компьютер | Оборудование IT | 1 | шт. | 1 | 2 | Вариативная часть
Дистиллятор | Скорость работы дистиллятора 10л/час | Оборудование | 1 | шт. (на 24 раб.мест) | 1 | 1 | Вариативная часть
Дозатор переменного объема | Пипеточное дозирующее устройство. Шаг дозирования, мкл — 5. Объем дозирования (min), мл — 0.1. Объем дозирования (max), мл — 1. | Оборудование | 12 | шт | 12 | 1 | Вариативная часть
Камера видеонаблюдения | IP-видеокамера с картой памати , количество эффективных пикселей не менее 1920×1080 | Оборудование IT | 1 | шт | 2 | 1
Колориметр фотоэлектрический | Измеряет коэффициент пропускания, оптическую плотность исследуемых жидкостей и твердых образцов, а также определяет концентрации растворённых веществ в растворах и скорость изменения оптической плотности вещества. | Оборудование | 1 | шт. (на 24 раб.мест) | 1 | 1 | Вариативная часть
Микроскоп медицинский | Увеличение микроскопа, крат 80 - 800х | Оборудование | 6 | шт. | 6 | 2 | Вариативная часть
Микроскоп медицинский | Микроскоп должен поддерживать светлое поле, темное поле, фазовый контраст для работы с неокрашенными препаратами и поляризацию для изучения подагры.Габариты предметного столика 115 x 125 мм. Увеличение микроскопа: 2000 крат. Окуляры: WF10x, WF16x, WF20x | Оборудование | 12 | шт | 12 | 2 | Вариативная часть
Система хранения | Шкаф для документов и расходных материалов, 1200х400х1850 мм(ШхГхВ), материал ЛДСП | Мебель | 1 | шт. | 1 | 2 | Базовая часть
Наконечник | Длина не менее 52 мм Объем до мкл300 Объем от мкл5 | Оборудование | 12 | шт | 12 | 1
Папка для микропрепаратов | Количество стекол - не менее 10 шт. Размер - 340х100 мм. | Оборудование | 12 | шт | 12 | 1 | Вариативная часть
РН-метр | Настольный РН-метр должен быть предназначен для типовых лабораторных измерений, диапазон измерения РН 2.00-18.00, калибровка автоматическая, питание от адаптера, габариты т(мм) - не более 250х250х100. | Оборудование | 12 | шт | 12 | 1 | Вариативная часть
Счетчик лабораторный для подсчета лейкоцитарной формулы | Счетчик должен давать возможность подсчёта лейкоцитарной формулы крови, миелограммы, счёта эритроцитов, тромбоцитов, ретикулоцитов, а также расчёта параметров контроля качества. Наличие отдельного режима подсчета ретикулоцитов. | Оборудование | 12 | шт | 12 | 1 | Вариативная часть
Счетчик лейкоцитарной формулы | Предназначен для подсчета количества клеток и определения лейкоцитарной формулы крови при микроскопическом анализе. | Оборудование | 1 | шт. | 1 | 1 | Вариативная часть
Программное обеспечение медицинской информационной системы | Программа должна обеспечить автоматизацию основных процессов медицинского учреждения. 13 лицензий из 65 лицензий | Программное обеспечение | 1 | шт | 1 | 1 | Вариативная часть
Термогигрометр | Термогигрометр должен роизводить контроль текущих значений температуры и влажности. Измеряемая температура , °C - от -50 до 70. Диапазон измерения влажности — 10…99% Размеры (мм) - не более 200 x100x50 мм | Оборудование | 1 | шт | 1 | 1 | Вариативная часть
Система хранения | Шкаф для документов и расходных материалов, 1500х400х1850 мм(ШхГхВ), материал ЛДСП | Мебель | 2 | шт. | 2 | 2 | Базовая часть
Стол | стол для окрашивания препаратов | Мебель | 1 | шт. | 1 | 1 | Вариативная часть
Стол лабораторный | Состоит из столешницы и металлического каркаса, рассчитана на два рабочих места. Ширина, мм - 1500, глубина (длина), мм -600, высота, мм - 850 | Мебель | 6 | шт | 6 | 2 | Вариативная часть
Стол лабораторный | Лабораторный стол, размер 1200х670х750 мм(ШхГхВ), материал ЛДСП | Мебель | 2 | шт. | 2 | 2 | Вариативная часть
Стол под оборудование | Стол используется под аппаратуру, габаритные размеры не менее 1200*700*850 мм, возможность разместить оборудование не менее 500 кг | Мебель | 1 | шт | 3 | 1 | Вариативная часть
Стол химический | Химический стол | Мебель | 1 | шт. | 1 | 1 | Вариативная часть
Стул | Стул офисный с антивандальным каркасом, 500х500х880 мм(ШхГхВ), материал покрытия - текстиль | Мебель | 4 | шт. | 4 | 1 | Вариативная часть
Стул лабораторный | Оснащен системой газлифт, которая позволяет менять высоту сиденья. Ширина, мм - 700, глубина (длина), мм - 700, высота, мм - 650/760 | Мебель | 12 | шт | 12 | 1 | Вариативная часть
Холодильник | Внутренний объем 155л Габаритные размеры (без/с упаковкой), мм (ВхШхГ) ,890х580х620/970х640х660 Температура в полезном объёме, °,C ,+2...+15 Тип управления ,электронный Динамическая система охлаждения , есть Световая и звуковая сигнализация отклонения температуры , есть Механический замок есть , Независимый выключатель освещения в камере есть , Светодиодное освещение , есть Защита от УФ излучения , есть Количество компрессоров ,1 Хладагент ,R-600a Номинальная потребляемая мощность, Вт ,160 Масса (нетто), кг ,45 | Оборудование | 1 | шт | 2 | 1 | Вариативная часть
Центрифуга лабораторная | Максимальное количество мест не менее 6 пробирок Скорости вращения не менее 500 об/мин Размеры (длина х ширина х высота) не более , мм 500х500х300, масса - не более 15 кг. Максимальная потребляемая мощность - Вт250 | Оборудование | 2 | шт | 2 | 1 | Вариативная часть
Термостат электрический суховоздушный | Термостат электрический суховоздушный | Оборудование | 1 | шт. (на 24 раб.мест) | 1 | 2 | Вариативная часть
Термостат электрический суховоздушный | Термостат электрический суховоздушный | Оборудование | 1 | шт. | 1 | 2 | Вариативная часть
Шкаф вытяжной | Закрытая камера с вытяжной вентиляцией для работы с летучими вредными веществами | Оборудование | 1 | шт. (на 24 раб.мест) | 1 | 2 | Вариативная часть
Шкаф вытяжной | Шкаф вытяжной должен быть оснащен защитным экраном из оргстекла. Габариты (мм): не более1260х765х2300 | Оборудование | 1 | шт | 1 | 2 | Вариативная часть
Шкаф | Высота 220 см, ширина 160 см. | Мебель | 1 | шт | 1 | 1 | Вариативная часть
Шкаф ламинарный | Ламинарный шкаф должен иметь фильтр предварительной очистки для задержания частиц размером более 5 мкм и HEPA-фильтр для задержания частиц размером более 0,3 мкм. Внешние габариты, мм: не более 620 x 610 x 1000 | Оборудование | 1 | шт | 1 | 1 | Вариативная часть
Шкаф для хранения ноутбуков | Тележка для хранения и зарядки 20 ноутбуков, высота (мм) 900-1200, ширина (мм) 700-800, глубина (мм) 400-600 | Мебель | 1 | шт | 1 | 1 | Вариативная часть
Шкаф медицинский | Шкаф медицинский двухстворчатый, изготовлен из стали, отделения замыкаются на ключ, ширина 700-900мм, глубина 300-600мм, высота 1700-2000мм | Мебель | 4 | шт | 4 | 1 | Вариативная часть
Штатив для пробирок | Число гнёзд не менее 20 шт. | Оборудование | 12 | шт | 12 | 1 | Вариативная часть

## Рабочее место учащегося (hidden)
Наименование | Краткие (рамочные) технические характеристики | Вид | Количество | Единица измерения | Итоговое количество | Подсчет | Базовая или вариативная часть
Анаэростат | Анаэростат предназначен для культивирования в чашках Петри микроорганизмов группы облигатных анаэробов (бактероидов) и микроаэрофилов (кампилобактеров). Анаэростат представляет собой цилиндрическую ёмкость, герметично закрываемую с помощью ленточного замка. Ёмкость и крышка выполнены из оптически прозрачной пластмассы. В крышку вмонтирован вакууметр и вентиль для присоединения вакуумного насоса и внешней системы источника газа | Оборудование | 1 | 2 шт на 15 рабочих мест | 2 | 1 | Вариативная часть
Аппарат Кротова | Аппарат Кротова – это цилиндрический прибор, внутри которого имеется электромотор с центробежным вентилятором. При вращении вентилятора воздух засасывается из исследуемого помещения через узкую клиновидную щель в крышке прибора. Под крышкой прибора находится вращающаяся платформа с открытой чашкой Петри, струя воздуха ударяется о поверхность питательной среды, на которую оседают микроорганизмы из воздуха | Оборудование | 1 | 2 шт на 15 рабочих мест | 2 | 1 | Вариативная часть
Баня водяная для регенерации питательных сред | Лабораторная водяная баня Микропроцессорный контроль Температурный диапазон Tкомн.+5-80℃ Точность поддерживаемой температуры ±0. 3 ℃ Защита от перегрева Нержавеющая сталь Легкое и безопасное управление | Оборудование | 1 | 2 шт на 15 рабочих мест | 2 | 1 | Вариативная часть
Весы лабораторные электронные | II высокий класс точности (ГОСТ OIML R 76-1-2011), Дискретность 0,01 г, Лабораторные весы серии ВЛЭ-С - абсолютно новая серия прецизионных весов, работа которых основана на принципе электромагнитной компенсации | Оборудование | 1 | 2 шт на 15 рабочих мест | 2 | 1 | Вариативная часть
Видеокамера для подключения к микроскопу | Назначение для микроскопов Посадочный диаметр 23.2 мм В наборе адаптер, кабель, камера цифровая | Оборудование | 1 | 2 шт на 15 рабочих мест | 2 | 1 | Вариативная часть
Водонагреватель | Накопительный электрический водонагреватель, Цвет белый, Объем бака 100 л Потребляемая мощность 1.5 кВт Максимальная температура воды 75 °С Время нагрева 221 мин ШхВхГ 450х895х450 мм Покрытие бака эмаль | Оборудование | 1 | 1 шт на 15 рабочих мест | 1 | 1 | Вариативная часть
Воронка стеклянная | Стеклянная фильтрационная воронка DURAN®, Объем 50 мл, Диаметр 35 мм, Диам. трубки 10 мм, В | Оборудование | 1 | 1 шт на 1 рабочее место | 15 | 1 | Вариативная часть
Вытяжка для плит лабораторная | Специальная вытяжка из нержавеющей стали (материал No. 1.4301 - ANSI 304) настольная, гарантирует от попадания загрязняющих веществ образующиеся при нарезке подготовке гистологических препаратов. Воздух засасывается из рабочей области кзади и удаляется в вытяжку. Концентрация формалина в рабочей области в результате значительно ниже ПДК. Вытяжка подсоединяется к общелабораторной вытяжной системе. Вытяжка может быть изготовлена по размерам клиента. Технические данные вытяжки: Модель Размер Ш/Г/В: Вытяжка: Диаметр: Материал: Type: Article-No.: RWA-12/18-2000: 2000 x 120 x 180 Min. 250 м³/ч 100 мм Нерж.сталь RWA-12/18-2000 060.021.515 | Оборудование | 1 | 2 шт на 15 рабочих мест | 2 | 1 | Вариативная часть
Шкаф вытяжной | Шкаф вытяжной ШВ-03-"МСК" Эконом с подводом воды (ШВ-03-902) предназначены для работы в химических лабораториях с растворителями, нефтепродуктами, тяжелыми газами и другими токсичными химическими реактивами. -Шкафы имеют жёсткую модульную конструкцию, изготовленную из листовой стали толщиной 0,8 мм в виде двухслойных панелей покрытых экологически чистой полимерно-порошковой краской (цвет белый, RAL 9016), устойчивой к регулярной обработке всеми видами медицинских дезинфицирующих и моющих средств, не имеет сварных швов, собирается на винтах. -Раковина сливная полипропиленовая 300х150х150 мм и кран для подачи воды входят в комплектацию вытяжного шкафа. -Подъемный экран из ударопрочного стекла толщиной не менее 5 мм, пластиковые направляющие для избежания шума и сколов материалов. -Светильник с выключателем, выведенным на корпус шкафа в одном ряду с двумя розетками на 220В, предусмотрен автомат отключения питания. -Вытяжка обеспечена из потолочной части рабочей камеры через фланец (патрубок). -Основание шкафа установлено на регулируемые опоры высотой 150 мм. -Тумба с двумя дверцами и полкой. -Шкафы поставляются в частично собранном виде (верхняя и нижняя часть шкафа). -Возможные цвета фасада (по запросу): голубой (RAL 5024), зеленый (RAL 6027). -Шкафы выпускаются с тремя видами рабочих поверхностей: химпластик, керамогранит, нержавеющая сталь. -Вид рабочей поверхности: Нержавеющая сталь Химпластик Керамогранит | Оборудование | 1 | 1 шт на 15 рабочих мест | 1 | 1 | Вариативная часть
Анализатор показателей гемостаза (коагулометр) двухканальный полуавтоматический с встроенным принтером | Двухканальный полуавтоматический анализатор показателей гемостаза (коагулометр) с встроенным принтером. Лабораторные исследования нарушений системы гемостаза. | Оборудование | 1 | 1 шт на 15 рабочих мест | 1 | 1 | Вариативная часть
Держатели для петель микробиологических | Изготовлен из нержавеющей стали, рукоятка - из пластика.Предназначен для закрепления и смены петель микробиологических, толщиной до 1 мм. Зажим петли происходит посредством цанги. РУ № ФСЗ 2011/10371 от 18.08.2011 г. | Оборудование | 1 | 1 шт на 1 рабочее место | 15 | 1 | Вариативная часть
Дистиллятор | Экономичный, настольный дистиллятор производит около 1 литра воды высокого качества в час. Автоматически отключается при полном испарении воды и достижении температуры 160 градусов Цельсия (мера безопасности). Этого количества вполне достаточно для работы настольного автоклава. Технические характеристики Производительность: 0,7 л/час Емкость: 4 л Мощность: 750 Вт Отключение питания при достижении температуры 160 ºС (мера безопасности) Размеры: 240х270х390мм Вес: 4 кг Металлическая внутренняя крышка Металлический носик Комплектация Дистиллятор Бутыль для дистиллированной воды (4 литра) Носик дистиллятора Колба Сетевой кабель Инструкция на русском языке Наличие Р/У | Оборудование | 1 | 1 шт на 15 рабочих мест | 1 | 1 | Вариативная часть
Дозатор | Одноканальный дозатор переменного объема. Объем, мкл: 100-1000 Шаг, мкл: 5,0 Точность, мкл: ±8 Автоклавируемость: полная 121 С | Оборудование | 1 | 1 шт на 1 рабочее место | 15 | 1 | Вариативная часть
Колба лабораторная | Колба коническая КН-1-100-19/26 со шлифом отличается коническим корпусом, плоским дном и цилиндрическим горлышком. В верхней части горлышка находится шлиф под стеклянную пришлифованную пробку. Изготавливается из термически стойкого стекла группы ТС. Колба коническая КН-1-100-19/26 применяется для фильтрования, выпаривания, перегонки, дистилляции и синтеза в лабораторных условиях. Изготовляется по ГОСТ 25336-82 «Посуда и оборудование лабораторные стеклянные. Типы, основные параметры и размеры». Вместимость 100мл | Оборудование | 1 | 2 шт на 1 рабочее место | 30 | 1 | Вариативная часть
Колба огнеупорная | Емкость объемом 250 мл со шлифом 29/32 из термостойкого стекла в исполнении 1 для лабораторных работ с различными жидкостями | Оборудование | 1 | 2 шт на 1 рабочее место | 30 | 1 | Вариативная часть
Контейнер для отходов класса Б | Ёмкость-контейнер для отходов класса "Б" - квадратный бак для утилизации острого инструментария медицинского назначения. Объем контейнера - 1 литр. Рассчитан на сбор опасных отходов, в том числе эпидемиологических. Изготовлен из полипропилена жёлтого цвета. Баки приобретаются для оснащения прививочных кабинетов, пунктов переливания и забора крови, процедурных медкабинетов в детских и взрослых поликлиниках, роддомах, различных отделениях БСМП | Оборудование | 1 | 1 шт на 1 рабочее место | 15 | 1 | Вариативная часть
Корзина для отходов класса А | Объем, л: 12 Назначение: медицинские отходы Цвет контейнера: белый Форма: круглый Крышка: да Педаль: нет Ручка: да Диаметр бака, мм: верх 320; низ 220 Материал: пластик Высота (без крышки-с крышкой), мм: 300-350 Габариты ручки, мм: 35x70 | Оборудование | 1 | 1 шт на 2 рабочих места | 8 | 1 | Вариативная часть
Стеллаж | Лабораторный шкаф - удобная и продуманная до мелочей модель медицинской мебели. Рекомендована для установки в ЛПУ, поликлиники, родильные дома, лабораторные комплексы. Компактные габариты и хорошая вместительность позволяют грамотно организовать рабочее место специалиста. Технические характеристики Максимальная нагрузка на пластиковые полки 10 кг. Максимальная нагрузка на полки из ДСтП 25 кг. Угол открывания: 110° Габаритные размеры: Длина: 390±5 мм Высота: 745±5 мм Масса 42 кг Габаритные размеры: Длина: 895±5 мм Глубина: 470±5 мм Высота: 1650±5 мм | Мебель | 1 | 1 шт на 5 рабочих мест | 3 | 1 | Вариативная часть
Стол лабораторный | Стол лабораторный, 1500х550х880мм (ШхГхВ) | Мебель | 1 | шт. (на 2 раб.места) | 10 | 2 | Вариативная часть
Шкаф ламинарный | Бокс представляет собой устройство с двумя рабочими проемами, через которые операторы могут проводить манипуляции внутри бокса. Бокс сконструирован таким образом, чтобы обеспечить защиту операторов, снизить риск загрязнения продукта (в т. ч. от перекрестной контаминации), удалить возникающие загрязнения с помощью фильтрации внутреннего воздушного потока и удаляемого из бокса воздуха. Это достигается созданием нисходящего однонаправленного воздушного потока внутри бокса, а также созданием воздушной завесы в рабочих проемах | Оборудование | 1 | 1 шт на 1 рабочее место | 1 | 1 | Вариативная часть
Лоток металлический большой | Лоток Luxstahl глубокий 360х270х48 мм нержавеющая сталь | Оборудование | 1 | 1 шт на 1 рабочее место | 15 | 1 | Вариативная часть
Микроскоп медицинский | Опциональные возможности увеличения диапазон увеличения может быть расширен при использовании доп. аксессуаров (окуляров, линз, объективов) Предметный столик, мм 180х150, механический двуслойный, с препаратоводителем Диапазон перемещения предметного столика, мм 75/50 Диаметр окулярной трубки, мм 30 Межзрачковое расстояние, мм 48–75 Диоптрийная коррекция окуляров, d ±5 Дополнительно коллектор, освещение по Келеру Чехол/кейс/сумка в комплекте чехол пылезащитный Тип микроскопа световые/оптические, биологические Тип насадки бинокулярные Материал оптики оптическое стекло с антигрибковым покрытием Увеличение 40–1000 крат Диапазон увеличения от 800х до 1280х Револьверное устройство на 5 объективов Предметный столик 180х150, механический двуслойный, с препаратоводителем мм Диафрагма ирисовая Фокусировка коаксиальная, грубая (0,5 мм) и точная (0,002 мм), с зубчато-реечным механизмом Корпус металл Уровень пользователя для опытных, для профессионалов Уровень сложности сборки и настройки сложно Назначение лабораторные/медицинские Расположение подсветки нижняя Метод исследования светлое поле Окуляры широкопольные с диоптрийной коррекцией WF 10х/22 мм (2 шт.) Объективы планахроматические, скорректированные на бесконечность Конденсор с ирисовой диафрагмой Подсветка светодиодная Регулировка яркости 1 Источник питания 100–240 В Тип лампы подсветки 5 Вт, переменный ток 85–230 В Светофильтры синий, зеленый, желтый Межзрачковое расстояние 48–75 мм Угол наклона окулярной насадки 30° Насадка поворотная на 360° Диаметр окулярной трубки 30 мм Диоптрийная коррекция окуляров ±5 D Увеличение, крат 40–1000 Диапазон перемещения предметного столика 75/50 мм Вес, кг 9.48 г | Оборудование | 1 | 1 шт на 1 рабочее место | 15 | 1 | Вариативная часть
Мойка с раковиной | Многофункциональная мойка со смесителем OUTE из нержавеющей стали в черном цвете | Оборудование | 1 | 2 шт на 15 рабочих мест | 2 | 1
МФУ | Тип печати - черно-белый, формат печати - А4, наличие двустороннего автоматического сканера, двусторонней печати, возможность копирования. Предназначена для культивирования микроорганизмов на плотных и питательных средах. Выдерживает химические и термические режимы стерилизации. Термически стойкое стекло. | Оборудование IT | 1 | 1 шт на 15 рабочих мест | 1 | 1 | Вариативная часть
Ножницы лабораторные | Ножницы лабораторные, из нержавеющей стали 18/10 Длина 180 мм, длина раб. части 80 мм, тип 2 | Оборудование | 1 | 1 шт на 1 рабочее место | 15 | 1 | Вариативная часть
Ноутбук | Размер диагонали, дюйм до (15,4 мм) 16, Объем SSD, Гигабайт ≥ 500 | Оборудование IT | 1 | 1 шт на 1 рабочее место | 15 | 2 | Вариативная часть
Ноутбук | Процессор: не менее 4 производительных+ 8 энергоэффективных ядер не менее 2.5ггц, интегрированное графическое ядро, оперативная память не менее 16 ГБ, SSD - не менее 512 ГБ. Пакет офисных программ | Оборудование IT | 1 | шт.(на 1 раб. место) | 12 | 2 | Вариативная часть
Петля микробиологическая | Петли предназначены для посева и перепосева колоний, имеют достаточную жесткость для манипуляций по агару. Стерилизуются прокаливанием. РУ № ФСР 2011/12125 от 13.10. 2011 года ТУ 9437-001-82867591-2010 | Оборудование | 1 | 4 шт на 1 рабочее место | 56 | 2 | Вариативная часть
Петля микробиологическая | Петли предназначены для посева и перепосева колоний, имеют достаточную жесткость для манипуляций по агару. Стерилизуются прокаливанием. РУ № ФСР 2011/12125 от 13.10.2011 года ТУ 9437-001-82867591-2010 | Оборудование | 1 | 2 шт на 1 рабочее место | 30 | 2 | Вариативная часть
Пинцет | Пинцет анатомический общего назначения - многоразовый медицинский инструмент, который специально разработан для захвата и удержания мягких тканей. На браншах изделия располагаются продольные насечки. Используется такой пинцет при исследованиях органов, хирургических вмешательствах | Оборудование | 1 | 1 шт на 1 рабочее место | 15 | 1 | Вариативная часть
Плитка электрическая лабораторная | Лабораторная нагревательная плитка UED-5 предназначена для нагревания, выпаривания и разложения проб при высокой температуре на различных производствах химических лабораториях и научных институтах. Высококачественный корпус изготовлен из холоднокатаной стали, покрыт электростатическим напылением, нагревательная поверхность плитки выполнена из керамики | Оборудование | 1 | 1 шт на 4 рабочих места | 4 | 1 | Вариативная часть
Анализатор биохимический полуавтоматический | Прибор предназначен для проведения иммунотурбидермических процедур на высокоточном уровне, а также анализа жидкостей на биохимический состав. Устройство функционирует одновременно по пятнадцати каналам, благодаря чему можно за одну процедуру получать до 15 проб с одного анализа, либо исследовать 15 проб в раз по единому параметру. С помощью такой конструкции во много раз повышается производительность. Таким образом, данное оборудование не уступает по своим функциональным возможностям дорогостоящим автоматическим аналогам | Оборудование | 1 | 1 шт на 15 рабочих мест | 1 | 1 | Вариативная часть
Стекло предметное | Стекло для микропрепаратов по ТУ 9464-012-52876859-2014, предметное СО-3 со шлиф. краями, размер 26*76*2 мм, МиниЛаб, уп.50шт/ кор.2500 | Оборудование | 1 | 33 шт на 1 рабочее место | 500 | 1 | Вариативная часть
Стекло предметное с лункой | Предметные стекла 26х76 мм толщиной 1 мм с полированной лункой и шлифованными краями. Предназначены для изучения препаратов под микроскопом методом висячей капли. Диаметр лунки 14 мм. Изготовлены из прозрачного бесцветного силикатного стекла. В упаковке 50 шт. | Оборудование | 1 | 4 шт на 1 рабочее место | 56 | 1 | Вариативная часть
Пробирка микробиологическая | Пробирка лабораторная по ТУ 9461-008-52876351-2008, ПМ2-25-14/23, мерная со шлифом и пробкой, ГОСТ-1770-74, МиниМед, | Оборудование | 1 | 67 шт на 1 рабочее место | 1000 | 1 | Вариативная часть
Пробирка центрифужная градуированная | Пробирка микроцентрифужная типа "Эппендорф" объёмом 2 мл предназначена для проведения различных лабораторных исследований. Изделие имеет коническую форму, обеспечивая возможность её установки в медицинское оборудование соответствующего назначения. Изготавливается из высококачественного нетоксичного полипропилена | Оборудование | 1 | 13 шт на 1 рабочее место | 200 | 1 | Вариативная часть
Спиртовка | Спиртовка лабораторная стеклянная СЛ-1, V=100 мл | Оборудование | 1 | 1 шт на 1 рабочее место | 15 | 1 | Вариативная часть
Стакан для пинцета | Стакан для пинцета металлический | Оборудование | 1 | 1 шт на 1 рабочее место | 15 | 1 | Вариативная часть
Стакан огнеупорный | Размер = 75 мм х 120 мм, V = 400 мл, Артикул : ХС5 Фарфоровый стакан лабораторный термостойкий высокий ГОСТ 9147-80 имеет размер 7,5х12 см и объем 400 мл. Обладает прочностью, огнеупорными свойствами, устойчивостью к термо- и химическому воздействию. Выдерживает температуры до 1200°С. Предназначен для перемешивания и нагревания веществ. | Оборудование | 1 | 1 шт на 1 рабочее место | 15 | 1 | Вариативная часть
Стол офисный | Стол офисный с антивандальным каркасом, 1200х550х750мм (ШхГхВ), материал ЛДСП, с тумбой и тремя ящиками | Мебель | 1 | шт.( на 2 раб.места ) | 8 | 1 | Вариативная часть
Стол лабораторный | Столы выдерживают распределенную нагрузку от 200 кг до 300 кг в зависимости от модели. Суммарная мощность нагрузки на розетки - 2200 Вт, автомат отключения питания - 10 А. Стандартно столы лабораторные выпускаются высотой 850 мм с шириной столешницы 600 или 850 мм. Каркас стола металлический, покрытый эпокси-полиэфирной краской и устанавливается на регулируемые опоры. Конструкция столов предусматривает последовательное соединение нескольких штук при помощи входящих в комплект поставки винтов, втулок и заглушек. Устанавливаются они на регулируемые опоры. Для создания пристенного физического или химического лабораторного стола комплектуются технологической приставкой. Для создания островного физического или химического стола комплектуются технологической приставкой и вторым столом. Могут комплектоваться подкатными тумбами | Мебель | 1 | 1 шт на 1 рабочее место | 15 | 2 | Вариативная часть
Стол процедурный медицинский | Каркас изготовлен из тонкостенного стального профиля с нанесением экологически чистого полимерно-порошкового покрытия, устойчивого к дезинфицирующим средствам. Д 640мм Ш 420мм В 890мм | Мебель | 1 | 1 шт на 15 рабочих мест | 1 | 1 | Вариативная часть
Стол ученический | Стол двухместный, столешница и основание изготовлена из ЛДСП, размеры: не более 1200х500х820 мм | Мебель | 1 | шт.(на 2 раб. места) | 6 | 1 | Вариативная часть
Стул | Стул складной, 460х480х880мм (ШхГхВ) | Мебель | 1 | шт. (на 1 раб.место) | 4 | 3 | Вариативная часть
Стул | Стул офисный с антивандальным каркасом, 450х470х880мм (ШхГхВ), материал покрытия - текстиль | Мебель | 1 | шт. (на 1 раб.место) | 20 | 3 | Вариативная часть
Стул | Стул офисный с антивандальным каркасом, 500х500х880 мм(ШхГхВ), материал покрытия - текстиль | Мебель | 1 | шт.( на 1 раб.место ) | 16 | 3 | Вариативная часть
Стул лабораторный | Стул КР12-В - практичная и износостойкая лабораторная мебель со спинкой. Высота регулируется газлифтом. Спинка и сидение выполнены из полимерного материала, который не впитывает загрязнения и запахи, без проблем очищается, надолго сохраняя первоначальный вид. Эти элементы стула собраны баз швов и стыков - комфортная работа даже в условиях многочасовой смены | Мебель | 1 | 1 шт на 1 рабочее место | 15 | 1 | Вариативная часть
Стул ученический | Каркас - металлический. Размеры - не более 500х500 мм. Максимальная нагрузка - не ниже120 кг. | Мебель | 1 | шт.(на 1 раб. место) | 12 | 1 | Вариативная часть
Термостат | Термостат суховоздушный с охлаждением для проведения лабораторных исследований в медицине и других сферах, в том числе на предприятиях пищевой промышленности. Модель имеет большую рабочую камеру на 80 литров, принудительную систему циркуляции воздуха, аварийную сигнализацию. В отличие от инкубаторов без охлаждения, ТСО 1/80 СПУ подходит для большего числа видов исследований. Его можно использовать для анализа БПК (биологическая потребляемость кислорода), а также в различных тестах жидкостных сред. Диапазон рабочих температур +5...+60 град. Цельсия. Отображение заданных и текущих параметров на отдельном дисплее. Современный электронный термометр с контроллером позволяют устанавливать температуру с точностью до 0,1 град. Цельсия | Оборудование | 1 | 2 шт на 15 рабочих мест | 2 | 1 | Вариативная часть
Стекло предметное трех-луночное | Предметные стекла 26х76 мм толщиной 1 мм с 3-мя полированными лунками и шлифованными краями. Предназначены для изучения препаратов под микроскопом методом висячей капли. Диаметр лунки 14 мм. Изготовлены из прозрачного бесцветного силикатного стекла. В упаковке 50 шт. | Оборудование | 1 | 4 шт на 1 рабочее место | 56 | 1 | Вариативная часть
Укладка пластиковая для транспортировки и временного хранения биологических материалов | Укладка пластиковая УКП-50-01 используется для транспортировки и временного хранения биологических материалов в различных медицинских ёмкостях. Конструктив внутреннего пространства контейнера предусматривает размещение пробирок различной конфигурации и объёма, стандартных контейнеров для анализов и флаконов. Изделие изготавливается из ударопрочного нетоксичного полимера, разрешенного для использования в медицине | Оборудование | 1 | 1 шт на 2 рабочих места | 8 | 1 | Вариативная часть
Центрифуга лабораторная | Настольная центрифуга. Лабораторная универсальная центрифуга Dlab DM0636 предназначена для разделения неоднородных жидкостей. Может применяться в медицинских, научно-исследовательских и учебных лабораториях и других отраслях. Особенности центрифуги Dlab DM0636: - Максимальная вместимость ротора 4*100 мл - Оптимальное разделение за счёт регулировки скоростей ускорения и торможения - Широкий выбор аксессуаров (угловые и бакетные роторы) - Функция автоматического определения ротора - 9 процедур, хранящихся в памяти - Бесщеточный двигатель | Оборудование | 1 | 2 шт на 15 рабочих мест | 2 | 2 | Вариативная часть
Центрифуга лабораторная | Центрифуга лабораторная Bios Neofuge 13 высокоскоростная для пробирок Эппендорфа и ПЦР-стрипов обеспечивает превосходный центробежный эффект. Она отличается простотой в использовании, высокой надежностью и безопасностью. Может широко использоваться в лабораториях, клиниках и научно-исследовательских институтах. Особенности центрифуги - Управление с помощью нескольких микропроцессоров - Большой ЖК дисплей - Кнопка Quick spin для быстрого ускорения - Автоматическая идентификация ротора - Аэрозоленепроницаемый ротор - Угловой ротор 24х1,5/2 мл в комплекте поставки - Возможность автоклавирования в течение 10 минут при 121 °С - Изменение параметров (скорости вращения, RCF, таймера и температуры) в реальном времени - Звуковая и визуальная сигнализация при ключевых отказах системы - Литой стальной защитный кожух вокруг камеры ротора для увеличения безопасности | Оборудование | 1 | 2 шт на 15 рабочих мест | 2 | 2 | Вариативная часть
Цилиндр мерный | Цилиндр стеклянный 100 мл (ц. д. 1 мл) для ареометра АСП-3 / Емкость мерная - цилиндр на пластиковом основании / Мензурка стекло | Оборудование | 1 | 1 шт на 1 рабочее место | 15 | 2 | Вариативная часть
Цилиндр мерный | Цилиндр лабораторный 50 мл (мерный: исполнение 1 - на стеклянном основании) 1-50-2 | Оборудование | 1 | 1 шт на 1 рабочее место | 15 | 2 | Вариативная часть
Чашка Петри многоразовая | Чашка биологическая (Петри),90*18 мм,толщ.ст.1,3 мм, Boro 3.3 | Оборудование | 1 | 13 шт на 1 рабочее место | 200 | 1 | Вариативная часть
Шкаф для хранения реактивов | Шкаф изготовлен с использованием безопасных качественных материалов. Каркас изделия выполнен из анодированного алюминиевого профиля различного сечения. Сборка каркаса выполняется с использованием специальных замков, закрытых заглушками и угловых соединителей. Каркас заполнен пластиком, ЛДСП и стеклом, которые вставляются в каркас при помощи уплотнителя и герметика, что исключает возникновение зазоров и щелей в конструкции. Дно шкафа выполнено из ЛДСП. Шкаф состоит из двух отделений с двумя дверками. Каждое отделение содержит две полки. Материал полок - ЛДСП толщиной 16 мм. Расположение полок обоих отделений может регулироваться при помощи регулируемых полкодержателей. Стандартный цвет пластика / ЛДСП - белый. | Мебель | 1 | 1 шт на 8 рабочих мест | 2 | 1 | Вариативная часть
Шкаф медицинский 2-х створчатый | Рабочая камера Система очистки поступающего и удаляемого воздуха Элементы системы управления Элементы для проверки | Мебель | 1 | 1 шт на 4 рабочих места | 4 | 1 | Вариативная часть
Шкаф сушильно-стерилизационный | Вакуумный сушильный шкаф предназначен для сушки сырья и материалов, стерилизации, термической обработки. Высококачественный корпус из холоднокатаной стали, покрытый электростатическим напылением, обеспечивает эстетичность и долговечность изделия; Поверхность рабочей камеры изготовлена из нержавеющей стали с полукруглыми переходами по углам, что обеспечивает удобство очистки; Новый тип высокотемпературной силиконовой ленты, гарантирующий хорошее уплотнение; Интеллектуальный ПИД-регулятор с дисплеем высокой яркости отличается простотой эксплуатации и точным контролем температуры; Смотровое окно выполненный из двойного стекла позволяет легко наблюдать за образцом, подлежащим сушке; Стандартный порт для использования инертного газа в камере для экспериментов; Вакуумный сушильный шкаф оснащен сигнализацией перегрева, коррекцией отклонения температуры и системой диагностики датчика. | Оборудование | 1 | 1 шт на 15 рабочих мест | 1 | 1 | Вариативная часть
Шпатель микробиологический | Лопаточка бактериологическая из нихрома с держателем для снятия колоний бактерий используется для отбора исследуемого материала на дисбактериоз и снятия культур с агара. Значительно снижает риск внутрилабораторного заражения. Материал: лопаточка из нихрома, ручка-держатель из алюминиевого сплава + силиконовая трубка. Стерилизуется прокаливанием над пламенем горелки до раскаленного состояния. Длина лопаточки 90 мм Толщина ручки-держателя 3,5 мм Длина ручки-держателя 200 мм Общая длина изделия 270-300 мм | Оборудование | 1 | 1 шт на 1 рабочее место | 15 | 1 | Вариативная часть
Штатив для дозаторов | Предназначен для хранения всех моделей механических и электронных дозаторов широкого ряда производителей. Представляет из себя линейку -стойку, на которой свободно размещается 6 одноканальных и 2 восьмиканальных дозатора. | Оборудование | 1 | 1 шт на 1 рабочее место | 15 | 1 | Вариативная часть
Штатив для пробирок | Тип: штатив Назначение: пробирки Материал посуды: полиэтилен Упаковка, шт: 1 Количество гнезд (пазов), шт: 10 Диаметр гнезд, мм: 18 Габариты, мм: (130-4)х(68-1,9)х(80-1,9) | Оборудование | 1 | 2 шт на 1 рабочее место | 30 | 3 | Вариативная часть
Штатив для пробирок | Штатив ШЛПП-02-20 - принадлежность для лабораторной посуды. Разработан для безопасной установки пробирок разных типов и размеров (диаметр каждого гнезда составляет 18 мм). Число гнезд - 20. Поставляется в разобранном виде, для сборки не требуются дополнительные средства, специальный инструмент либо крепеж. На медизделие получено регистрационное удостоверение Тип: штатив Назначение: пробирки Материал посуды: полиэтилен Упаковка, шт: 1 Количество гнезд (пазов), шт: 20 Диаметр гнезд, мм: 18 Габариты, мм: (130-4)х(68-1,9)х(80-1,9) | Оборудование | 1 | 2 шт на 1 рабочее место | 30 | 3 | Вариативная часть
Штатив для пробирок | Тип: штатив Назначение: пробирки Материал посуды: полиэтилен Упаковка, шт: 1 Количество гнезд (пазов), шт: 40 Диаметр гнезд, мм: 18 Габариты, мм: (130-4)х(68-1,9)х(80-1,9) | Оборудование | 1 | 3 шт на 1 рабочее место | 45 | 3 | Вариативная часть

## Рабочее место преподавателя (hidden)
Наименование | Краткие (рамочные) технические характеристики | Вид | Количество | Единица измерения | Итоговое количество | Подсчет | Базовая или вариативная часть
Интерактивный программно-аппаратный комплекс мобильный с мобильной стойкой | Размер диагонали ≥ 65, форм-фактор - моноблок, разрешение экрана по горизонтали - ≥ 3800 пиксель, разрешение экрана по вертикали - ≥ 2100 пиксель | Оборудование IT | 1 | шт | 1 | 1 | Вариативная часть
Камера для ВКС | Форматы кодирования звукового сигнала AAC; G.711; MP3 Количество ETHERNET подключений RJ45 не менее 1 шт. Количество звуковых линейных входов не менее 1 шт. | Оборудование IT | 1 | шт | 1 | 1
Колонки звуковые настенные | Мощность - не мнее 50 Вт, питание - сеть 220 В | Оборудование IT | 1 | шт | 1 | 1 | Вариативная часть
Комплект микрофонов. | Вид исполнения микрофона - ручной, количество антенн не менее 2 шт, количество микрофонов - 2 Радиус действия не менее 100 м | Оборудование IT | 1 | шт | 1 | 1 | Вариативная часть
Компьютер в сборе | Мощность блока не менее 500, объем SSD, Гигабайт не менее 150 | Оборудование IT | 1 | шт | 1 | 1 | Вариативная часть
МФУ | Тип печати - черно-белый, формат печати - А4, наличие двустороннего автоматического сканера, двусторонней печати, возможность копирования | Оборудование IT | 1 | шт | 1 | 4 | Вариативная часть
МФУ | Цветность печати черно-белая, максимальный формат печати А4, наличие устройства автоподачи сканера | Оборудование IT | 1 | шт | 1 | 4 | Вариативная часть
МФУ | Лазерный, монохромный, с возможностью двухсторонней печати | Оборудование IT | 1 | шт. | 1 | 4 | Вариативная часть
МФУ | Лазерный, монохромный, с возможностью двухсторонней печати | Оборудование IT | 1 | шт. | 1 | 4 | Вариативная часть
Ноутбук | Процессор: не менее 4 производительных+ 8 энергоэффективных ядер не менее 2.5ггц, интегрированное графическое ядро, оперативная память не менее 16 ГБ, SSD - не менее 512 ГБ. Пакет офисных программ | Оборудование IT | 1 | шт. | 1 | 3 | Вариативная часть
Ноутбук | Разрешение не менее 1920x1080, оперативная память не менее 16 ГБ | Оборудование IT | 1 | шт. | 1 | 3 | Вариативная часть
Ноутбук | Разрешение не менее 1920x1080, оперативная память не менее 16 ГБ | Оборудование IT | 1 | шт. | 1 | 3 | Вариативная часть
Операционная система | Программное обеспечение для управления компьютером | Программное обеспечение | 1 | шт | 1 | 2 | Вариативная часть
Операционная система | Программное обеспечение для управления компьютером | Программное обеспечение | 1 | шт | 1 | 2 | Вариативная часть
Офисный стол | Стол офисный с антивандальным каркасом, 1200х550х750 (ШхГхВ), материал ЛДСП, с тумбой и тремя ящиками | Мебель | 1 | шт. | 1 | 2 | Вариативная часть
Офисный стол | Стол офисный с антивандальным каркасом, 1200х550х750 (ШхГхВ), материал ЛДСП, с тумбой и тремя ящиками | Мебель | 1 | шт. | 1 | 2 | Вариативная часть
Стол для преподавателя | Столешница выполнена из ЛДСП, размеры стола – не более 1200*600*760 | Мебель | 1 | шт | 1 | 1 | Вариативная часть
Стол преподавательский | Столешница и основание изготовленыиз ЛДСП, должна быть предусмотрена тумба (с нишей, с двумя ящиками на роликовых направляющих), отверстия для кабель-каналов. Размеры - не более 1500х600х800 мм. Масса: не более 50 кг | Мебель | 1 | шт | 1 | 1 | Вариативная часть
Стул | Стул офисный с антивандальным каркасом, 500х500х880 мм(ШхГхВ), материал покрытия - текстиль | Мебель | 1 | шт. | 1 | 2 | Вариативная часть
Стул | Стул офисный с антивандальным каркасом, 500х500х880 мм(ШхГхВ), материал покрытия - текстиль | Мебель | 1 | шт. | 1 | 2 | Вариативная часть
Стул преподавательский | Кресло оператора спинка ткань-сетка сиденье ткань регул. по высоте | Мебель | 1 | шт | 1 | 2 | Вариативная часть
Стул преподавательский | Каркас - металлический. Размеры - не более 500х500 мм. Максимальная нагрузка - не ниже120 кг. | Мебель | 1 | шт | 1 | 2 | Вариативная часть
Телевизор | Диагональ экрана не менее 75 дюймов | Оборудование IT | 1 | шт | 1 | 1 | Вариативная часть
Тумба под МФУ | Тумба под МФУ, ширина не менее 45 см, высота не менее 60 см | Мебель | 1 | шт | 1 | 1 | Вариативная часть

## Охрана труда (hidden)
Наименование | Краткие (рамочные) технические характеристики | Вид | Количество | Единица измерения | Итоговое количество | Подсчет | Базовая или вариативная часть
Аптечка | Аптечка изготовлена в соответствии с приказом Министерства здравоохранения РФ от 15.12.2020 № 1331н (ТУ 9398-129-10973749-2017). Имеет комплектацию: 1 Маска медицинская нестерильная одноразовая -10 шт 2 Перчатки медицинские нестерильные, размером не менее M – 2 пары 3 Устройство для проведения искусственного дыхания "Рот-Устройство-Рот" -1 шт 4 Жгут кровоостанавливающий для остановки артериального кровотечения - 1 шт 5 Бинт марлевый медицинский размером не менее 5 м x 10 см – 4шт. 6 Бинт марлевый медицинский размером не менее 7 м x14 см – 4 шт. 7 Салфетки марлевые медицинские стерильные размером не менее 16 x 14 см № 10 – 2 уп. 8 Лейкопластырь фиксирующий рулонный размером не менее 2 x 500 см – 1 шт. 9 Лейкопластырь бактерицидный размером не менее 1,9x 7,2 см – 10 шт. 10 Лейкопластырь бактерицидный размером не менее 4 x10 см – 2 шт. 11.Покрывало спасательное изотермическое размером не менее 160 x 210 см – 2 шт. 12. Ножницы для разрезания повязок – 1 шт. 13. Инструкция по оказанию первой помощи с применением аптечки для оказания первой помощи м – 1 шт. 14 Футляр – 1 шт. | Охрана труда | 1 | шт | 1 | 4 | Вариативная часть
Аптечка | Изготовлена в соответствии с приказом Министерства здравоохранения РФ от 15.12.2020 г. № 1331н. и предназначена для оказания первой помощи работникам на производственных участках и в рабочих кабинетах. | Охрана труда | 1 | шт. | 1 | 4 | Вариативная часть
Аптечка | Для оказания первой помощи | Охрана труда | 1 | шт. | 1 | 4 | Вариативная часть
Аптечка | Для оказания первой помощи | Охрана труда | 1 | шт. | 1 | 4 | Вариативная часть
Беруши | Конической формы, изготовлены без использования силикона | Техника безопасности | 20 | шт. | 20 | 1 | Вариативная часть
Диспенсер для антисептика | Бесконтактный метод дезинфекции рук. Тип распыления - спрей, выдерживает до 30000 использований | Охрана труда | 1 | шт | 1 | 1 | Вариативная часть
Диспенсер для мыла | Механическое включение, ударопрочный пластик, оъем не менее 1000 мл. | Охрана труда | 1 | шт | 1 | 1 | Вариативная часть
Кулер для воды | Напольный с подогревом и компрессорным охлаждением | Охрана труда | 1 | шт. | 1 | 1 | Вариативная часть
Маски медицинские одноразовые | Трехслойные из нетканного материала | Охрана труда | 1 | шт. | 1 | 1 | Вариативная часть
Медицинский респиратор | Класс защиты - не ниже FFP 2 | Техника безопасности | 20 | шт. | 20 | 1 | Вариативная часть
Огнетушитель | Порошковый огнетушитель, масса заряда не менее 5кг. | Охрана труда | 1 | шт | 1 | 4 | Вариативная часть
Огнетушитель | Порошковый с подставкой | Охрана труда | 1 | шт. | 1 | 4 | Вариативная часть
Огнетушитель | Порошковый | Охрана труда | 1 | шт. | 1 | 4 | Вариативная часть
Огнетушитель | Порошковый | Охрана труда | 1 | шт. | 1 | 4 | Вариативная часть
Очки защитные открытые универсальные | Универсальное незапотевающее покрытие | Техника безопасности | 20 | шт. | 20 | 1 | Вариативная часть
Перчатки | Перчатки медицинские смотровые нитриловые нестерильные неопудренные | Техника безопасности | 20 | шт. | 20 | 1 | Вариативная часть
Полотенцедержатель | Мини-диспенсер из пластикого корпуса для бумажных полотенец | Охрана труда | 1 | шт | 1 | 1 | Вариативная часть
Рециркулятор настенный для дезинфекции воздуха в присутствии людей, предназначен для школ, больниц площадь от 30 до 80 кв м | Корпус облучателя состоит из двух основных частей: основания - отражателя, изготовленного из металла и защитного экрана, из пластика, на внутреннюю поверхность которого нанесен люминофор, преобразующий УФ-излучение бактерицидной лампы в свет. Настенный. | Охрана труда | 1 | шт | 1 | 1 | Вариативная часть
Санитайзер | Содержание спирта, не менее 70% | Охрана труда | 1 | шт. | 1 | 1 | Вариативная часть

## Перечень кластеров (hidden)
Отрасль | Регион | Базовая образовательная организация | № зоны | Зона под вид работ | ФГОС СПО | Базовый ИЛ | 31.02.03 Лабораторная диагностика 31.02.03 Лабораторная диагностика 31.02.03 Лабораторная диагностика 31.02.03 Лабораторная диагностика
Медицина | Оренбургская область | ГАПОУ «Оренбургский областной медицинский колледж» | 6 | Зона под вид работ «Выполнение микробиологических лабораторных исследований I и II категории сложности» (15 рабочих мест) | 31.02.03 Лабораторная диагностика | Лабораторные исследования и диагностика
Медицина | Республика Адыгея | Политехнический колледж ФГБОУ ВО «Майкопский государственный технологический университет» | 3 | Лабораторная диагностика | 31.02.03 Лабораторная диагностика | Лабораторные исследования и диагностика
Медицина | Смоленская область | ОГБПОУ «Смоленский базовый медицинский колледж имени К.С. Константиновой» | 7 | Физико-химические методы исследования | 31.02.03 Лабораторная диагностика | Лабораторные исследования и диагностика
Медицина | Смоленская область | ОГБПОУ «Смоленский базовый медицинский колледж имени К.С. Константиновой» | 11 | Лабораторная диагностика | 31.02.03 Лабораторная диагностика | Лабораторные исследования и диагностика

## Все ИЛ (hidden)
Инфраструктурный лист для оснащения образовательного кластера среднего профессионального образования в сфере "Клиническая и профилактическая медицина" в Оренбургской области г. Оренбург
Основная информация об образовательном кластере СПО:
Субъект Российской Федерации: Оренбургская область - Оренбург
Ядро кластера: государственное автономное профессиональное образовательное учреждение "Оренбургский областной медицинский колледж"
Адрес ядра кластера: 460000, Оренбургская область, город Оренбург, улица Ленинская, дом 25
6. Зона под вид работ «Выполнение микробиологических лабораторных исследований I и II категории сложности» (15 рабочих мест)
Код и наименование профессии или специальности согласно ФГОС СПО |  | 31.02.03 Лабораторная диагностика
Общая зона
Требования к обеспечению зоны (коммуникации, площадь, сети, количество рабочих мест и др.):
Площадь зоны: не менее 25 кв.м.
Освещение: Допустимо верхнее искусственное освещение ( не менее 400 люкс)
Интернет : Подключение компьютеров к беспроводному интернету (с возможностью подключения к проводному интернету)
Электричество: 220 подключения к сети по (220 Вольт и 380 Вольт)
Контур заземления для электропитания и сети слаботочных подключений (при необходимости) : требуется
Покрытие пола: керамогранит 23,3 кв. м на всю зону
Подведение/ отведение ГХВС (при необходимости) : требуется
Подведение сжатого воздуха (при необходимости): требуется
№ | Наименование | Краткие (рамочные) технические характеристики | Вид | Количество | Единица измерения | Итоговое количество | Источник финансирования
1 | Шкаф | Высота 220 см, ширина 160 см. | Мебель | 1 | шт | 1 | ВБ
2 | Стол под оборудование | Стол используется под аппаратуру, габаритные размеры не менее 1200*700*850 мм, возможность разместить оборудование не менее 500 кг | Оборудование | 1 | шт | 3 | ФБ
3 | Камера видеонаблюдения | IP-видеокамера с картой памати , количество эффективных пикселей не менее 1920×1080 | Оборудование | 1 | шт | 2 | ВБ
4 | Холодильник | Внутренний объем 155л Габаритные размеры (без/с упаковкой), мм (ВхШхГ) ,890х580х620/970х640х660 Температура в полезном объёме, °,C ,+2...+15 Тип управления ,электронный Динамическая система охлаждения , есть Световая и звуковая сигнализация отклонения температуры , есть Механический замок есть , Независимый выключатель освещения в камере есть , Светодиодное освещение , есть Защита от УФ излучения , есть Количество компрессоров ,1 Хладагент ,R-600a Номинальная потребляемая мощность, Вт ,160 Масса (нетто), кг ,45 | Оборудование | 1 | шт | 2 | ВБ
5
6
Рабочее место учащегося
Требования к обеспечению зоны (коммуникации, площадь, сети, количество рабочих мест и др.):
Площадь зоны: не менее 23 кв.м.
Освещение: Допустимо верхнее искусственное освещение ( не менее 400 люкс)
Интернет : Подключение ноутбуков к беспроводному интернету (с возможностью подключения к проводному интернету)
Электричество: 220 подключения к сети по (220 Вольт и 380 Вольт)
Контур заземления для электропитания и сети слаботочных подключений (при необходимости) : не требуется
Покрытие пола: керамогранит 23,3 кв. м на всю зону
Подведение/ отведение ГХВС (при необходимости) : не требуется
Подведение сжатого воздуха (при необходимости): не требуется
№ | Наименование | Краткие (рамочные) технические характеристики | Вид | Количество | Единица измерения | Итоговое количество | Источник финансирования
1 | Микроскоп медицинский бинокулярный прямой для лабораторных исследований | Опциональные возможности увеличения диапазон увеличения может быть расширен при использовании доп. аксессуаров (окуляров, линз, объективов) Предметный столик, мм 180х150, механический двуслойный, с препаратоводителем Диапазон перемещения предметного столика, мм 75/50 Диаметр окулярной трубки, мм 30 Межзрачковое расстояние, мм 48–75 Диоптрийная коррекция окуляров, d ±5 Дополнительно коллектор, освещение по Келеру Чехол/кейс/сумка в комплекте чехол пылезащитный Тип микроскопа световые/оптические, биологические Тип насадки бинокулярные Материал оптики оптическое стекло с антигрибковым покрытием Увеличение 40–1000 крат Диапазон увеличения от 800х до 1280х Револьверное устройство на 5 объективов Предметный столик 180х150, механический двуслойный, с препаратоводителем мм Диафрагма ирисовая Фокусировка коаксиальная, грубая (0,5 мм) и точная (0,002 мм), с зубчато-реечным механизмом Корпус металл Уровень пользователя для опытных, для профессионалов Уровень сложности сборки и настройки сложно Назначение лабораторные/медицинские Расположение подсветки нижняя Метод исследования светлое поле Окуляры широкопольные с диоптрийной коррекцией WF 10х/22 мм (2 шт.) Объективы планахроматические, скорректированные на бесконечность Конденсор с ирисовой диафрагмой Подсветка светодиодная Регулировка яркости 1 Источник питания 100–240 В Тип лампы подсветки 5 Вт, переменный ток 85–230 В Светофильтры синий, зеленый, желтый Межзрачковое расстояние 48–75 мм Угол наклона окулярной насадки 30° Насадка поворотная на 360° Диаметр окулярной трубки 30 мм Диоптрийная коррекция окуляров ±5 D Увеличение, крат 40–1000 Диапазон перемещения предметного столика 75/50 мм Вес, кг 9.48 г | Оборудование | 1 | 1 шт на 1 рабочее место | 15 | ФБ
2 | Видеокамера (цветная цифровая камера). Приставка к микроскопу | Назначение для микроскопов Посадочный диаметр 23.2 мм В наборе адаптер, кабель, камера цифровая | Организационно-компьютерная техника | 1 | 2 шт на 15 рабочих мест | 2 | ФБ
3 | Ноутбук | Размер диагонали, дюйм до (15,4 мм) 16, Объем SSD, Гигабайт ≥ 500 | Оборудование | 1 | 1 шт на 1 рабочее место | 15 | ФБ
4 | Лабораторный стол | Столы выдерживают распределенную нагрузку от 200 кг до 300 кг в зависимости от модели. Суммарная мощность нагрузки на розетки - 2200 Вт, автомат отключения питания - 10 А. Стандартно столы лабораторные выпускаются высотой 850 мм с шириной столешницы 600 или 850 мм. Каркас стола металлический, покрытый эпокси-полиэфирной краской и устанавливается на регулируемые опоры. Конструкция столов предусматривает последовательное соединение нескольких штук при помощи входящих в комплект поставки винтов, втулок и заглушек. Устанавливаются они на регулируемые опоры. Для создания пристенного физического или химического лабораторного стола комплектуются технологической приставкой. Для создания островного физического или химического стола комплектуются технологической приставкой и вторым столом. Могут комплектоваться подкатными тумбами | Мебель и фурнитура | 1 | 1 шт на 1 рабочее место | 15 | ФБ
5 | Лабораторный стул газ-лифт | Стул КР12-В - практичная и износостойкая лабораторная мебель со спинкой. Высота регулируется газлифтом. Спинка и сидение выполнены из полимерного материала, который не впитывает загрязнения и запахи, без проблем очищается, надолго сохраняя первоначальный вид. Эти элементы стула собраны баз швов и стыков - комфортная работа даже в условиях многочасовой смены | Мебель и фурнитура | 1 | 1 шт на 1 рабочее место | 15 | ФБ
6 | Центрифуга лабораторная | Настольная центрифуга. Лабораторная универсальная центрифуга Dlab DM0636 предназначена для разделения неоднородных жидкостей. Может применяться в медицинских, научно-исследовательских и учебных лабораториях и других отраслях. Особенности центрифуги Dlab DM0636: - Максимальная вместимость ротора 4*100 мл - Оптимальное разделение за счёт регулировки скоростей ускорения и торможения - Широкий выбор аксессуаров (угловые и бакетные роторы) - Функция автоматического определения ротора - 9 процедур, хранящихся в памяти - Бесщеточный двигатель | Оборудование | 1 | 2 шт на 15 рабочих мест | 2 | ФБ
7 | Корзина для отходов класса А (15л.) | Объем, л: 12 Назначение: медицинские отходы Цвет контейнера: белый Форма: круглый Крышка: да Педаль: нет Ручка: да Диаметр бака, мм: верх 320; низ 220 Материал: пластик Высота (без крышки-с крышкой), мм: 300-350 Габариты ручки, мм: 35x70 | Инструменты | 1 | 1 шт на 2 рабочих места | 8 | ВБ
8 | Стол процедурный медицинский | Каркас изготовлен из тонкостенного стального профиля с нанесением экологически чистого полимерно-порошкового покрытия, устойчивого к дезинфицирующим средствам. Д 640мм Ш 420мм В 890мм | Мебель и фурнитура | 1 | 1 шт на 15 рабочих мест | 1 | ФБ
9 | Контейнер для сбора и дезинфекции использованных изделий, перчаток и т.д. (отходов класса Б) на 1л | Ёмкость-контейнер для отходов класса "Б" - квадратный бак для утилизации острого инструментария медицинского назначения. Объем контейнера - 1 литр. Рассчитан на сбор опасных отходов, в том числе эпидемиологических. Изготовлен из полипропилена жёлтого цвета. Баки приобретаются для оснащения прививочных кабинетов, пунктов переливания и забора крови, процедурных медкабинетов в детских и взрослых поликлиниках, роддомах, различных отделениях БСМП | Оборудование | 1 | 1 шт на 1 рабочее место | 15 | ВБ
10 | Укладка-контейнер на 50 пробирок или 10 флаконов -250 мл или аналоги | Укладка пластиковая УКП-50-01 используется для транспортировки и временного хранения биологических материалов в различных медицинских ёмкостях. Конструктив внутреннего пространства контейнера предусматривает размещение пробирок различной конфигурации и объёма, стандартных контейнеров для анализов и флаконов. Изделие изготавливается из ударопрочного нетоксичного полимера, разрешенного для использования в медицине | Инструменты | 1 | 1 шт на 2 рабочих места | 8 | ВБ
11 | Шкаф медицинский 2-х створчатый | Рабочая камера Система очистки поступающего и удаляемого воздуха Элементы системы управления Элементы для проверки | Мебель и фурнитура | 1 | 1 шт на 4 рабочих места | 4 | ВБ
12 | Ламинарный шкаф | Бокс представляет собой устройство с двумя рабочими проемами, через которые операторы могут проводить манипуляции внутри бокса. Бокс сконструирован таким образом, чтобы обеспечить защиту операторов, снизить риск загрязнения продукта (в т. ч. от перекрестной контаминации), удалить возникающие загрязнения с помощью фильтрации внутреннего воздушного потока и удаляемого из бокса воздуха. Это достигается созданием нисходящего однонаправленного воздушного потока внутри бокса, а также созданием воздушной завесы в рабочих проемах | Оборудование | 1 | 1 шт на 1 рабочее место | 1 | ФБ
13 | Аппарат Кротова | Аппарат Кротова – это цилиндрический прибор, внутри которого имеется электромотор с центробежным вентилятором. При вращении вентилятора воздух засасывается из исследуемого помещения через узкую клиновидную щель в крышке прибора. Под крышкой прибора находится вращающаяся платформа с открытой чашкой Петри, струя воздуха ударяется о поверхность питательной среды, на которую оседают микроорганизмы из воздуха | Оборудование | 1 | 2 шт на 15 рабочих мест | 2 | ФБ
14 | Плитка электрическая лабораторная | Лабораторная нагревательная плитка UED-5 предназначена для нагревания, выпаривания и разложения проб при высокой температуре на различных производствах химических лабораториях и научных институтах. Высококачественный корпус изготовлен из холоднокатаной стали, покрыт электростатическим напылением, нагревательная поверхность плитки выполнена из керамики | Оборудование | 1 | 1 шт на 4 рабочих места | 4 | ФБ
15 | Баня водяная для регенерации питательных сред | Лабораторная водяная баня Микропроцессорный контроль Температурный диапазон Tкомн.+5-80℃ Точность поддерживаемой температуры ±0. 3 ℃ Защита от перегрева Нержавеющая сталь Легкое и безопасное управление | Оборудование | 1 | 2 шт на 15 рабочих мест | 2 | ФБ
16 | Вытяжка для плит лабораторная | Специальная вытяжка из нержавеющей стали (материал No. 1.4301 - ANSI 304) настольная, гарантирует от попадания загрязняющих веществ образующиеся при нарезке подготовке гистологических препаратов. Воздух засасывается из рабочей области кзади и удаляется в вытяжку. Концентрация формалина в рабочей области в результате значительно ниже ПДК. Вытяжка подсоединяется к общелабораторной вытяжной системе. Вытяжка может быть изготовлена по размерам клиента. Технические данные вытяжки: Модель Размер Ш/Г/В: Вытяжка: Диаметр: Материал: Type: Article-No.: RWA-12/18-2000: 2000 x 120 x 180 Min. 250 м³/ч 100 мм Нерж.сталь RWA-12/18-2000 060.021.515 | Инструменты | 1 | 2 шт на 15 рабочих мест | 2 | ФБ
17 | Термостат | Термостат суховоздушный с охлаждением для проведения лабораторных исследований в медицине и других сферах, в том числе на предприятиях пищевой промышленности. Модель имеет большую рабочую камеру на 80 литров, принудительную систему циркуляции воздуха, аварийную сигнализацию. В отличие от инкубаторов без охлаждения, ТСО 1/80 СПУ подходит для большего числа видов исследований. Его можно использовать для анализа БПК (биологическая потребляемость кислорода), а также в различных тестах жидкостных сред. Диапазон рабочих температур +5...+60 град. Цельсия. Отображение заданных и текущих параметров на отдельном дисплее. Современный электронный термометр с контроллером позволяют устанавливать температуру с точностью до 0,1 град. Цельсия | Оборудование | 1 | 2 шт на 15 рабочих мест | 2 | ФБ
18 | Шкаф сушильно-стерилизационный | Вакуумный сушильный шкаф предназначен для сушки сырья и материалов, стерилизации, термической обработки. Высококачественный корпус из холоднокатаной стали, покрытый электростатическим напылением, обеспечивает эстетичность и долговечность изделия; Поверхность рабочей камеры изготовлена из нержавеющей стали с полукруглыми переходами по углам, что обеспечивает удобство очистки; Новый тип высокотемпературной силиконовой ленты, гарантирующий хорошее уплотнение; Интеллектуальный ПИД-регулятор с дисплеем высокой яркости отличается простотой эксплуатации и точным контролем температуры; Смотровое окно выполненный из двойного стекла позволяет легко наблюдать за образцом, подлежащим сушке; Стандартный порт для использования инертного газа в камере для экспериментов; Вакуумный сушильный шкаф оснащен сигнализацией перегрева, коррекцией отклонения температуры и системой диагностики датчика. | Оборудование | 1 | 1 шт на 15 рабочих мест | 1 | ФБ
19 | Весы электронные лабораторные | II высокий класс точности (ГОСТ OIML R 76-1-2011), Дискретность 0,01 г, Лабораторные весы серии ВЛЭ-С - абсолютно новая серия прецизионных весов, работа которых основана на принципе электромагнитной компенсации | Оборудование | 1 | 2 шт на 15 рабочих мест | 2 | ФБ
20 | Дозатор 100-1000 мкл | Одноканальный дозатор переменного объема. Объем, мкл: 100-1000 Шаг, мкл: 5,0 Точность, мкл: ±8 Автоклавируемость: полная 121 С | Инструменты | 1 | 1 шт на 1 рабочее место | 15 | ВБ
21 | Штатив для дозаторов | Предназначен для хранения всех моделей механических и электронных дозаторов широкого ряда производителей. Представляет из себя линейку -стойку, на которой свободно размещается 6 одноканальных и 2 восьмиканальных дозатора. | Инструменты | 1 | 1 шт на 1 рабочее место | 15 | ВБ
22 | Чашки Петри (многоразовые) | Чашка биологическая (Петри),90*18 мм,толщ.ст.1,3 мм, Boro 3.3 | Инструменты | 1 | 13 шт на 1 рабочее место | 200 | ВБ
23 | МФУ | Тип печати - черно-белый, формат печати - А4, наличие двустороннего автоматического сканера, двусторонней печати, возможность копирования. Предназначена для культивирования микроорганизмов на плотных и питательных средах. Выдерживает химические и термические режимы стерилизации. Термически стойкое стекло. | Организационно-компьютерная техника | 1 | 1 шт на 15 рабочих мест | 1 | ФБ
24 | Стеллаж | Лабораторный шкаф - удобная и продуманная до мелочей модель медицинской мебели. Рекомендована для установки в ЛПУ, поликлиники, родильные дома, лабораторные комплексы. Компактные габариты и хорошая вместительность позволяют грамотно организовать рабочее место специалиста. Технические характеристики Максимальная нагрузка на пластиковые полки 10 кг. Максимальная нагрузка на полки из ДСтП 25 кг. Угол открывания: 110° Габаритные размеры: Длина: 390±5 мм Высота: 745±5 мм Масса 42 кг Габаритные размеры: Длина: 895±5 мм Глубина: 470±5 мм Высота: 1650±5 мм | Мебель и фурнитура | 1 | 1 шт на 5 рабочих мест | 3 | ФБ
25 | Вытяжной шкаф | Шкаф вытяжной ШВ-03-"МСК" Эконом с подводом воды (ШВ-03-902) предназначены для работы в химических лабораториях с растворителями, нефтепродуктами, тяжелыми газами и другими токсичными химическими реактивами. -Шкафы имеют жёсткую модульную конструкцию, изготовленную из листовой стали толщиной 0,8 мм в виде двухслойных панелей покрытых экологически чистой полимерно-порошковой краской (цвет белый, RAL 9016), устойчивой к регулярной обработке всеми видами медицинских дезинфицирующих и моющих средств, не имеет сварных швов, собирается на винтах. -Раковина сливная полипропиленовая 300х150х150 мм и кран для подачи воды входят в комплектацию вытяжного шкафа. -Подъемный экран из ударопрочного стекла толщиной не менее 5 мм, пластиковые направляющие для избежания шума и сколов материалов. -Светильник с выключателем, выведенным на корпус шкафа в одном ряду с двумя розетками на 220В, предусмотрен автомат отключения питания. -Вытяжка обеспечена из потолочной части рабочей камеры через фланец (патрубок). -Основание шкафа установлено на регулируемые опоры высотой 150 мм. -Тумба с двумя дверцами и полкой. -Шкафы поставляются в частично собранном виде (верхняя и нижняя часть шкафа). -Возможные цвета фасада (по запросу): голубой (RAL 5024), зеленый (RAL 6027). -Шкафы выпускаются с тремя видами рабочих поверхностей: химпластик, керамогранит, нержавеющая сталь. -Вид рабочей поверхности: Нержавеющая сталь Химпластик Керамогранит | Оборудование | 1 | 1 шт на 15 рабочих мест | 1 | ФБ
26 | Шкаф для хранения реактивов | Шкаф изготовлен с использованием безопасных качественных материалов. Каркас изделия выполнен из анодированного алюминиевого профиля различного сечения. Сборка каркаса выполняется с использованием специальных замков, закрытых заглушками и угловых соединителей. Каркас заполнен пластиком, ЛДСП и стеклом, которые вставляются в каркас при помощи уплотнителя и герметика, что исключает возникновение зазоров и щелей в конструкции. Дно шкафа выполнено из ЛДСП. Шкаф состоит из двух отделений с двумя дверками. Каждое отделение содержит две полки. Материал полок - ЛДСП толщиной 16 мм. Расположение полок обоих отделений может регулироваться при помощи регулируемых полкодержателей. Стандартный цвет пластика / ЛДСП - белый. | Мебель и фурнитура | 1 | 1 шт на 8 рабочих мест | 2 | ФБ
27 | Дистиллятор | Экономичный, настольный дистиллятор производит около 1 литра воды высокого качества в час. Автоматически отключается при полном испарении воды и достижении температуры 160 градусов Цельсия (мера безопасности). Этого количества вполне достаточно для работы настольного автоклава. Технические характеристики Производительность: 0,7 л/час Емкость: 4 л Мощность: 750 Вт Отключение питания при достижении температуры 160 ºС (мера безопасности) Размеры: 240х270х390мм Вес: 4 кг Металлическая внутренняя крышка Металлический носик Комплектация Дистиллятор Бутыль для дистиллированной воды (4 литра) Носик дистиллятора Колба Сетевой кабель Инструкция на русском языке Наличие Р/У | Оборудование | 1 | 1 шт на 15 рабочих мест | 1 | ФБ
28 | Водонагреватель | Накопительный электрический водонагреватель, Цвет белый, Объем бака 100 л Потребляемая мощность 1.5 кВт Максимальная температура воды 75 °С Время нагрева 221 мин ШхВхГ 450х895х450 мм Покрытие бака эмаль | Оборудование | 1 | 1 шт на 15 рабочих мест | 1 | ФБ
29 | Петли микробиологические нихромовые №3 (5 шт/уп) | Петли предназначены для посева и перепосева колоний, имеют достаточную жесткость для манипуляций по агару. Стерилизуются прокаливанием. РУ № ФСР 2011/12125 от 13.10. 2011 года ТУ 9437-001-82867591-2010 | Инструменты | 1 | 4 шт на 1 рабочее место | 56 | ВБ
30 | Петли микробиологические нихромовые №5 | Петли предназначены для посева и перепосева колоний, имеют достаточную жесткость для манипуляций по агару. Стерилизуются прокаливанием. РУ № ФСР 2011/12125 от 13.10.2011 года ТУ 9437-001-82867591-2010 | Инструменты | 1 | 2 шт на 1 рабочее место | 30 | ВБ
31 | Держатели для петель микробиологических | Изготовлен из нержавеющей стали, рукоятка - из пластика.Предназначен для закрепления и смены петель микробиологических, толщиной до 1 мм. Зажим петли происходит посредством цанги. РУ № ФСЗ 2011/10371 от 18.08.2011 г. | Инструменты | 1 | 1 шт на 1 рабочее место | 15 | ВБ
32 | Шпатели микробиологические (металические) | Лопаточка бактериологическая из нихрома с держателем для снятия колоний бактерий используется для отбора исследуемого материала на дисбактериоз и снятия культур с агара. Значительно снижает риск внутрилабораторного заражения. Материал: лопаточка из нихрома, ручка-держатель из алюминиевого сплава + силиконовая трубка. Стерилизуется прокаливанием над пламенем горелки до раскаленного состояния. Длина лопаточки 90 мм Толщина ручки-держателя 3,5 мм Длина ручки-держателя 200 мм Общая длина изделия 270-300 мм | Инструменты | 1 | 1 шт на 1 рабочее место | 15 | ФБ
33 | Пинцет | Пинцет анатомический общего назначения - многоразовый медицинский инструмент, который специально разработан для захвата и удержания мягких тканей. На браншах изделия располагаются продольные насечки. Используется такой пинцет при исследованиях органов, хирургических вмешательствах | Инструменты | 1 | 1 шт на 1 рабочее место | 15 | ФБ
34 | Ножницы лабораторные | Ножницы лабораторные, из нержавеющей стали 18/10 Длина 180 мм, длина раб. части 80 мм, тип 2 | Инструменты | 1 | 1 шт на 1 рабочее место | 15 | ФБ
35 | Пробирки микробиологические | Пробирка лабораторная по ТУ 9461-008-52876351-2008, ПМ2-25-14/23, мерная со шлифом и пробкой, ГОСТ-1770-74, МиниМед, | Инструменты | 1 | 67 шт на 1 рабочее место | 1000 | ФБ
36 | Пробирки центрифужные градуированные | Пробирка микроцентрифужная типа "Эппендорф" объёмом 2 мл предназначена для проведения различных лабораторных исследований. Изделие имеет коническую форму, обеспечивая возможность её установки в медицинское оборудование соответствующего назначения. Изготавливается из высококачественного нетоксичного полипропилена | Инструменты | 1 | 13 шт на 1 рабочее место | 200 | ВБ
37 | Предметные стёкла | Стекло для микропрепаратов по ТУ 9464-012-52876859-2014, предметное СО-3 со шлиф. краями, размер 26*76*2 мм, МиниЛаб, уп.50шт/ кор.2500 | Инструменты | 1 | 33 шт на 1 рабочее место | 500 | ФБ
38 | Предметные стёкла с лункой | Предметные стекла 26х76 мм толщиной 1 мм с полированной лункой и шлифованными краями. Предназначены для изучения препаратов под микроскопом методом висячей капли. Диаметр лунки 14 мм. Изготовлены из прозрачного бесцветного силикатного стекла. В упаковке 50 шт. | Инструменты | 1 | 4 шт на 1 рабочее место | 56 | ФБ
39 | Трех-луночные предметные стёкла ( 50 шт. в уп.) | Предметные стекла 26х76 мм толщиной 1 мм с 3-мя полированными лунками и шлифованными краями. Предназначены для изучения препаратов под микроскопом методом висячей капли. Диаметр лунки 14 мм. Изготовлены из прозрачного бесцветного силикатного стекла. В упаковке 50 шт. | Инструменты | 1 | 4 шт на 1 рабочее место | 56 | ФБ
40 | Колбы огнеупорные 250мл. | Емкость объемом 250 мл со шлифом 29/32 из термостойкого стекла в исполнении 1 для лабораторных работ с различными жидкостями | Инструменты | 1 | 2 шт на 1 рабочее место | 30 | ВБ
41 | Стаканы огнеупорные 400мл | Размер = 75 мм х 120 мм, V = 400 мл, Артикул : ХС5 Фарфоровый стакан лабораторный термостойкий высокий ГОСТ 9147-80 имеет размер 7,5х12 см и объем 400 мл. Обладает прочностью, огнеупорными свойствами, устойчивостью к термо- и химическому воздействию. Выдерживает температуры до 1200°С. Предназначен для перемешивания и нагревания веществ. | Инструменты | 1 | 1 шт на 1 рабочее место | 15 | ВБ
42 | Колбы лабораторные 100мл | Колба коническая КН-1-100-19/26 со шлифом отличается коническим корпусом, плоским дном и цилиндрическим горлышком. В верхней части горлышка находится шлиф под стеклянную пришлифованную пробку. Изготавливается из термически стойкого стекла группы ТС. Колба коническая КН-1-100-19/26 применяется для фильтрования, выпаривания, перегонки, дистилляции и синтеза в лабораторных условиях. Изготовляется по ГОСТ 25336-82 «Посуда и оборудование лабораторные стеклянные. Типы, основные параметры и размеры». Вместимость 100мл | Инструменты | 1 | 2 шт на 1 рабочее место | 30 | ВБ
43 | Цилиндры мерные 100мл | Цилиндр стеклянный 100 мл (ц. д. 1 мл) для ареометра АСП-3 / Емкость мерная - цилиндр на пластиковом основании / Мензурка стекло | Инструменты | 1 | 1 шт на 1 рабочее место | 15 | ВБ
44 | Цилиндры мерные 50 мл | Цилиндр лабораторный 50 мл (мерный: исполнение 1 - на стеклянном основании) 1-50-2 | Инструменты | 1 | 1 шт на 1 рабочее место | 15 | ВБ
45 | Воронки стеклянные | Стеклянная фильтрационная воронка DURAN®, Объем 50 мл, Диаметр 35 мм, Диам. трубки 10 мм, В | Инструменты | 1 | 1 шт на 1 рабочее место | 15 | ВБ
46 | Стаканы для (петель, пинцетов) | Стакан для пинцета металлический | Инструменты | 1 | 1 шт на 1 рабочее место | 15 | ВБ
47 | Штатив для пробирок на 10 гнезд | Тип: штатив Назначение: пробирки Материал посуды: полиэтилен Упаковка, шт: 1 Количество гнезд (пазов), шт: 10 Диаметр гнезд, мм: 18 Габариты, мм: (130-4)х(68-1,9)х(80-1,9) | Инструменты | 1 | 2 шт на 1 рабочее место | 30 | ВБ
48 | Штатив для пробирок на 20 гнезд | Штатив ШЛПП-02-20 - принадлежность для лабораторной посуды. Разработан для безопасной установки пробирок разных типов и размеров (диаметр каждого гнезда составляет 18 мм). Число гнезд - 20. Поставляется в разобранном виде, для сборки не требуются дополнительные средства, специальный инструмент либо крепеж. На медизделие получено регистрационное удостоверение Тип: штатив Назначение: пробирки Материал посуды: полиэтилен Упаковка, шт: 1 Количество гнезд (пазов), шт: 20 Диаметр гнезд, мм: 18 Габариты, мм: (130-4)х(68-1,9)х(80-1,9) | Инструменты | 1 | 2 шт на 1 рабочее место | 30 | ВБ
49 | Штатив для пробирок на 40 гнезд | Тип: штатив Назначение: пробирки Материал посуды: полиэтилен Упаковка, шт: 1 Количество гнезд (пазов), шт: 40 Диаметр гнезд, мм: 18 Габариты, мм: (130-4)х(68-1,9)х(80-1,9) | Инструменты | 1 | 3 шт на 1 рабочее место | 45 | ВБ
50 | Лотки металлические большие | Лоток Luxstahl глубокий 360х270х48 мм нержавеющая сталь | Инструменты | 1 | 1 шт на 1 рабочее место | 15 | ФБ
51 | Мойка с раковиной | Многофункциональная мойка со смесителем OUTE из нержавеющей стали в черном цвете | Инструменты | 1 | 2 шт на 15 рабочих мест | 2 | ФБ
52 | Спиртовки | Спиртовка лабораторная стеклянная СЛ-1, V=100 мл | Инструменты | 1 | 1 шт на 1 рабочее место | 15 | ВБ
53 | Анаэростат | Анаэростат предназначен для культивирования в чашках Петри микроорганизмов группы облигатных анаэробов (бактероидов) и микроаэрофилов (кампилобактеров). Анаэростат представляет собой цилиндрическую ёмкость, герметично закрываемую с помощью ленточного замка. Ёмкость и крышка выполнены из оптически прозрачной пластмассы. В крышку вмонтирован вакууметр и вентиль для присоединения вакуумного насоса и внешней системы источника газа | Оборудование | 1 | 2 шт на 15 рабочих мест | 2 | ФБ
54 | Двухканальный полуавтоматический анализатор показателей гемостаза (коагулометр) с встроенным принтером | Двухканальный полуавтоматический анализатор показателей гемостаза (коагулометр) с встроенным принтером. Лабораторные исследования нарушений системы гемостаза. | Оборудование | 1 | 1 шт на 15 рабочих мест | 1 | ФБ
55 | Полуавтоматический биохимический анализатор | Прибор предназначен для проведения иммунотурбидермических процедур на высокоточном уровне, а также анализа жидкостей на биохимический состав. Устройство функционирует одновременно по пятнадцати каналам, благодаря чему можно за одну процедуру получать до 15 проб с одного анализа, либо исследовать 15 проб в раз по единому параметру. С помощью такой конструкции во много раз повышается производительность. Таким образом, данное оборудование не уступает по своим функциональным возможностям дорогостоящим автоматическим аналогам | Оборудование | 1 | 1 шт на 15 рабочих мест | 1 | ФБ
56 | Центрифуга лабораторная ЦЛМН-р10-01-Элекон | Центрифуга лабораторная Bios Neofuge 13 высокоскоростная для пробирок Эппендорфа и ПЦР-стрипов обеспечивает превосходный центробежный эффект. Она отличается простотой в использовании, высокой надежностью и безопасностью. Может широко использоваться в лабораториях, клиниках и научно-исследовательских институтах. Особенности центрифуги - Управление с помощью нескольких микропроцессоров - Большой ЖК дисплей - Кнопка Quick spin для быстрого ускорения - Автоматическая идентификация ротора - Аэрозоленепроницаемый ротор - Угловой ротор 24х1,5/2 мл в комплекте поставки - Возможность автоклавирования в течение 10 минут при 121 °С - Изменение параметров (скорости вращения, RCF, таймера и температуры) в реальном времени - Звуковая и визуальная сигнализация при ключевых отказах системы - Литой стальной защитный кожух вокруг камеры ротора для увеличения безопасности | Оборудование | 1 | 2 шт на 15 рабочих мест | 2 | ФБ
Рабочее место преподавателя/мастера производственного обучения
Требования к обеспечению зоны (коммуникации, площадь, сети, количество рабочих мест и др.):
Площадь зоны: не менее 4 кв.м.
Освещение: Допустимо верхнее искусственное освещение ( не менее 300 люкс)
Интернет : Подключение ноутбуков к беспроводному интернету (с возможностью подключения к проводному интернету)
Электричество: 220 подключения к сети по (220 Вольт и 380 Вольт)
Контур заземления для электропитания и сети слаботочных подключений (при необходимости) : требуется
Покрытие пола: керамогранит 4 кв. м на всю зону
Подведение/ отведение ГХВС (при необходимости) : требуется
Подведение сжатого воздуха (при необходимости): требуется
№ | Наименование | Краткие (рамочные) технические характеристики | Вид | Количество | Единица измерения | Итоговое количество | Источник финансирования
1 | Стол для преподавателя | Столешница выполнена из ЛДСП, размеры стола – не более 1200*600*760 | Мебель | 1 | шт | 1 | ВБ
2 | Стул преподавательский | Кресло оператора спинка ткань-сетка сиденье ткань регул. по высоте | Мебель | 1 | шт | 1 | ВБ
3 | Тумба под МФУ | Тумба под МФУ, ширина не менее 45 см, высота не менее 60 см | Мебель | 1 | шт | 1 | ВБ
4 | Компьютер в сборе | Мощность блока не менее 500, объем SSD, Гигабайт не менее 150 | Оборудование IT | 1 | шт | 1 | ФБ
5 | Интерактивный программно-аппаратный комплекс мобильный с мобильной стойкой | Размер диагонали ≥ 65, форм-фактор - моноблок, разрешение экрана по горизонтали - ≥ 3800 пиксель, разрешение экрана по вертикали - ≥ 2100 пиксель | Оборудование IT | 1 | шт | 1 | ФБ
6 | МФУ | Тип печати - черно-белый, формат печати - А4, наличие двустороннего автоматического сканера, двусторонней печати, возможность копирования | Оборудование IT | 1 | шт | 1 | ФБ
Охрана труда и техника безопасности
№ | Наименование | Краткие (рамочные) технические характеристики | Вид | Количество | Единица измерения | Итоговое количество | Источник финансирования
1 | Аптечка | Аптечка изготовлена в соответствии с приказом Министерства здравоохранения РФ от 15.12.2020 № 1331н (ТУ 9398-129-10973749-2017). Имеет комплектацию: 1 Маска медицинская нестерильная одноразовая -10 шт 2 Перчатки медицинские нестерильные, размером не менее M – 2 пары 3 Устройство для проведения искусственного дыхания "Рот-Устройство-Рот" -1 шт 4 Жгут кровоостанавливающий для остановки артериального кровотечения - 1 шт 5 Бинт марлевый медицинский размером не менее 5 м x 10 см – 4шт. 6 Бинт марлевый медицинский размером не менее 7 м x14 см – 4 шт. 7 Салфетки марлевые медицинские стерильные размером не менее 16 x 14 см № 10 – 2 уп. 8 Лейкопластырь фиксирующий рулонный размером не менее 2 x 500 см – 1 шт. 9 Лейкопластырь бактерицидный размером не менее 1,9x 7,2 см – 10 шт. 10 Лейкопластырь бактерицидный размером не менее 4 x10 см – 2 шт. 11.Покрывало спасательное изотермическое размером не менее 160 x 210 см – 2 шт. 12. Ножницы для разрезания повязок – 1 шт. 13. Инструкция по оказанию первой помощи с применением аптечки для оказания первой помощи м – 1 шт. 14 Футляр – 1 шт. | Охрана труда | 1 | шт | 1 | ВБ
2 | Огнетушитель | Порошковый огнетушитель, масса заряда не менее 5кг. | Охрана труда | 1 | шт | 1 | ВБ
3. | Диспенсер для мыла | Механическое включение, ударопрочный пластик, оъем не менее 1000 мл. | Охрана труда | 1 | шт | 1 | ВБ
4 | Диспенсер для антисептика | Бесконтактный метод дезинфекции рук. Тип распыления - спрей, выдерживает до 30000 использований | Охрана труда | 1 | шт | 1 | ВБ
5 | Полотенцедержатель | Мини-диспенсер из пластикого корпуса для бумажных полотенец | Охрана труда | 1 | шт | 1 | ВБ
6 | Рециркулятор настенный для дезинфекции воздуха в присутствии людей, предназначен для школ, больниц площадь от 30 до 80 кв м | Корпус облучателя состоит из двух основных частей: основания - отражателя, изготовленного из металла и защитного экрана, из пластика, на внутреннюю поверхность которого нанесен люминофор, преобразующий УФ-излучение бактерицидной лампы в свет. Настенный. | Охрана труда | 1 | шт | 1 | ВБ
Инфраструктурный лист для оснащения образовательного кластера среднего профессионального образования в отрасли Клиническая и профилактическая медицина
Основная информация об образовательном кластере СПО:
Субъект Российской Федерации: Республика Адыгея
Ядро кластера: политехнический колледж федерального государственного бюджетного образовательного учреждения высшего образования "Майкопский государственный технологический университет"
Адрес ядра кластера: 385007, Республика Адыгея, г. Майкоп, ул. Крестьянская, д.2
3. Зона под вид работ Лабораторная диагностика (12 рабочих мест)
Код и наименование профессии или специальности согласно ФГОС СПО |  | 31.02.03 Лабораторная диагностика
Общая зона
Требования к обеспечению зоны (коммуникации, площадь, сети и др.):
Площадь зоны: не менее 17,3 кв.м.
Освещение: Естественное, искусственное потолочное ( не менее 500 люкс)
Интернет : Подключение к проводному и беспроводному интернету
Электричество: Подключения к сети 220 В
Контур заземления для электропитания и сети слаботочных подключений : требуется
Покрытие пола: керамогранит - 17,3 кв.м. на всю зону
Подведение/ отведение ГХВС: требуется
Подведение сжатого воздуха: не требуется
№ | Наименование | Краткие (рамочные) технические характеристики | Вид | Количество | Единица измерения | Итоговое количество | Источник финансирования
1 | Лабораторный счетчик для подсчета лейкоцитарной формулы | Счетчик должен давать возможность подсчёта лейкоцитарной формулы крови, миелограммы, счёта эритроцитов, тромбоцитов, ретикулоцитов, а также расчёта параметров контроля качества. Наличие отдельного режима подсчета ретикулоцитов. | Оборудование | 12 | шт | 12 | ФБ
2 | Микроскоп медицинский прямой для лабораторных исследований. | Микроскоп должен поддерживать светлое поле, темное поле, фазовый контраст для работы с неокрашенными препаратами и поляризацию для изучения подагры.Габариты предметного столика 115 x 125 мм. Увеличение микроскопа: 2000 крат. Окуляры: WF10x, WF16x, WF20x | Оборудование | 12 | шт | 12 | ФБ
3 | Полуавтоматический биохимический анализатор с термостатом | Тип аппарата - полуавтоматический биохимический анализатор с проточной кюветой. Тестов в час - от 500, Вес - до 10 (кг). Диапазон длин волн 525-660 нм. Принцип измерения - отражательная фотометрия, способ управления - полуавтоматический | Оборудование | 12 | шт | 12 | ФБ
4 | Термогигрометр | Термогигрометр должен роизводить контроль текущих значений температуры и влажности. Измеряемая температура , °C - от -50 до 70. Диапазон измерения влажности — 10…99% Размеры (мм) - не более 200 x100x50 мм | Оборудование | 1 | шт | 1 | ФБ
5 | Центрифуга лабораторная | Максимальное количество мест не менее 6 пробирок Скорости вращения не менее 500 об/мин Размеры (длина х ширина х высота) не более , мм 500х500х300, масса - не более 15 кг. Максимальная потребляемая мощность - Вт250 | Оборудование | 2 | шт | 2 | ФБ
6 | Ламинарный шкаф | Ламинарный шкаф должен иметь фильтр предварительной очистки для задержания частиц размером более 5 мкм и HEPA-фильтр для задержания частиц размером более 0,3 мкм. Внешние габариты, мм: не более 620 x 610 x 1000 | Оборудование | 1 | шт | 1 | ФБ
7 | Шкаф вытяжной | Шкаф вытяжной должен быть оснащен защитным экраном из оргстекла. Габариты (мм): не более1260х765х2300 | Оборудование | 1 | шт | 1 | ФБ
8 | Весы лабораторные | Калибровка - внутренняя с поверкой. Класс точности II высокий. Максимальный предел взвеш. - 510 г, минимальный предел взвеш. - 0.5 г. Внешние размеры - не более 300×200×100 мм | Оборудование | 6 | шт | 6 | ФБ
9 | РН-метр | Настольный РН-метр должен быть предназначен для типовых лабораторных измерений, диапазон измерения РН 2.00-18.00, калибровка автоматическая, питание от адаптера, габариты т(мм) - не более 250х250х100. | Оборудование | 12 | шт | 12 | ФБ
10 | Планшеты (папка для микропрепаратов) | Количество стекол - не менее 10 шт. Размер - 340х100 мм. | Оборудование | 12 | шт | 12 | ВБ
11 | Лабораторный стол | Состоит из столешницы и металлического каркаса, рассчитана на два рабочих места. Ширина, мм - 1500, глубина (длина), мм -600, высота, мм - 850 | Мебель | 6 | шт | 6 | ФБ
12 | Лабораторный стул | Оснащен системой газлифт, которая позволяет менять высоту сиденья. Ширина, мм - 700, глубина (длина), мм - 700, высота, мм - 650/760 | Мебель | 12 | шт | 12 | ФБ
13 | Шкаф медицинский | Шкаф медицинский двухстворчатый, изготовлен из стали, отделения замыкаются на ключ, ширина 700-900мм, глубина 300-600мм, высота 1700-2000мм | Мебель | 4 | шт | 4 | ФБ
14 | Наконечник | Длина не менее 52 мм Объем до мкл300 Объем от мкл5 | Оборудование | 12 | шт | 12 | ВБ
15 | Штатив для пробирок | Число гнёзд не менее 20 шт. | Оборудование | 12 | шт | 12 | ВБ
16 | Дозатор переменного объема | Пипеточное дозирующее устройство. Шаг дозирования, мкл — 5. Объем дозирования (min), мл — 0.1. Объем дозирования (max), мл — 1. | Оборудование | 12 | шт | 12 | ВБ
17 | Шкаф для хранения ноутбуков | Тележка для хранения и зарядки 20 ноутбуков, высота (мм) 900-1200, ширина (мм) 700-800, глубина (мм) 400-600 | Мебель | 1 | шт | 1 | ФБ
18 | Медицинская раковина с локтевым смесителем | Раковина керамическая, ширина - не менее 550 мм, глубина - не менее 500 мм, с медицинским локтевым смесителем с длинным рычагом | Мебель | 1 | шт | 1 | ФБ
19 | Программное обеспечение медицинской информационной системы | Программа должна обеспечить автоматизацию основных процессов медицинского учреждения. 13 лицензий из 65 лицензий | ПО | 1 | шт | 1 | ФБ
Рабочее место учащегося
Требования к обеспечению зоны (коммуникации, площадь, сети и др.):
Площадь зоны: не менее 26,4 кв.м.
Освещение: Естественное, искусственное потолочное ( не менее 500 люкс)
Интернет : Подключение к проводному и беспроводному интернету
Электричество: Подключения к сети 220 В
Контур заземления для электропитания и сети слаботочных подключений : требуется
Покрытие пола: керамогранит -26,4 кв.м. на всю зону
Подведение/ отведение ГХВС: требуется
Подведение сжатого воздуха: не требуется
№ | Наименование | Краткие (рамочные) технические характеристики | Вид | Количество | Единица измерения | Итоговое количество | Источник финансирования
1 | Стол ученический | Стол двухместный, столешница и основание изготовлена из ЛДСП, размеры: не более 1200х500х820 мм | Мебель | 1 | шт.(на 2 раб. места) | 6 | ФБ
2 | Стул ученический | Каркас - металлический. Размеры - не более 500х500 мм. Максимальная нагрузка - не ниже120 кг. | Мебель | 1 | шт.(на 1 раб. место) | 12 | ФБ
3 | Ноутбук | Процессор: не менее 4 производительных+ 8 энергоэффективных ядер не менее 2.5ггц, интегрированное графическое ядро, оперативная память не менее 16 ГБ, SSD - не менее 512 ГБ. Пакет офисных программ | Оборудование IT | 1 | шт.(на 1 раб. место) | 12 | ФБ
Рабочее место преподавателя/мастера производственного обучения
Требования к обеспечению зоны (коммуникации, площадь, сети и др.):
Площадь зоны: не менее 4,00 кв.м.
Освещение: Естественное, искусственное потолочное ( не менее 500 люкс)
Интернет : Подключение к проводному и беспроводному интернету
Электричество: Подключения к сети 220 В
Контур заземления для электропитания и сети слаботочных подключений : требуется
Покрытие пола: керамогранит - 4,00 кв.м. на всю зону
Подведение/ отведение ГХВС: требуется
Подведение сжатого воздуха: не требуется
№ | Наименование | Краткие (рамочные) технические характеристики | Вид | Количество | Единица измерения | Итоговое количество | Источник финансирования
1 | Ноутбук | Процессор: не менее 4 производительных+ 8 энергоэффективных ядер не менее 2.5ггц, интегрированное графическое ядро, оперативная память не менее 16 ГБ, SSD - не менее 512 ГБ. Пакет офисных программ | Оборудование IT | 1 | шт. | 1 | ФБ
2 | Стол преподавательский | Столешница и основание изготовленыиз ЛДСП, должна быть предусмотрена тумба (с нишей, с двумя ящиками на роликовых направляющих), отверстия для кабель-каналов. Размеры - не более 1500х600х800 мм. Масса: не более 50 кг | Мебель | 1 | шт | 1 | ВБ
3 | Стул преподавательский | Каркас - металлический. Размеры - не более 500х500 мм. Максимальная нагрузка - не ниже120 кг. | Мебель | 1 | шт | 1 | ВБ
4 | МФУ | Цветность печати черно-белая, максимальный формат печати А4, наличие устройства автоподачи сканера | Оборудование IT | 1 | шт | 1 | ФБ
5 | Колонки звуковые настенные | Мощность - не мнее 50 Вт, питание - сеть 220 В | Оборудование IT | 1 | шт | 1 | ВБ
6 | Комплект микрофонов. | Вид исполнения микрофона - ручной, количество антенн не менее 2 шт, количество микрофонов - 2 Радиус действия не менее 100 м | Оборудование IT | 1 | шт | 1 | ВБ
7 | Телевизор | Диагональ экрана не менее 75 дюймов | Оборудование IT | 1 | шт | 1 | ФБ
8 | Камера для ВКС | Форматы кодирования звукового сигнала AAC; G.711; MP3 Количество ETHERNET подключений RJ45 не менее 1 шт. Количество звуковых линейных входов не менее 1 шт. | Оборудование IT | 1 | шт | 1 | ВБ
Охрана труда и техника безопасности
№ | Наименование | Краткие (рамочные) технические характеристики | Вид | Количество | Единица измерения | Итоговое количество | Источник финансирования
1 | Аптечка | Изготовлена в соответствии с приказом Министерства здравоохранения РФ от 15.12.2020 г. № 1331н. и предназначена для оказания первой помощи работникам на производственных участках и в рабочих кабинетах. | Охрана труда | 1 | шт. | 1 | ВБ
2 | Огнетушитель | Порошковый с подставкой | Охрана труда | 1 | шт. | 1 | ВБ
3 | Кулер для воды | Напольный с подогревом и компрессорным охлаждением | Охрана труда | 1 | шт. | 1 | ВБ
4 | Санитайзер | Содержание спирта, не менее 70% | Охрана труда | 1 | шт. | 1 | ВБ
5 | Маски медицинские одноразовые | Трехслойные из нетканного материала | Охрана труда | 1 | шт. | 1 | ВБ
6 | Очки защитные открытые универсальные | Универсальное незапотевающее покрытие | ТБ | 20 | шт. | 20 | ВБ
7 | Перчатки | Перчатки медицинские смотровые нитриловые нестерильные неопудренные | ТБ | 20 | шт. | 20 | ВБ
8 | Беруши | Конической формы, изготовлены без использования силикона | ТБ | 20 | шт. | 20 | ВБ
9 | Медицинский респиратор | Класс защиты - не ниже FFP 2 | ТБ | 20 | шт. | 20 | ВБ
Инфраструктурный лист для оснащения образовательного кластера среднего профессионального образования в отрасли Клиническая и профилактическая медицина
Основная информация об образовательном кластере СПО:
Субъект Российской Федерации: Смоленская область
Ядро кластера: ОГБПОУ "Смоленский базовый медицинский колледж имени К.С. Константиновой"
Адрес ядра кластера: 214018, г..Смоленск, ул. Кирова, д.57
7. Зона под вид работ: Физико-химические методы исследования (24 рабочих места) аудитория 43
Код и наименование профессии или специальности согласно ФГОС СПО |  | 31.02.03 Лабораторная диагностика
Общая зона
Требования к обеспечению зоны (коммуникации, площадь, сети и др.):
Площадь зоны: не менее 33,2 кв.м.
Освещение: Допустимо верхнее искусственное освещение ( не менее 350 люкс)
Интернет : Подключение к беспроводному интернету (проводному и/или беспроводному)
Электричество: Подключения к сети 220В (220 и/или 380)
Контур заземления для электропитания и сети слаботочных подключений : требуется (требуется или не требуется)
Покрытие пола: линолеум (вид покрытия) - 33,2 м2 на всю зону
Подведение/ отведение ГХВС: требуется(требуется или не требуется)
Подведение сжатого воздуха: не требуется (требуется или не требуется)
№ | Наименование | Краткие (рамочные) технические характеристики | Вид | Количество | Единица измерения | Итоговое количество | Источник финансирования
1 | Лабораторные электронные весы | Лабораторные электронные весы для взвешивания до 100г | Оборудование | 1 | шт. (на 24 раб.мест) | 1 | ФБ
2 | Дистиллятор, 10л/час | Скорость работы дистиллятора 10л/час | Оборудование | 1 | шт. (на 24 раб.мест) | 1 | ФБ
3 | Вытяжной шкаф | Закрытая камера с вытяжной вентиляцией для работы с летучими вредными веществами | Оборудование | 1 | шт. (на 24 раб.мест) | 1 | В наличии
4 | Колориметр фотоэлектрический | Измеряет коэффициент пропускания, оптическую плотность исследуемых жидкостей и твердых образцов, а также определяет концентрации растворённых веществ в растворах и скорость изменения оптической плотности вещества. | Оборудование | 1 | шт. (на 24 раб.мест) | 1 | ФБ
5 | Термостат | Термостат электрический суховоздушный | Оборудование | 1 | шт. (на 24 раб.мест) | 1 | ФБ
6 | Интерактивная доска | Дисплей не более 86 дюймов, сенсорный экран, доступ в интернет по проводной и беспроводной сети, встроенный компьютер | Оборудование IT | 1 | шт. | 1 | ФБ
Рабочее место учащегося
Требования к обеспечению зоны (коммуникации, площадь, сети и др.):
Площадь зоны: не менее 33,2 кв.м.
Освещение: Допустимо верхнее искусственное освещение ( не менее 350 люкс)
Интернет : Подключение к беспроводному интернету (проводному и/или беспроводному)
Электричество: Подключения к сети 220В (220 и/или 380)
Контур заземления для электропитания и сети слаботочных подключений : требуется (требуется или не требуется)
Покрытие пола: линолеум (вид покрытия) - 33,2 м2 на всю зону
Подведение/ отведение ГХВС: требуется (требуется или не требуется)
Подведение сжатого воздуха: __не требуется (требуется или не требуется)
№ | Наименование | Краткие (рамочные) технические характеристики | Вид | Количество | Единица измерения | Итоговое количество | Источник финансирования
1 | Стол | Стол лабораторный, 1500х550х880мм (ШхГхВ) | Мебель | 1 | шт. (на 2 раб.места) | 10 | ФБ
2 | Стул | Стул складной, 460х480х880мм (ШхГхВ) | Мебель | 1 | шт. (на 1 раб.место) | 4 | ФБ
3 | Стул | Стул офисный с антивандальным каркасом, 450х470х880мм (ШхГхВ), материал покрытия - текстиль | Мебель | 1 | шт. (на 1 раб.место) | 20 | ФБ
Рабочее место преподавателя/мастера производственного обучения
Требования к обеспечению зоны (коммуникации, площадь, сети и др.):
Площадь зоны: не менее 33,2 кв.м.
Освещение: Допустимо верхнее искусственное освещение ( не менее 350 люкс)
Интернет : Подключение к беспроводному интернету (проводному и/или беспроводному)
Электричество: Подключения к сети 220В (220 и/или 380)
Контур заземления для электропитания и сети слаботочных подключений : требуется (требуется или не требуется)
Покрытие пола: линолеум (вид покрытия) - 33,2 м2 на всю зону
Подведение/ отведение ГХВС: требуется (требуется или не требуется)
Подведение сжатого воздуха: __не требуется (требуется или не требуется)
№ | Наименование | Краткие (рамочные) технические характеристики | Вид | Количество | Единица измерения | Итоговое количество | Источник финансирования
1 | Ноутбук | Разрешение не менее 1920x1080, оперативная память не менее 16 ГБ | Оборудование IT | 1 | шт. | 1 | ФБ
2 | Операционная система | Программное обеспечение для управления компьютером | Программное обеспечение | 1 | шт | 1 | ФБ
3 | Офисный стол | Стол офисный с антивандальным каркасом, 1200х550х750 (ШхГхВ), материал ЛДСП, с тумбой и тремя ящиками | Мебель | 1 | шт. | 1 | ФБ
4 | Стул | Стул офисный с антивандальным каркасом, 500х500х880 мм(ШхГхВ), материал покрытия - текстиль | Мебель | 1 | шт. | 1 | ФБ
5 | МФУ | Лазерный, монохромный, с возможностью двухсторонней печати | Оборудование IT | 1 | шт. | 1 | ФБ
Охрана труда и техника безопасности
№ | Наименование | Краткие (рамочные) технические характеристики | Вид | Количество | Единица измерения | Итоговое количество | Источник финансирования
1 | Аптечка | Для оказания первой помощи | Охрана труда | 1 | шт. | 1 | ВБ
2 | Огнетушитель | Порошковый | Охрана труда | 1 | шт. | 1 | ВБ
11. Зона под вид работ Лабораторная диагностика (16 рабочих мест), аудитория 6, Урицкого, д.4
Код и наименование профессии или специальности согласно ФГОС СПО |  | 31.02.03 Лабораторная диагностика
Общая зона
Требования к обеспечению зоны (коммуникации, площадь, сети и др.):
Площадь зоны: не менее 33,7 кв.м.
Освещение: Допустимо верхнее искусственное освещение ( не менее 350 люкс)
Интернет : Подключение к беспроводному интернету (проводному и/или беспроводному)
Электричество: Подключение к сети 220В
Контур заземления для электропитания и сети слаботочных подключений : не требуется (требуется или не требуется)
Покрытие пола: линолеум(вид покрытия) - 33,7 м2 на всю зону
Подведение/ отведение ГХВС: _не требуется (требуется или не требуется)
Подведение сжатого воздуха: __не требуется (требуется или не требуется)
№ | Наименование | Краткие (рамочные) технические характеристики | Вид | Количество | Единица измерения | Итоговое количество | Источник финансирования
1 | Интерактивная доска | Дисплей не более 75 дюймов, сенсорный экран, доступ в интернет по проводной и беспроводной сети, встроенный компьютер | Оборудование IT | 1 | шт. | 1 | ФБ
2 | Лабораторные весы | Лабораторные электронные весы | Оборудование | 1 | шт. | 1 | ФБ
3 | Термостат | Термостат электрический суховоздушный | Оборудование | 1 | шт. | 1 | ФБ
4 | Микроскоп медицинский | Увеличение микроскопа, крат 80 - 800х | Оборудование | 6 | шт. | 6 | ФБ
5 | Счетчик лейкоцитарной формулы | Предназначен для подсчета количества клеток и определения лейкоцитарной формулы крови при микроскопическом анализе. | Оборудование | 1 | шт. | 1 | ФБ
6 | Стол | Лабораторный стол, размер 1200х670х750 мм(ШхГхВ), материал ЛДСП | Оборудование | 2 | шт. | 2 | ФБ
7 | Стол | стол для окрашивания препаратов | Оборудование | 1 | шт. | 1 | ФБ
8 | Стол | Химический стол | Оборудование | 1 | шт. | 1 | ФБ
9 | Стул | Стул офисный с антивандальным каркасом, 500х500х880 мм(ШхГхВ), материал покрытия - текстиль | Мебель | 4 | шт. | 4 | ФБ
10 | Система хранения | Шкаф для документов и расходных материалов, 1200х400х1850 мм(ШхГхВ), материал ЛДСП | Оборудование | 1 | шт. | 1 | ФБ
11 | Система хранения | Шкаф для документов и расходных материалов, 1500х400х1850 мм(ШхГхВ), материал ЛДСП | Мебель | 2 | шт. | 2 | ФБ
Рабочее место учащегося
Требования к обеспечению зоны (коммуникации, площадь, сети и др.):
Площадь зоны: не менее 33,7 кв.м.
Освещение: Допустимо верхнее искусственное освещение ( не менее 350 люкс)
Интернет : Подключение к беспроводному интернету (проводному и/или беспроводному)
Электричество: Подключение к сети 220В
Контур заземления для электропитания и сети слаботочных подключений : не требуется (требуется или не требуется)
Покрытие пола: линолеум(вид покрытия) - 33,7 м2 на всю зону
Подведение/ отведение ГХВС: _не требуется (требуется или не требуется)
Подведение сжатого воздуха: __не требуется (требуется или не требуется)
№ | Наименование | Краткие (рамочные) технические характеристики | Вид | Количество | Единица измерения | Итоговое количество | Источник финансирования
1 | Стол | Стол офисный с антивандальным каркасом, 1200х550х750мм (ШхГхВ), материал ЛДСП, с тумбой и тремя ящиками | Мебель | 1 | шт.( на 2 раб.места ) | 8 | ФБ
2 | Стул | Стул офисный с антивандальным каркасом, 500х500х880 мм(ШхГхВ), материал покрытия - текстиль | Мебель | 1 | шт.( на 1 раб.место ) | 16 | ФБ
Рабочее место преподавателя/мастера производственного обучения
Требования к обеспечению зоны (коммуникации, площадь, сети и др.):
Площадь зоны: не менее 33,7 кв.м.
Освещение: Допустимо верхнее искусственное освещение ( не менее 350 люкс)
Интернет : Подключение к беспроводному интернету (проводному и/или беспроводному)
Электричество: Подключение к сети 220В
Контур заземления для электропитания и сети слаботочных подключений : не требуется (требуется или не требуется)
Покрытие пола: линолеум(вид покрытия) - 33,7 м2 на всю зону
Подведение/ отведение ГХВС: _не требуется (требуется или не требуется)
Подведение сжатого воздуха: __не требуется (требуется или не требуется)
№ | Наименование | Краткие (рамочные) технические характеристики | Вид | Количество | Единица измерения | Итоговое количество | Источник финансирования
1 | Ноутбук | Разрешение не менее 1920x1080, оперативная память не менее 16 ГБ | Оборудование IT | 1 | шт. | 1 | ФБ
2 | Операционная система | Программное обеспечение для управления компьютером | Программное обеспечение | 1 | шт | 1 | ФБ
3 | Офисный стол | Стол офисный с антивандальным каркасом, 1200х550х750 (ШхГхВ), материал ЛДСП, с тумбой и тремя ящиками | Мебель | 1 | шт. | 1 | ФБ
4 | Стул | Стул офисный с антивандальным каркасом, 500х500х880 мм(ШхГхВ), материал покрытия - текстиль | Мебель | 1 | шт. | 1 | ФБ
5 | МФУ | Лазерный, монохромный, с возможностью двухсторонней печати | Оборудование IT | 1 | шт. | 1 | ФБ
Охрана труда и техника безопасности
№ | Наименование | Краткие (рамочные) технические характеристики | Вид | Количество | Единица измерения | Итоговое количество | Источник финансирования
1 | Аптечка | Для оказания первой помощи | Охрана труда | 1 | шт. | 1 | ВБ
2 | Огнетушитель | Порошковый | Охрана труда | 1 | шт. | 1 | ВБ

## Виды (hidden)
Мебель
Оборудование
Оборудование IT
Программное обеспечение
Охрана труда
Техника безопасности
Учебные пособия