## Базовый ИЛ
1. | Зона под вид работ | Мехатроника
Количество рабочих мест зоны: |  | 12
Код и наименование профессий или специальностей согласно ФГОС СПО |  | 09.02.07 Информационные системы и программирование 15.02.10 Мехатроника и мобильная робототехника (по отраслям) 15.02.16 Технология машиностроения 27.02.04 Автоматические системы управления
Требования к обеспечению зоны (коммуникации, площадь, сети, количество рабочих мест и др.):
Площадь зоны: ____ кв.м.
Освещение: _____ (вид освещения и источника)
Интернет: Подключение к _______ интернету (проводному и/или беспроводному)
Электричество: Подключения к сети ___ В (220 и/или 380)
Контур заземления для электропитания и сети слаботочных подключений: ___ (требуется или не требуется)
Покрытие пола: ___ (вид покрытия)
Подведение/ отведение ГХВС: ___ (требуется или не требуется)
Подведение сжатого воздуха: ___ (требуется или не требуется)
Общая зона
№ | Наименование | Краткие (рамочные) технические характеристики | Вид |  |  | Итоговое количество (шт.)
1 | Интерактивная сенсорная панель | Заполняются образовательной организацией в соответствии с потребностями | Оборудование IT |  |  | 1
2 | МФУ | Заполняются образовательной организацией в соответствии с потребностями | Оборудование IT |  |  | 1
3 | Шкаф для одежды | Заполняются образовательной организацией в соответствии с потребностями | Мебель |  |  | 1
Рабочее место учащегося №1
Количество рабочих мест: |  |  | 6
№ | Наименование | Краткие (рамочные) технические характеристики | Вид | Количество (шт.) | Количество раб. мест | Итоговое количество (шт.)
1 | Верстак | Заполняются образовательной организацией в соответствии с потребностями | Оборудование | 1 | на 1 р.м. | 6
2 | Комплект мехатронных систем | Заполняются образовательной организацией в соответствии с потребностями | Оборудование | 1 | на 1 р.м. | 6
Рабочее место учащегося №2
Количество рабочих мест: |  |  | 6
№ | Наименование | Краткие (рамочные) технические характеристики | Вид | Количество (шт.) | Количество раб. мест | Итоговое количество (шт.)
1 | Компьютер (системный блок, монитор, клавиатура, мышь) | Заполняются образовательной организацией в соответствии с потребностями * Технические характеристики компьютера зависят от требований программного обеспечения, которое будет на нем использоваться | Оборудование IT | 1 | на 1 р.м. | 6
2 | Программное обеспечение для програмирования ПЛК | Заполняются образовательной организацией в соответствии с потребностями 1 лицензия на 1 рабочее место | Программное обеспечение | 1 | на 1 р.м. | 6
3 | Программное обеспечение для создания 3D моделей и чертежей в системе автоматизированного проектирования | Заполняются образовательной организацией в соответствии с потребностями 1 лицензия на 1 рабочее место | Программное обеспечение | 1 | на 1 р.м. | 6
4 | Стол компьютерный | Заполняются образовательной организацией в соответствии с потребностями | Мебель | 1 | на 1 р.м. | 6
5 | Стул компьютерный | Заполняются образовательной организацией в соответствии с потребностями | Мебель | 1 | на 1 р.м. | 6
Рабочее место преподавателя/мастера производственного обучения
№ | Наименование | Краткие (рамочные) технические характеристики | Вид |  |  | Итоговое количество (шт.)
1 | Компьютер (системный блок, монитор, клавиатура, мышь) | Заполняются образовательной организацией в соответствии с потребностями | Оборудование IT |  |  | 1
2 | Программное обеспечение для програмирования ПЛК | Заполняются образовательной организацией в соответствии с потребностями 1 лицензия на 1 рабочее место | Программное обеспечение |  |  | 1
3 | Программное обеспечение для создания 3D моделей и чертежей в системе автоматизированного проектирования | Заполняются образовательной организацией в соответствии с потребностями 1 лицензия на 1 рабочее место | Программное обеспечение |  |  | 1
4 | Стол | Заполняются образовательной организацией в соответствии с потребностями | Мебель |  |  | 1
5 | Стул | Заполняются образовательной организацией в соответствии с потребностями | Мебель |  |  | 1
Охрана труда и техника безопасности
№ | Наименование | Краткие (рамочные) технические характеристики | Вид |  |  | Итоговое количество (шт.)
1 | Аптечка | Заполняются образовательной организацией в соответствии с потребностями | Охрана труда |  |  | 1
2 | Диэлектрический коврик | Заполняются образовательной организацией в соответствии с потребностями | Охрана труда |  |  | 12
3 | Защитные очки | Заполняются образовательной организацией в соответствии с потребностями | Техника безопасности |  |  | 12
4 | Кулер | Заполняются образовательной организацией в соответствии с потребностями | Охрана труда |  |  | 1
5 | Маски медицинские одноразовые | Заполняются образовательной организацией в соответствии с потребностями | Охрана труда |  |  | 12
6 | Огнетушитель | Заполняются образовательной организацией в соответствии с потребностями | Охрана труда |  |  | 1
7 | Перчатки | Заполняются образовательной организацией в соответствии с потребностями | Техника безопасности |  |  | 12
8 | Санитайзер | Заполняются образовательной организацией в соответствии с потребностями | Охрана труда |  |  | 1

## Вариативная часть
№ | Наименование | Краткие (рамочные) технические характеристики | Вид | Итоговое количество (шт.)
Мебель
1 | Доска магнитно-маркерная | Заполняются образовательной организацией в соответствии с потребностями | Мебель | 1
2 | Доска магнитно-меловая | Заполняются образовательной организацией в соответствии с потребностями | Мебель | 1
3 | Корзина для мусора | Заполняются образовательной организацией в соответствии с потребностями | Мебель | 1
4 | Стеллаж | Заполняются образовательной организацией в соответствии с потребностями | Мебель | 1
5 | Тумба | Заполняются образовательной организацией в соответствии с потребностями | Мебель | 1
6 | Шкаф для документов | Заполняются образовательной организацией в соответствии с потребностями | Мебель | 1
7 | Шкаф для одежды | Заполняются образовательной организацией в соответствии с потребностями | Мебель | 1
Оборудование IT
1 | Акустическая система | Заполняются образовательной организацией в соответствии с потребностями | Оборудование IT | 1
2 | Веб-камера | Заполняются образовательной организацией в соответствии с потребностями | Оборудование IT | 1
3 | Компьютер (системный блок, монитор, клавиатура, мышь) | Заполняются образовательной организацией в соответствии с потребностями | Оборудование IT | 1
4 | МФУ | Заполняются образовательной организацией в соответствии с потребностями | Оборудование IT | 1
5 | Мышь компьютерная | Заполняются образовательной организацией в соответствии с потребностями | Оборудование IT | 1
6 | Ноутбук | Заполняются образовательной организацией в соответствии с потребностями | Оборудование IT | 1
7 | Проектор | Заполняются образовательной организацией в соответствии с потребностями | Оборудование IT | 1
8 | Экран для проектора | Заполняются образовательной организацией в соответствии с потребностями | Оборудование | 1
9 | Тележка для зарядки и хранения ноутбуков | Заполняются образовательной организацией в соответствии с потребностями * Количество ячеек для зарядки ноутбуков зависит от количества ноутбуков в Зоне по виду работ | Оборудование IT | 1
Учебное оборудование и программное обеспечение
1 | Двухсторонний стенд по гидроавтоматике в расширенной комплектации | Заполняются образовательной организацией в соответствии с потребностями | Оборудование | 1
2 | Двухсторонний стенд по пневмоамтоматике в расширенной комплектации | Заполняются образовательной организацией в соответствии с потребностями | Оборудование | 1
3 | Комплект учебного оборудования «Гидромашины и гидроприводы объемно-дроссельного регулирования» | Заполняются образовательной организацией в соответствии с потребностями | Оборудование | 1
4 | Комплект учебного оборудования «Однофазные цепи переменного тока», исполнение моноблочное ручное, или аналог | Заполняются образовательной организацией в соответствии с потребностями | Оборудование | 1
5 | Комплект учебного оборудования «Рабочее место электромонтажник III категории» | Заполняются образовательной организацией в соответствии с потребностями | Оборудование | 1
6 | Комплект учебного оборудования «Теория электрических цепей» | Заполняются образовательной организацией в соответствии с потребностями | Оборудование | 1
7 | Комплект учебного оборудования «Устройство плавного пуска и преобразователь частоты» | Заполняются образовательной организацией в соответствии с потребностями | Оборудование | 1
8 | Комплект учебного оборудования «Основы электромонтажа электрических аппаратов» | Заполняются образовательной организацией в соответствии с потребностями | Оборудование | 1
9 | Комплект учебного оборудования «Пневмопривод автоматизированной технологической линия сборочного процесса на основе мехатронных модулей» | Заполняются образовательной организацией в соответствии с потребностями | Оборудование | 1
10 | Комплект учебного оборудования «Пневмопривод, пневмоавтоматика и автоматизация технологических процессов» | Заполняются образовательной организацией в соответствии с потребностями | Оборудование | 1
11 | Комплект учебно-лабораторного оборудования «Гидроавтоматика» | Заполняются образовательной организацией в соответствии с потребностями | Оборудование | 1
12 | Комплект учебно-лабораторного оборудования «Изучение принципов работы бесконтактных датчиков» | Заполняются образовательной организацией в соответствии с потребностями | Оборудование | 1
13 | Программное обеспечение для разработки управляющих программ для станков с ЧПУ в системе автоматизированного проектирования | Заполняются образовательной организацией в соответствии с потребностями | Программное обеспечение | 1
14 | Программное обеспечения визуализации обработки на станках с ЧПУ с лицензией на раб.мест. | Заполняются образовательной организацией в соответствии с потребностями | Программное обеспечение | 1
15 | Стенд для выполнения лабораторных работ по изучению характеристик электрических машин | Заполняются образовательной организацией в соответствии с потребностями | Оборудование | 1
16 | Стенд для демонстрации действия токов контурного заземления | Заполняются образовательной организацией в соответствии с потребностями | Оборудование | 1
17 | Стенд поиска неисправности «Электромонтаж» | Заполняются образовательной организацией в соответствии с потребностями | Оборудование | 1
18 | Типовой комплект учебного оборудования «Электомонтаж и наладка электросистем управления в максимальной комплектации» | Заполняются образовательной организацией в соответствии с потребностями | Оборудование | 1
19 | Учебный стенд: «Управления асинхронным электродвигателем» | Заполняются образовательной организацией в соответствии с потребностями | Оборудование | 1
20 | Учебный стенд: «Управления сервоприводом» | Заполняются образовательной организацией в соответствии с потребностями | Оборудование | 1
21 | Эмулятор подбора режимов резания | Заполняются образовательной организацией в соответствии с потребностями | Программное обеспечение | 1
22 | Эмулятор пульта управления станков с ЧПУ | Заполняются образовательной организацией в соответствии с потребностями | Программное обеспечение | 1
Оборудование
1 | Блок питания импульсный | Заполняются образовательной организацией в соответствии с потребностями | Оборудование | 1
2 | Боковые кусачки | Заполняются образовательной организацией в соответствии с потребностями | Оборудование | 1
3 | Бокорезы | Заполняются образовательной организацией в соответствии с потребностями | Оборудование | 1
4 | Двигатель постоянного тока | Заполняются образовательной организацией в соответствии с потребностями | Оборудование | 1
5 | Инструмент для обжима клемм (наконечников) | Заполняются образовательной организацией в соответствии с потребностями | Оборудование | 1
6 | Инструмент для снятия изоляции | Заполняются образовательной организацией в соответствии с потребностями | Оборудование | 1
7 | Комплект «Мехатронный модуль выдачи заготовок» | Заполняются образовательной организацией в соответствии с потребностями | Оборудование | 1
8 | Комплект «Мехатронный модуль конвейерной линии» | Заполняются образовательной организацией в соответствии с потребностями | Оборудование | 1
9 | Комплект «Мехатронный модуль переворота заготовок» | Заполняются образовательной организацией в соответствии с потребностями | Оборудование | 1
10 | Комплект «Мехатронный модуль сверления» | Заполняются образовательной организацией в соответствии с потребностями | Оборудование | 1
11 | Комплект «Основы мехатроники» | Заполняются образовательной организацией в соответствии с потребностями | Оборудование | 1
12 | Комплект «Роботизированная ячейка» | Заполняются образовательной организацией в соответствии с потребностями | Оборудование | 1
13 | Комплект оборудования для оснащения лаборатории мехатроника | Заполняются образовательной организацией в соответствии с потребностями | Оборудование | 1
14 | Комплект оборудования по мехатронике с пакетом управления (Handling+Sorting) | Заполняются образовательной организацией в соответствии с потребностями | Оборудование | 1
15 | Комплект оснащения мехатронных станций механическими и электронными компонентами | Заполняются образовательной организацией в соответствии с потребностями | Оборудование | 1
16 | Комплект оснащения мехатронных станций сенсорной системой управления и мехатронными модулями | Заполняются образовательной организацией в соответствии с потребностями | Оборудование | 1
17 | Комплект типового оборудования Рабочее место Электромонтажника исполнение настольное РМЭ-НИ | Заполняются образовательной организацией в соответствии с потребностями | Оборудование | 1
18 | Комплект управления для мехатронной линии «Индустрия 4.0 в мехатронных системах» | Заполняются образовательной организацией в соответствии с потребностями | Оборудование | 1
19 | Компрессор малошумный | Заполняются образовательной организацией в соответствии с потребностями | Оборудование | 1
20 | Мехатронная линия перемещения и сборки заготовок | Заполняются образовательной организацией в соответствии с потребностями | Оборудование | 1
21 | Мехатронная линия переноса и складирования деталей | Заполняются образовательной организацией в соответствии с потребностями | Оборудование | 1
22 | Мехатронная линия переноса и складирования деталей, исполнение стендовое компьютерное | Заполняются образовательной организацией в соответствии с потребностями | Оборудование | 1
23 | Мехатронная линия подготовки и сборки деталей, исполнение стендовое компьютерное | Заполняются образовательной организацией в соответствии с потребностями | Оборудование | 1
24 | Мехатронная станция | Заполняются образовательной организацией в соответствии с потребностями | Оборудование | 1
25 | Мехатронный модуль «Двухкоординатный манипулятор» | Заполняются образовательной организацией в соответствии с потребностями | Оборудование | 1
26 | Мехатронный модуль «Однокоординатный манипулятор/подъёмный лифт» | Заполняются образовательной организацией в соответствии с потребностями | Оборудование | 1
27 | Мультиметр | Заполняются образовательной организацией в соответствии с потребностями | Оборудование | 1
28 | Набор бит для шуруповерта | Заполняются образовательной организацией в соответствии с потребностями | Оборудование | 1
29 | Набор ключей рожковых двухсторонних | Заполняются образовательной организацией в соответствии с потребностями | Оборудование | 1
30 | Набор ключей шестигранных | Заполняются образовательной организацией в соответствии с потребностями | Оборудование | 1
31 | Набор отверток | Заполняются образовательной организацией в соответствии с потребностями | Оборудование | 1
32 | Напильник круглый | Заполняются образовательной организацией в соответствии с потребностями | Оборудование | 1
33 | Напильник плоский | Заполняются образовательной организацией в соответствии с потребностями | Оборудование | 1
34 | Нож для резки и зачистки кабеля | Заполняются образовательной организацией в соответствии с потребностями | Оборудование | 1
35 | Панель программируемого логического контроллера | Заполняются образовательной организацией в соответствии с потребностями | Оборудование | 1
36 | Пассатижи | Заполняются образовательной организацией в соответствии с потребностями | Оборудование | 1
37 | Программируемый логический контроллер | Заполняются образовательной организацией в соответствии с потребностями | Оборудование | 1
38 | Промышленный робот | Заполняются образовательной организацией в соответствии с потребностями | Оборудование | 1
39 | Резаки для пневмошлангов | Заполняются образовательной организацией в соответствии с потребностями | Оборудование | 1
40 | Роботизированная мехатронная станция | Заполняются образовательной организацией в соответствии с потребностями | Оборудование | 1
41 | Сверло ступенчатое | Заполняются образовательной организацией в соответствии с потребностями | Оборудование | 1
42 | Система автоматического управления технологическими параметрами | Заполняются образовательной организацией в соответствии с потребностями | Оборудование | 1
43 | Стенд для моделирования схем управления АСУТП на программируемом реле | Заполняются образовательной организацией в соответствии с потребностями | Оборудование | 1
44 | Тележка инструментальная | Заполняются образовательной организацией в соответствии с потребностями | Оборудование | 1
45 | Торцевой ключ и сменные головки | Заполняются образовательной организацией в соответствии с потребностями | Оборудование | 1
46 | Устройство для снятия изоляции | Заполняются образовательной организацией в соответствии с потребностями | Оборудование | 1
47 | Фонарик налобный | Заполняются образовательной организацией в соответствии с потребностями | Оборудование | 1
48 | Шуруповерт | Заполняются образовательной организацией в соответствии с потребностями | Оборудование | 1
49 | Ячейка комплектного распределительного устройства 10 кВ | Заполняются образовательной организацией в соответствии с потребностями | Оборудование | 1

## Общая зона (hidden)
Наименование | Краткие (рамочные) технические характеристики | Вид | Количество | Единица измерения | Итоговое количество | Подсчет | Базовая или вариативная часть
3D принтер | Диаметр сопла ≥ 0.5, Интерфейс подключения WiFi, Ethernet, USB Flash, Количество сопел на печатающей головке -2, Максимальная скорость печати, см3/ч - ≥ 100, Максимальная температура печатающей головки - ≥ 410 Градус Цельсия | Оборудование IT | 2 | шт. | 2 | 1 | Вариативная часть
5D принтер | Технология печати FDM/FFF/PJP, FDM / FFF, FFF Материал для печати PLA, ABS Конструкция открытая камера Ширина рабочего пространства 220 мм Особенности дисплей, регулировка скорости, смена сопла, регулировка температуры Глубина рабочего пространства 220 мм Высота рабочего пространства 300 мм Количество экструдеров 2 Область печати 5D не менее 200x200x230 мм Количество экструдеров не менее 2 Количество сопел 2 Скорость печати не более 150 мм/с Наличие подогреваемого стола Да Интерфейсы Wi-Fi, USB, Ethernet | Оборудование IT | 1 | шт. | 1 | 1 | Вариативная часть
Бокорезы | Материал резцов - инструментальная сталь; Покрытие резцов - оксидированное покрытие; Материал обмотки ручек - пластик. | Оборудование | 1 | шт. | 1 | 1 | Вариативная часть
Верстак | Верстак на металлическом каркасе из профильной трубы , столешница цельналамелиевая, цвет - дуб. Размеры. Высота не менее 800 мм и не более 900 мм, длина не менее 1000 мм и не более 1100 мм, глубина не менее 650 мм и не более 750 мм. | Оборудование | 1 | шт. | 1 | 1 | Вариативная часть
Верстак (без тумбочек) | Высота: Не менее 855 мм. Ширина, 1600 мм. Глубина, 700 мм. | Оборудование | 20 | шт. | 20 | 1 | Вариативная часть
Верстак металлический (без тумбочки) | Столешница МДФ24-оц1,0-1600 - 1шт ML Опора - 2 шт. ML16.0 Полка/стенка - 1шт. Высота, 855 мм. Ширина, 1600 мм. Глубина, 700 мм. | Оборудование | 12 | шт. | 12 | 1 | Вариативная часть
Двухсторонний стенд по гидроавтоматике в расширенной комплектации | Электропитание: 220 В, 50 Гц. Рабочее давление ГС: 65 бар. Мощность: 1,3 кВт. Производительность насоса ГС: 3,8 л/мин. Количество насосов в ГС: (1 шт.). Мобильное основание стенда. Столешница (2 шт.). Монтажная рама для монтажной плиты. Профилированная монтажная плита (2 шт.). Монтажная рама для электронных блоков (2 шт.). Стационарная тумба (2 шт.). Учебный комплект "Гидроавтоматика" Учебный комплект "Электрогидроавтоматика" | Оборудование | 1 | шт. | 1 | 1 | Вариативная часть
Двухсторонний стенд по пневмоамтоматике в расширенной комплектации | Столешница (2 шт.). Монтажная рама. Профилированная монтажная плита. Монтажная рама для электронных блоков (2 шт.). Полка для компрессора. Держатель для проводов (2 шт.). Блок питания (2 шт.). Набор лабораторных проводов (2 компл.). Компрессор лабораторный. Учебный комплект "Пневмоавтоматика. Базовый уровень" Учебный комплект "Электропневмоавтоматика. Базовый уровень" | Оборудование | 1 | шт. | 1 | 1 | Вариативная часть
Доска классная | Форма доски - прямоугольник, Размер не менее 1200*300 мм. Тип доски меловая | Мебель | 1 | шт. | 1 | 1 | Вариативная часть
Доска магнитно-маркерная | Рабочая поверхность изготовлена из оцинкованного стального листа с полимерным покрытием, благодаря чему она имеет высокую износоустойчивость и прочность. Торцы окантованы окрашенным металлическим или алюминиевым профилем, замкнутым по контуру угольниками из ударопрочного полистирола (пластика) или металла. | Оборудование IT | 1 | шт | 1 | 2 | Вариативная часть
Доска магнитно-маркерная | не менее2200*1200мм, белый цвет | Оборудование IT | 2 | шт | 2 | 2 | Вариативная часть
Инструмент для обжима клемм (наконечников) | Для кабельных концевых гильз поперечным сечением от 0.25 мм²; форма прессовки - Клиновидный обжим | Оборудование | 1 | шт. | 1 | 1 | Вариативная часть
Инструмент для снятия изоляции | Инструмент для снятия изоляции 0,2-6 мм² с регулируемой длиной зачистки | Оборудование | 1 | шт. | 1 | 1 | Вариативная часть
Интерактивная доска | универсальный инструмент для организации учебного процесса, поддерживающий многопользовательский режим. Поверхность, сохраняющая работоспособность при частичном повреждении, оптимизированная для работы с проектором; Использование инфракрасной технологии позволяет распознавать до 10 касаний пальцами или любым другим предметом. Поддержка Win, MAC, Linux; Распознавание рукописного текста, в том числе русского; Встроенный редактор формул; Возможность выбора интерфейса из заданных пресетов (детский\взрослый); Совместимость со всем дополнительным оборудованием (системы опроса, документ-камеры и т. д.). | Оборудование IT | 1 | шт. | 1 | 1 | Вариативная часть
Интерактивная доска с проектором | не менее 70 дюймов с проектором | Оборудование IT | 1 | шт. | 1 | 1 | Вариативная часть
Интерактивная панель | Материал – Сталь; Диагональ экрана не менее 70 дюймов, не более 80 дюймов; Разрешение 4k UltraHD; Тип сенсора ИК-рамка на 20 одновременных касаний; Процессор РФ; Оперативная память не менее 4 GB; Жесткий диск SSD не менее 128 GB; Операционная система предустановленная | Оборудование IT | 1 | шт. | 1 | 1 | Вариативная часть
Интерактивный комплекс (с ОПС модулем) | Размер диагонали 65 дюйм. Разрешение экрана по горизонтали пиксель ≥ 3000.Наличие встроенной акустической системы .Количество точек касания Штука ≥ 20 Наличие слота на корпусе для установки дополнительного вычислительного блока . Наличие встроенного вычислительного блока ОПС | Оборудование IT | 1 | шт. | 1 | 1 | Вариативная часть
Камера видеонаблюдения | Камера видеонаблюдения, разрешение 1920х1080 пикселей. Угол обзора объектива ≥50o | Оборудование IT | 3 | шт. | 3 | 1 | Вариативная часть
Колонки | Мощность фронтальных колонок: 2x6 Вт Материал корпуса фронтальных колонок: пластик Количество полос фронтальных колонок: 2 Акустическое оформление фронтальных колонок: фазоинвертор Динамики фронтальных колонок: ВЧ 35 мм, НЧ 70 мм Разъемы для подключения к усилителю: нет Ширина фронтальных колоно: 115 мм Высота фронтальных колонок: 200 мм Глубина фронтальных колоно: 88 мм | Оборудование IT | 2 | шт | 2 | 1 | Вариативная часть
Коммутатор | Количество портов Ethernet 10/100/1000 Base-T (8P8C) НЕ МЕНЕЕ 24 штук Тип передачи данных Ethernet Тип коммутатора Управляемый Количество записей MAC НЕ МЕНЕЕ 8 тысяч штук Функции L2 Multicast IGMP Snooping v1,2,3 QoS классификация трафика на основании ACL ДА Возможность управления устройством по протоколу HTTPS ДА Наличие интерфейсов управления WEB Поддержка автосогласования (autonegotiation) ДА Отсутствие движущихся элементов конструкции ДА Максимальная потребляемая мощность НЕ БОЛЕЕ 50 Ватт Блок питания Встроенный Тип электропитания АС Количество блоков питания 1 штука Тип блоков питания Фиксированные Возможность монтажа в шкаф телекоммуникационный ДА | Оборудование IT | 1 | шт. | 1 | 1 | Вариативная часть
Комплекс оборудования мехатронная линия выдачи и идентификации заготовок (без системы управления) | Алюминиевая профильная плита. 3 шт. Блок подготовки воздуха. 3 шт. Конвейер 4 шт. Накопительный модуль с перилами. 1 шт. Магазинный модуль. 3 шт. Мехатронный модуль Pick&Place: 1 шт. Оптический датчик. 10 шт. Терминал подключения дискретных входов и выходов. 3 шт. Контроллер двигателя постоянного тока с реверсом. 4 шт. Модуль подключения IO-Link: 1 шт. Датчик расхода сжатого воздуха. 1 шт. Световая колонна. 1 шт. Кабель дискретный. 4 шт. Кабель аналоговый. 2 шт. Кабель питания. 2 шт. Мобильное основание 2 шт. | Оборудование | 1 | шт. | 1 | 1 | Вариативная часть
Комплекс оборудования мехатронная станция перемещения заготовок (без системы управления) | Алюминиевая профильная плита. 2 шт. Блок подготовки воздуха. 2 шт. Подъемно-транспортный модуль. 1 шт. Конвейер 1 шт. Накопительный модуль с перилами. 2 шт. Магазинный модуль. 1 шт. Оптический датчик. 5 шт. Терминал подключения дискретных входов и выходов. 2 шт. Контроллер двигателя постоянного тока с реверсом. 2 шт. Световая колонна. 1 шт. Кабель дискретный. 4 шт. Кабель аналоговый. 2 шт. Кабель питания. 2 шт. Мобильное основание 2 шт. Камера машинного зрения: Наличие Бокс для камеры машинного зрение: Наличие | Оборудование | 1 | шт. | 1 | 1 | Вариативная часть
Комплект «Мехатронный модуль выдачи заготовок» | Блок питания 24 вольт: Наличие Программируемый логический контроллер: Наличие Количество дискретных входов: Не менее 8 шт. Количество дискреьтных выходов: Не менее 8 шт. | Оборудование | 1 | шт. | 1 | 1 | Вариативная часть
Комплект «Мехатронный модуль переворота заготовок» | Плита для установки модуля переворота: Наличие Блок питания 24 вольт: Наличие Программируемый логический контроллер: Наличие Количество дискретных входов: Не менее 8 шт. Количество дискреьтных выходов: Не менее 8 шт. | Оборудование | 1 | шт. | 1 | 1 | Вариативная часть
Комплект «Мехатронный модуль сверления» | Плита для установки модуля сверления: Наличие Блок питания 24 вольт: Наличие Программируемый логический контроллер: Наличие Количество дискретных входов: Не менее 8 шт. Количество дискреьтных выходов: Не менее 8 шт. | Оборудование | 1 | шт. | 1 | 1 | Вариативная часть
Комплект «Основы мехатроники» | Комплектация: основание, блок питания, панель управления, датчики. Габариты: не менее 150*400*700 мм, вес не менее 10 кг. | Оборудование | 4 | шт. | 4 | 1 | Вариативная часть
Комплект «Роботизированная ячейка» | Стол для установки робота: Наличие Прозрачная защитная рама: Наличие Коммуникационный шкаф: Наличие Кнопочный пост с 3 кнопками: Наличие Запираемые двери: Не менее 2 шт. Система световой сигналиции: Наличие | Оборудование | 1 | шт. | 1 | 1 | Вариативная часть
Комплект мехатронных систем | Подъемно-транспортный модуль Магазинный модуль Конвейерный модуль с двигателем постоянного тока Модуль останова пневматический Модуль подъема-поворота Измерительный модуль Универсальный двухосевой манипулятор с вакуумным захватом Модуль обнаружения. Размеры: Длина не менее 1900 мм и не более 2100 мм. Высота не менее 1250 мм и не более 1350 мм. Глубине не менее 700 мм и не более 800 мм | Оборудование | 1 | шт. | 1 | 1 | Вариативная часть
Комплект оборудования для оснащения лаборатории мехатроника | Мехатронная станция выдачи заготовок: 1 шт. Мехатронная станция Pick&Place: 1 шт. Мехатронная станция конвейера: 1 шт. | Оборудование | 1 | шт. | 2 | 2 | Вариативная часть
Комплект оборудования для оснащения лаборатории мехатроника | Дверь безопасности: 2 шт. Механизм переворота зготовок: 1 шт. Механизм сверление заготовок: 1 шт. Набор учебных деталей: 1 шт. | Оборудование | 1 | шт. | 2 | 2 | Вариативная часть
Комплект оборудования по мехатронике с пакетом управления (Handling+Sorting) | Алюминиевая профильная плита. 2 шт. Блок подготовки воздуха. 2 шт. Подъемно-транспортный модуль. 1 шт. Конвейер 1 шт. Накопительный модуль с перилами. 5 шт. Магазинный модуль. 1 шт. Оптический датчик. 5 шт. Терминал подключения дискретных входов и выходов. 2 шт. Контроллер двигателя постоянного тока с реверсом. 2 шт. Датчик расхода сжатого воздуха. 1 шт. Световая колонна. 1 шт. Кабель дискретный. 4 шт. Кабель аналоговый. 2 шт. Кабель питания. 2 шт. Мобильное основание 2 шт. Панель с контроллером. 1 шт. | Оборудование | 5 | шт. | 5 | 1 | Вариативная часть
Комплект оснащения мехатронных станций механическими и электронными компонентами (на 5 рабочих мест) | Профилированная монтажная плита: Наличие, кабель-каналы, DIN-рейка; терминал ввода/вывода дискретных сигналов 24 В пост.тока (8 входов/8 выходов) – 2 шт Кронштейн для кприпления индуктивных датчиков к линейному приводу: Наличие Индуктивные датчик: 5 шт. | Оборудование | 5 | шт. | 5 | 1 | Вариативная часть
Комплект оснащения мехатронных станций сенсорной системой управления и мехатронными модулями (на 5 рабочих мест) | Промышленная сенсорная панель: Наличие, димаметр экрана не менее 7 дюймов Крипление сенсорной панели на профильную плиту: Наличие | Оборудование | 5 | шт. | 5 | 1 | Вариативная часть
Комплект типового оборудования Рабочее место Электромонтажника исполнение настольное РМЭ-НИ | Модули: Модуль «Автотрансформатор»; Модуль «Модуль измерительный»; Модуль «Модуль питания»; Модуль «Секундомер. Трансформатор напряжения»; Комплект инструментов; Комплект соединительных проводников; Технические параметры комплекта: Напряжение питания переменного тока — 220В; Частота питающего напряжения — 50Гц; Потребляемая мощность — не более 200Вт Диапазон рабочих температур — +10…+35˚С; Влажность — до 80%; Габаритные размеры: 1064х265х680мм (ДхШхВ), масса не более 30 кг. | Оборудование | 2 | шт | 2 | 1 | Вариативная часть
Комплект УЛО «Гидроавтоматика» | Комплектация: мобильное основание, датчики, столешница, монтажная рама, манометр , гидрораспределители. Габариты: не менее 900*400*1200 мм, электропитание 220 В. | Оборудование | 1 | шт. | 1 | 1 | Вариативная часть
Комплект УЛО «Изучение принципов работы бесконтактных датчиков» | Комплектация: бесконтактные датчики, электропитание 220 В. | Оборудование | 1 | шт. | 1 | 1 | Вариативная часть
Комплект управления для мехатронной линии «Индустрия 4.0 в мехатронных системах» | Блок питания 24 вольт: Наличие Сенсорная панель управления: Наличие 3 шт. Количество дискретных входов (ПЛК): Не менее 16 шт. Количество дискреьтных выходов (ПЛК): Не менее 16 шт. | Оборудование | 1 | шт. | 1 | 1 | Вариативная часть
Комплект учебного оборудования "Гидромашины и гидроприводы объемно-дроссельного регулирования» | Номинальное давление создаваемое в контуре эксплуатации 6,3 МПа, максимальное 8 МПа. Объем бака 30 л. Мощность приводного двигателя 1,5 кВт, напряжение питания 380 В, трехфазное. | Оборудование | 1 | шт | 1 | 1 | Вариативная часть
Комплект учебного оборудования "Рабочее место электромонтажник III категории" | Состав: Модуль питания стенда. Модуль "Источники вторичного электропитания". Лабораторный стол. Монтажная перфорированная панель. Электромашинный агрегат с асинхронным двигателем с короткозамкнутым ротором. Комплект электроустановочных устройств "Системы управления асинхронными двигателями". Имитационная панель для отработки навыков монтажа сетей по технологии скрытой электропроводки. Комплект электроустановочных устройств "Монтаж и наладка бытовой электросети по технологиям скрытой и открытой проводки". Комплект электроустановочных устройств "Монтаж и наладка элементов автоматики в сетях общего назначения". Комплект электромонтажного инструмента. Комплект электромонтажных аксессуаров и расходных материалов. Комплект кабелей и соединительных проводов. Техническое описание стенда. Методические указания к проведению лабораторных работ. | Оборудование | 1 | шт | 1 | 1 | Вариативная часть
Комплект учебного оборудования "Теория электрических цепей" | Состав: Модули: питания; трехфазного источника питания; резисторов; реактивных элементов; цепи с распределенными параметрами; функционального генератора; нелинейных элементов; измерителя мощности и фазы; измерительный; цифровых индикаторов; мультиметров; ввода-вывода. Персональный компьютер. Лабораторный стол. Комплект силовых кабелей и соединительных проводов. Программное обеспечение (USB-накопитель). Техническое описание лабораторного стенда. Методические указания к проведению лабораторных работ." | Оборудование | 1 | шт | 1 | 1 | Вариативная часть
Комплект учебного оборудования "Устройство плавного пуска и преобразователь частоты» | Устройство плавного пуска и преобразователь частоты. Исполнение: шкаф управления и ноутбук | Оборудование | 1 | шт | 1 | 1 | Вариативная часть
Комплект учебного оборудования «Основы электромонтажа электрических аппаратов» | Напряжение питания переменного тока — 220В Напряжение питания лабораторных модулей — 24В Частота питающего напряжения — 50Гц Потребляемая мощность — не более 80Вт Диапазон рабочих температур — +10…+35˚С Влажность — до 80%, масса не более 50 кг. | Оборудование | 1 | шт | 1 | 1 | Вариативная часть
Комплект учебного оборудования «Пневмопривод автоматизированной технологической линия сборочного процесса на основе мехатронных модулей» | Состав: набор модулей для имитации различных устройств технологического оборудования: выполнение 8 оперций. | Оборудование | 1 | шт | 1 | 1 | Вариативная часть
Комплект учебного оборудования «Пневмопривод, пневмоавтоматика и автоматизация технологических процессов» | Стенд двусторонний (два рабочих места с двух сторон для двух групп). Комплектация с ноутбуком, контроллером, компрессором. | Оборудование | 1 | шт | 1 | 1 | Вариативная часть
Компрессор малошумный | Уровень шума не более 120 дб. | Оборудование | 1 | шт. | 1 | 1 | Вариативная часть
Мехатронная линия перемещения и сборки заготовок | Алюминиевая профильная плита. 2 шт. Блок подготовки воздуха. 2 шт. Подъемно-транспортный модуль с гибким кабель-каналом. 1 шт. Конвейер 2 шт. Накопительный модуль с перилами. 5 шт. Магазинный модуль. 1 шт. Мехатронный модуль Pick&Place Оптический датчик. 5 шт. Терминал подключения дискретных входов и выходов. 2 шт. Контроллер двигателя постоянного тока с реверсом. 3 шт. Датчик расхода сжатого воздуха. 1 шт. Кабель дискретный. 4 шт. Кабель аналоговый. 2 шт. Кабель питания. 2 шт. Мобильное основание 3 шт. Планшетный ПК: 1 шт. Контроллер управления: 1 шт. | Оборудование | 2 | шт. | 2 | 1 | Вариативная часть
Мехатронная линия переноса и складирования деталей | Стенд предназначен для теоретического и практического изучения особенностей программируемых логических контроллеров в системах управления технологическим оборудованием. Электропитание от сети, В 220; Частота питающего напряжения, Гн 50; Потребляемая мощность, не более, кВА 1,0; Диапазонрабочих температур, °С +10.....35; МИаксимальная влажность, не более 80 % | Оборудование | 1 | шт | 1 | 1 | Вариативная часть
Мехатронная линия переноса и складирования деталей, исполнение стендовое компьютерное | Состав: 1. Мехатронная линия из 4 модулей, включающая в себя: -мехатронный модуль «Пневматический перекладчик»; - мехатронный модуль «Пневмоэлектрический револьверный стол»; - мехатронный модуль «Пневматическое перемещение деталей»; - мехатронный модуль «Автоматизированный склад». | Оборудование | 1 | шт | 1 | 1 | Вариативная часть
Мехатронная линия подготовки и сборки деталей, исполнение стендовое компьютерное | Состав: 1. Мехатронная линия из 4 модулей, включающая в себя: - мехатронный модуль «Ориентация деталей»; - мехатронный модуль «Вакуумный перекладчик»; - мехатронный модуль «Пневматическое перемещение деталей»; - мехатронный модуль «Сборка деталей». | Оборудование | 1 | шт | 1 | 1 | Вариативная часть
Мехатронный модуль «Двухкоординатный манипулятор» | Габариты: не менее 500*500 высота не менее 50 мм. Количество осей: 2 шт. Захват: Наличие Система управления: Наличие Захват: Наличие Заготовки для перемещения: Наличие | Оборудование | 1 | шт. | 1 | 1 | Вариативная часть
Мехатронный модуль «Однокоординатный манипулятор/подъёмный лифт» | Габариты: Высота не менее 500 мм. Система управление: Наличие Кронштейн: Наличие | Оборудование | 1 | шт. | 1 | 1 | Вариативная часть
Мобильная станция для хранения и зарядки | Предназначена для зарядки аккумуляторов ноутбуков. Стальной Столешница трансформируется в рабочую поверхность. Оснащена устройством защитного отключения (УЗО) и не менее 16 евророзетками. Оборудована дверями с ригельным замком. | Мебель | 1 | шт. | 1 | 1 | Вариативная часть
Мультиметр | 3,5-разрядный ЖК-дисплей, позиционный переключатель режимов работы и пределов; чувствительность – 100 мкВ; Автоматическая индикация перегрузки – «1»; Автоматическое определение полярности постоянного тока или напряжения; Все пределы защищены от перегрузок. | Оборудование | 1 | шт. | 1 | 2 | Вариативная часть
Мультиметр | Выбор пределов измерений: ручной/автомат. Тип индикатора: цифровой Измерение постоянного напряжения: Да Диапазоны измерения постоянного напряжения: 1 мВ-600 В Измерение переменного напряжения: Да Диапазоны измерения переменного напряжения: 1 мВ-600 В Измерение постоянного тока: Да Диапазоны измерения постоянного тока: 0.01-10а Измерение переменного тока: Да Диапазоны измерения переменного тока: 0.01-10а Измерение сопротивления: Да Диапазоны измерения сопротивления: 600ом-40мом Измерение емкости: Да Диапазоны измерения емкости: 1000нФ-9999мкФ Измерение частоты: Да Тест диодов и транзисторов: Да Функция True RMS: Да | Оборудование | 1 | шт. | 1 | 2 | Вариативная часть
Набор ключей рожковых двухсторонних | Размер губок не менее 6 мм и не более 17 мм; Материал - CrV; Покрытие - хромированный; | Оборудование | 1 | шт. | 1 | 1 | Вариативная часть
Набор ключей шестигранных | Шестигранные ключи 1.5-10 мм NEO 09-525 используются при работе с крепежом, имеющим шестигранное гнездо HEX. Выполнены из хромованадиевой стали в соответствии со стандартом DIN 911. Магнитные шаровидные наконечники ключей с рабочим углом 30 градусов . В наборе 9 ключей с размерами от 1.5 до 10 мм. | Оборудование | 1 | шт. | 1 | 1 | Вариативная часть
Набор отверток | Отвертки 3 шт.; тип насадок: SL (прямой), PH (крестообразный); материал - хромованадиевая сталь | Оборудование | 1 | шт. | 1 | 1 | Вариативная часть
Набор ручного инструмента для выполнения практических работ | Набор отверток не менее 1 мм, Набор ключей шестигранных не менее 3-32 мм, Набор ключей шестигранных не менее 1.5-10 мм сферич.головка, Инструмент для снятия изоляции, Инструмент для обжима клемм (наконечников) | Оборудование | 5 | шт. | 5 | 1 | Вариативная часть
Офисный стол | Стол письменный. Цвет -Дуб. Размеры: Длина: не менее 1550 мм и не более 1650 мм. Высота: не менее 725 мм и не более 735 мм. Глубина не менее 735 мм, не более 750 мм. | Мебель | 6 | шт. | 6 | 1 | Вариативная часть
Панель ПЛК | ЦПУ с рабочей памятью 1 МБ для программы и 5 МБ для данных, 1ый интерфейс: PROFINET IRT с 2х-портовым коммутатором, 2ой интерфейс: PROFINET RT, 3ий интерфейс: PROFIBUS, производительность 10 нс на битовую операцию | Оборудование | 2 | шт. | 2 | 1 | Вариативная часть
Пассатижи | Материал губок - инструментальная сталь; Покрытие губок - хромоникелевое покрытие; Материал обмотки ручек - пластик. | Оборудование | 1 | шт. | 1 | 1 | Вариативная часть
Принтер МФУ цветной | Цветность печати черно-белая Максимальный формат печати A4 Возможность автоматической двухсторонней печати Да Скорость черно-белой печати в формате А4 по ISO/IEC 24734 >= 35 стр/мин Суммарная емкость лотков подачи бумаги для печати >= 350 Лист Суммарная емкость выходных лотков >= 150 Лист Возможность сканирования в форматах A4 Максимальное разрешение сканирования по вертикали >= 600 dpi Максимальное разрешение сканирования по горизонтали >= 600 dpi Наличие ЖК-дисплея Да Наличие в комплекте поставки оригинального стартового черно-белого картриджа Да Способ подключения USB, LAN. Наличие устройства автоподачи сканера Да Наличие разъема USB Да Совместимость Windows, Linux, Mac OS. Возможность двухстороннего сканирования Да Класс энергетической эффективности, не ниже А+ | Оборудование | 1 | шт. | 1 | 1 | Вариативная часть
Программируемый логический контроллер | Напряжение электрической сети, В 220; Частота напряжения питающей сети, Гн 50; Потребляемая мощность, не более, ВА 500, Габаритные размеры (без ноутбука), ШхВхГ, мм 860х350х300; Масса не более, кг 20; Диапазон рабочих температур, °С+10….35; Относительная влажность воздуха, не более, 80% | Оборудование | 1 | шт | 1 | 1 | Вариативная часть
Проектор | Разрешение проектора 1024x768; Макс. размер изображения по диагонали - 7-9 м; Световой поток - 2000-4000 лм; Технология - LCD | Оборудование IT | 1 | шт | 1 | 1 | Вариативная часть
Промышленный робот | Количество осей: 6 Рабочий диапазон: 1101 мм Грузоподъемность: 10 кг Точность повторного позиционирования ±0,03 мм Ось 1 ±170° Ось 2 -190°/45° Ось 3 -120°/156° Ось 4 ±185° Ось 5 ±120° Ось 6 ±350° Контроллер управление: Наличие Пульт управления: Наличие | Оборудование | 1 | шт. | 1 | 1 | Вариативная часть
Резаки для пневмошлангов | Тип - ручной. Материал - сталь. Диаметр резко - - до 12 мм | Оборудование | 1 | шт. | 1 | 1 | Вариативная часть
Роботизированная мехатронная станция | Мобильное основание: не менее 300х600х500 мм. Профильная плита: не мнее 250х500х450 мм. Робот шестиосевой: Наличие Захват робота: Наличие | Оборудование | 1 | шт. | 1 | 1 | Вариативная часть
Роутер | Класс WiFi AX3000, входной интерфейс 10/100/1000BASE-TX, количество выходных портов 10/100/1000BASE-TX-4, поддержка технологии MESH. | Оборудование | 1 | шт. | 1 | 1 | Вариативная часть
Система автоматического управления технологическими параметрами | Предназначен для проведения лабораторных работ по основам измерений, архитектуре построения, технологиям и средствам обработки информационных потоков и протоков передачи, сбора и обработки информации на базе SCADA - систем и типовым систем автоматического регулирования с использованием физических моделей объектов, реальных промышленных датчиков и сосвременных промышленных контроллеров. Напряжение электропитания, В 220; Частота питающего напряжения, Гн 50; Потребляемая мощность, не более, ВА 1000; Габариты, не более, мм 2100х1750х650; Масса не более, кг 130; Диапазон рабочих температур, °С +10….35; Максимальная влажность, 80% | Оборудование | 1 | шт | 1 | 1 | Вариативная часть
Стеллаж | Стеллаж металлический. Размеры: Высота: не менее 1750 мм и не более 1850 мм. Ширина не менее 850 мм и не более 950 мм. Глубина не менее 400 мм и не более 500 мм. | Мебель | 1 | шт. | 1 | 1 | Вариативная часть
Стенд для выполнения лабораторных работ по изучению характеристик электрических машин | стенд состоит из корпуса, в котором установлено электрооборудование, электронные платы, лицевая панель и столешница интегрированного рабочего стола. | Оборудование | 1 | шт | 1 | 1 | Вариативная часть
Стенд для демонстрации действия токов контурного заземления | предназначены для измерения силы постоянного тока, напряжения постоянного и переменного тока, частоты вращения, крутящего момента и электрического сопротивления постоянному току при контроле технического состояния и регулиров | Оборудование | 1 | шт | 1 | 1 | Вариативная часть
Стенд для моделирования схем управления АСУТП на программируемом реле | Стенд универсальный односторонний (одно рабочее место на 2-3 человека) выполнен в виде лабораторного стола с выдвижными ящиками для хранения пневматических элементов с установленной на столе монтажной панелью и стойкой для крепления электрических блоков управления. | Оборудование | 1 | шт | 1 | 1 | Вариативная часть
Стойка для телевизора | Металл, макс.нагрузка не менее 60кг, напольное исполнение, макс.диагональ TV до 95 дюймов, черный/серый/белый | Оборудование IT | 2 | шт | 2 | 1 | Вариативная часть
Стол компьютерный | Стол компьютерный на металлокаркасе с подставкой, ЛДСП | Мебель | 2 | шт | 2 | 1 | Вариативная часть
Стол ученический | Стол нерегулируемый 22 мм Габариты: 1200/696х500х760мм Столы 22 ЛДСП. | Мебель | 4 | шт | 4 | 2 | Вариативная часть
Стол ученический | ширина столешницы не менее 700 мм, глубина столешницы не менее 750 мм, высота столешницы не менее 640 мм, материал - ДСП | Мебель | 8 | шт. | 8 | 2 | Вариативная часть
Стул | Стул ученический из металлической трубы, спинка, сиденье - пластик. Размеры: Ширина не менее 350 мм и не более 450 мм, высота не менее 600 мм и не более 700 мм. Глубина не менее 350 мм и не более 450 мм. | Мебель | 12 | шт. | 12 | 1 | Вариативная часть
Стул ученический | Стул ученический нерегулируемый, гр. 6 Материал: пластик, плоскоовальная труба | Мебель | 10 | шт | 10 | 2 | Вариативная часть
Стул ученический | глубина не менее 600 мм, ширина не менее 600 мм, высота не менее 900 мм, нагрузка не менее 120 кг, материал - пластик или металл | Мебель | 16 | шт. | 16 | 2 | Вариативная часть
Телевизор | диагональ не менее 85", не менее 3840x2160, наличие встроенного Wi-Fi модуля, не менее 60 Гц, | Оборудование IT | 2 | шт | 2 | 1 | Вариативная часть
Тележка для зарядки ноутбуков | Размер не менее 1000*950*500 мм, Размер ячейки не менее 315*440*42 мм, Максимальное количество ноутбуков не менее 20 штук, количество полок под ноутбуки не менее 2 штук по 10 ячеек | Оборудование IT | 1 | шт | 1 | 1 | Вариативная часть
Тележка инструментальная передвижная | Тип тележки - закрытая, количество ящиков - 5. Размеры. Высота не менее 900 мм и не более 1000 мм, длина не менее 650 мм и не более 750 мм, глубина не менее 400 мм и не более 500 мм. | Оборудование | 1 | шт. | 1 | 1 | Вариативная часть
Тумба полуоткрытая | Тумба полуоткрытая с 4 ящиками и 2 дверцами. ЛДСП 16 мм. Пристенный, с задней стенкой Габариты: 1485х450х778 мм | Мебель | 2 | шт. | 2 | 1 | Вариативная часть
Удлинители | Выходные розетки с заземлением типа EURO5, максимальная нагрузка 2200 Вт. Автоматический предохранитель, встроенный в выключатель. Защита от перегрузки и короткого замыкания. Защита от импульсных помех. Индикатор сети. Корпус из негорючего пластика. | Оборудование | 10 | шт. | 10 | 1 | Вариативная часть
Учебный стенд: «Управления асинхронным электродвигателем» | Мобильное основание: Наличие Частотный преобразователь: Наличие Асинхронный двигатель: Наличие | Оборудование | 1 | шт. | 1 | 1 | Вариативная часть
Учебный стенд: «Управления сервоприводом» | Мобильное основание: Наличие Контроллер сервопривода: Наличие Сервопривод с энкодером: Наличие | Оборудование | 1 | шт. | 1 | 1 | Вариативная часть
Шкаф | Шкаф широкий полуоткрытый на м/к, ЛДСП. Пристенный, с задней стенкой. | Мебель | 3 | шт. | 3 | 6 | Базовая часть
Шкаф | Габариты не менее 1500*400*400 мм, количество дверей не менее 2 шт. | Мебель | 1 | шт. | 1 | 6 | Базовая часть
Шкаф | Металлический,с полками не менее 4, с ключами Габаритные размеры 1 998х1 150х650 мм | Мебель | 4 | шт. | 4 | 6 | Базовая часть
Шкаф | шкаф для одежды, предназначен для хранения спец.одежды. Четыре секции, четыре перекладины для плечиков, крючки для одежды или сумок, 4 замка повышенной секретности; Размеры внешние, мм (В*Ш*Г) 1830*1170*500; размеры внутренние мм (В*Ш*Г) 1756*300/274*468; тип замка - ключевой; имеются вентиляционные отверстия; | Мебель | 1 | шт | 1 | 6 | Базовая часть
Шкаф | шкаф для одежды, предназначен для хранения спец.одежды. Четыре секции, четыре перекладины для плечиков, крючки для одежды или сумок, 4 замка повышенной секретности; Размеры внешние, мм (В*Ш*Г) 1830*1170*500; размеры внутренние мм (В*Ш*Г) 1756*300/274*468; тип замка - ключевой; имеются вентиляционные отверстия; | Мебель | 5 | шт | 5 | 6 | Базовая часть
Шкаф | Металл, габариты не менее1800*400*400 мм, количество ячеек -2/3 | Мебель | 10 | шт. | 10 | 6 | Базовая часть
Электрические цепи и основы электроники | Лабораторный минимодульный стенд. Состав: 1. Модуль питания - предназначен для ввода в лабораторный стенд однофазного напряжения переменного тока, генерации низковольтных напряжений питания постоянного и переменного тока, защиты элементов стенда от токов и перезагрузки. 2. Модуль мультиметров - обеспечивает возможность получения электрических сигналов. Напряжение питания переменного тока , не менее, В 220; Частота питающего напряжения, не более Гн 50; диапазон регулируемого выходного напряжения, не менее, В: 0,1....11; номинальный ток нагрузки, не менее, А: 0,4. 3. Модуль "Функциональный генератор". 4. Модуль измерительный. 5. Наборное поле. 6. Модуль "Измеритель мощности и фазы". 7. Комплект лабораторных минимодулей. 8. Программно-аппаратоный измерительный комплекс. 9. Лабораторный стол. 10.Компьютерный стол. 11. Комплект силовых кабелей и соединительных проводов. 12. Методические указания к проведению лабораторных работ. 13. Техническое описание стенда. | Оборудование | 1 | шт | 1 | 1 | Вариативная часть
Электромеханика | Лабораторный стенд - предназначен для проведения лабораторно-практических занятий по разделам: Трансформаторы; Машины постоянного тока; трехфазный асинхронный двигатель. Состав: 1. Электромашиный агрегат. 2. Модули: - питания; - мультиметров; однофазного трансформатора; - модуль измерительный; - автотрансформатора; - добавочные сопротивления; - преобразователь частоты; - электрические машины; - измерителя мощности; 3.Каркас. 4. комплект силовых кабелейи и соединительных проводов. 5. Методические указания к проведению лабораторных работ. 6. Техническое описание стенда. | Оборудование | 1 | шт | 1 | 1 | Вариативная часть
Ячейка КРУ (ВВ-10кВ) высоковольтный выключатель | Предназначено для работы в электрических установках трехфазного переменного тока промышленной частоты 50 и 60 Гц, напряжением 6-10 кВ для системы с изолированной или заземленной через дугогасящий реактор нейтралью. | Оборудование | 1 | шт | 1 | 1 | Вариативная часть

## Рабочее место учащегося (hidden)
Наименование | Краткие (рамочные) технические характеристики | Вид | Количество | Единица измерения | Итоговое количество | Подсчет | Базовая или вариативная часть
Блок питания импульсный | Входное напряжение 220В Выходное напряжение 24В Выходной ток 5А | Оборудование | 1 | 1 шт (на 5 рабочих мест) | 5 | 1 | Вариативная часть
Боковые кусачки | Материал: хром-ванадиевая сталь; защита ручки электроизоляционная | Оборудование | 1 | шт ( на 5 рабочих мест) | 5 | 1 | Вариативная часть
Бокорезы | Материал резцов - инструментальная сталь; Покрытие резцов - оксидированное покрытие; Материал обмотки ручек - пластик. | Оборудование | 1 | шт. (на 2 раб.места) | 6 | 1 | Вариативная часть
Верстак | Верстак на металлическом каркасе из профильной трубы , столешница цельналамелиевая, цвет - дуб. Размеры. Высота не менее 800 мм и не более 900 мм, длина не менее 1000 мм и не более 1100 мм, глубина не менее 650 мм и не более 750 мм. | Оборудование | 1 | шт. (на 2 раб.места) | 6 | 1 | Вариативная часть
Верстак ВЛ -2-11 с Экраном | Верстак сборно-разборный, модульный. Предназначен для слесарных и сборочных работ. Верстак ВЛ-2-11 укомплектован 2-мя опорами, столешницей из фанеры толщиной 21 мм, 2-мя полками, экраном с необходимой оснасткой. Фанера столешницы покрыта оцинкованным листовым металлом. | Оборудование | 1 | шт ( на 5 рабочих мест) | 5 | 1 | Вариативная часть
Двигатель постоянного тока | Входное напряжение 24В Мощность 70 Вт | Оборудование | 1 | шт ( на 5 рабочих мест) | 5 | 1 | Вариативная часть
Инструмент для обжима клемм (наконечников) | Для кабельных концевых гильз поперечным сечением от 0.25 мм²; форма прессовки - Клиновидный обжим | Оборудование | 1 | шт. (на 2 раб.места) | 6 | 1 | Вариативная часть
Инструмент для снятия изоляции | Инструмент для снятия изоляции 0,2-6 мм² с регулируемой длиной зачистки | Оборудование | 1 | шт. (на 2 раб.места) | 6 | 1 | Вариативная часть
Инструментальная тележка | Закрытая,с выдвижными ящиками,закрытие на замок. Стопор на колесах | Оборудование | 1 | шт ( на 5 рабочих мест) | 5 | 1 | Вариативная часть
Клещи обжимные | Для втулочных наконечников сечением 0,5-16 мм2 | Оборудование | 1 | шт ( на 5 рабочих мест) | 5 | 1 | Вариативная часть
Комплект «Мехатронный модуль конвейерной линии» | Плита для установки конвейерных модулей: Наличие Конвейер: Наличие Датчик заготовки: Наличие Блок питания 24 вольт: Наличие Программируемый логический контроллер: Наличие Количество дискретных входов: Не менее 8 шт. Количество дискреьтных выходов: Не менее 8 шт. | Оборудование | 1 | шт. (на 3 раб. место) | 10 | 1 | Вариативная часть
Комплект учебного оборудования "Однофазные цепи переменного тока", исполнение моноблочное ручное, или аналог | Моноблок «Однофазные цепи переменного тока». Катушка индуктивности со стальным сердечником. Комплект соединительных проводов и кабелей. Техническое описание лабораторного стенда. Методические указания к проведению лабораторных работ. | Оборудование | 1 | шт ( на 25 раб. места) | 1 | 1 | Вариативная часть
Манипулятор «мышь» | Проводная, оптическая, подключение на шину USB | Оборудование IT | 1 | шт. (на 1 раб. место) | 30 | 1 | Вариативная часть
Мехатронная станция | Консоль для размещения рабочих модулей Подъемно-транспортный модуль Магазинный модуль Панель управления Панель с контроллером и интерфейсом ввода/вывода сигналов Панель оператора Сетевой коммутатор Блок подготовки воздуха Пульт симуляции цифровой Комплект кабелей Набор заготовок Светосигнальная колонна Лабораторный компрессор (малошумящий) Размеры: высота не менее 1050 мм и не более 1150 мм, длина не менее 1350 мм и не более 1450 мм, глубина не менее 700 мм и не более 800 мм. | Оборудование | 1 | шт. (на 2 раб.места) | 6 | 1 | Вариативная часть
Мехатронная станция перемещения заготовок промышленного испольнения | Мобильное основание: Габариты не менее 300х600х500 мм. Профилированная монтажная плита: Габариты не менее 250х500х450 мм. Шкаф управления с монтажной панелью: наличие Панель управления станцией: Наличие Панель программируемого логического контроллера: Наличие | Оборудование | 1 | шт. (на 6 раб. место) | 5 | 1 | Вариативная часть
Мультиметр | 3,5-разрядный ЖК-дисплей, позиционный переключатель режимов работы и пределов; чувствительность – 100 мкВ; Автоматическая индикация перегрузки – «1»; Автоматическое определение полярности постоянного тока или напряжения; Все пределы защищены от перегрузок. | Оборудование | 1 | шт. (на 2 раб.места) | 6 | 1 | Вариативная часть
Мультиметр универсальный | Компактный многофункциональный цифровой мультиметр. | Оборудование | 1 | шт ( на 5 рабочих мест) | 5 | 1 | Вариативная часть
Набор бит для шуруповерта | Материал: хром-ванадиевая сталь | Оборудование | 1 | шт ( на 5 рабочих мест) | 5 | 1 | Вариативная часть
Набор ключей рожковых двухсторонних | Размер губок не менее 6 мм и не более 17 мм; Материал - CrV; Покрытие - хромированный; | Оборудование | 1 | шт. (на 2 раб.места) | 6 | 1 | Вариативная часть
Набор ключей шестигранных | Шестигранные ключи 1.5-10 мм NEO 09-525 используются при работе с крепежом, имеющим шестигранное гнездо HEX. Выполнены из хромованадиевой стали в соответствии со стандартом DIN 911. Магнитные шаровидные наконечники ключей с рабочим углом 30 градусов . В наборе 9 ключей с размерами от 1.5 до 10 мм. | Оборудование | 1 | шт. (на 2 раб.места) | 6 | 1 | Вариативная часть
Набор отверток | Отвертки 3 шт.; тип насадок: SL (прямой), PH (крестообразный); материал - хромованадиевая сталь | Оборудование | 1 | шт. (на 2 раб.места) | 6 | 1 | Вариативная часть
Набор отверток плоских, крестовых | бензомаслостойкие рукоятки, материал стержней: CrV, намагниченные наконечники | Оборудование | 1 | шт ( на 5 рабочих мест) | 5 | 1 | Вариативная часть
Напильник круглый | Общая длина (на менее) 324 мм; Длина рабочей части (не менее) 200 мм; Тип насечки двойной | Оборудование | 1 | шт ( на 5 рабочих мест) | 5 | 1 | Вариативная часть
Напильник плоский | Общая длина (на менее) 324 мм; Длина рабочей части (не менее) 200 мм; Тип насечки двойной | Оборудование | 1 | шт ( на 5 рабочих мест) | 5 | 1 | Вариативная часть
Нож для резки и зачистки кабеля с ручкой, с фиксатором | Материал рукояток-чехлов двухкомпонентные Материал губок инструментальная сталь, Длина не менее 180 мм | Оборудование | 1 | шт ( на 5 рабочих мест) | 5 | 1 | Вариативная часть
Ноутбук | Размер диагонали НЕ МЕНЕЕ 15.6 дюймов Общий объем установленной оперативной памяти НЕ МЕНЕЕ 16 Гигабайт Тип накопителя SSD Разрешение экрана Full HD Количество ядер процессора НЕ МЕНЕЕ 4 Штук Частота процессора базовая НЕ МЕНЕЕ 1.6 Гигагерц Тип оперативной памяти DDR4 Тип беспроводной связи Bluetooth, Wi-Fi Наличие модулей и интерфейсов Type-C, M.2, HDMI, Ethernet RJ45 Количество потоков процессора НЕ МЕНЕЕ 8 Штука Максимальный общий поддерживаемый объем оперативной памяти НЕ МЕНЕЕ 32 Гигабайт Объем кэш памяти третьего уровня процессора (L3) НЕ МЕНЕЕ 6 Мегабайт Тип видеоадаптера Интегрированная (встроенная) Объем SSD накопителя НЕ МЕНЕЕ 480 Гигабайт Наличие дополнительного цифрового блока на клавиатуре Да Предустановленная операционная система Да | Оборудование IT | 2 | шт. (на 1раб.место) | 26 | 3 | Вариативная часть
Ноутбук | Экран 1920x1080 не менее 17'3", IPS, процессор не менее 6 ядер и 12 потоков, оперативная память не менее 16гб и , наличие SSD не менее 256 гб. | Оборудование IT | 1 | шт. (на 1 раб. место) | 30 | 3 | Вариативная часть
Ноутбук | Диагональ не менее 15 дюймов, не более 16 дюймов, оперативная память не менее 8 Gb, жесткий диск SSD не менее 250 gb, тип памяти DDR4, Операционная система предустановленная | Оборудование IT | 12 | шт. | 12 | 3 | Вариативная часть
Панель оператора сенсорная | Комплектация: дисплей, панель управления не менее 1 дюйма | Оборудование | 1 | шт ( на 1 раб.место) | 15 | 1 | Вариативная часть
Пассатижи | Материал: хром-ванадиевая сталь; защита ручки электроизоляционная | Оборудование | 1 | шт ( на 5 рабочих мест) | 5 | 2 | Вариативная часть
Пассатижи | Материал губок - инструментальная сталь; Покрытие губок - хромоникелевое покрытие; Материал обмотки ручек - пластик. | Оборудование | 1 | шт. (на 2 раб.места) | 6 | 2 | Вариативная часть
Персональный компьютер ученический | не менее 6 ядер, не менее 16 Гб ОЗУ, видеокарта не менее 8 Гб, экран не менее 15 дюйм | Оборудование IT | 1 | шт ( на 1 раб.место) | 15 | 1 | Вариативная часть
ПО для програмирования ПЛК | Возможности: Поддерживаются следующие языки программирования: LD (Ladder Diagram), FBD (Function Block Diagram); Количество лицензий - 15 шт. | Программное обеспечение | 1 | шт. (на 1 раб. место) | 15 | 1 | Вариативная часть
Программируемый логический контроллер | Возможность подключения к персональному компьютеру; Управление промышленным оборудованием в режиме реального времени. Габариты не менее 100*100*100 мм | Оборудование | 1 | шт ( на 1 раб.место) | 15 | 1 | Вариативная часть
Программное обеспечение для разработки управляющих программ для станков с ЧПУ в системе автоматизированного проектирования | САМ система на усмотрение образовательной организации, с возможностью создания программ для токарных, фрезерных и сверлильных операций. 1 лицензия на 13 рабочих мест | Программное обеспечение | 1 | шт. (на 1 раб.место) | 13 | 1 | Вариативная часть
Программное обеспечение для создания 3D моделей и чертежей в системе автоматизированного проектирования | САD система (Машиностроительная конфигурация) или аналог, версия не ниже 2019 года 1 лицензия на 13 рабочих мест | Программное обеспечение | 1 | шт. (на 1 раб.место) | 13 | 2 | Вариативная часть
Программное обеспечение для создания 3D моделей и чертежей в системе автоматизированного проектирования | Система параметрического 3D моделирования деталей и сборок, используемая в областях машиностроения, приборостроения и строительства; простой и понятный интерфейс; использование трехмерного ядра собственной разработки (С3D); полная поддержка ГОСТ и ЕСКД при проектировании и оформлении документации; набор надстроек для проектирования отдельных разделов проекта; возможность интеграции с системой автоматизированного проектирования технологических процессов ВЕРТИКАЛЬ и другими системами единого комплекса. | Программное обеспечение | 12 | шт. | 12 | 2 | Вариативная часть
Программное обеспечения визуализации обработки на станках с ЧПУ с лицензией на раб.мест. | Моделирование обработки Моделирование обработки на оборудовании с ЧПУв составе модулей... может выполняться в нескольких режимах, в зависимости от сложности спроектированной обработки. Фрезерование 2x-5x Управляющие программы создаются на основе объемной 3D модели изделия. Токарная обработка. Реализован полный учет заготовки на любом из этапов обработки. Имеется возможность создания библиотеки фасонного инструмента и приспособлений любой сложности. Поддерживаются различные направления обработки, схемы врезания, подхода и отхода к обрабатываемому контуру. 1 лицензия на 13 рабочих мест | Программное обеспечение | 1 | шт. (на 1 раб.место) | 13 | 1 | Вариативная часть
Програмное обесечение | Офисный пакет приложений,В состав этого пакета входит программное обеспечение для работы с различными типами документов: текстами, электронными таблицами, базами данных и др. 1 лицензия на 13 рабочих мест | Программное обеспечение | 1 | шт. (на 1 раб.место) | 26 | 1 | Вариативная часть
Промышленный логический контроллер | Напряжение питания 24 В Количество входов-выходов 16 | Оборудование | 1 | 1 шт ( на 5 рабочих мест) | 5 | 1 | Вариативная часть
Резаки для пневмошлангов | Тип - ручной. Материал - сталь. Диаметр резко - - до 12 мм | Оборудование | 1 | шт. (на 2 раб.места) | 6 | 1 | Вариативная часть
Сверло ступенчатое | 15 ступеней с расстоянием 2 мм: 4, 6, 8, 10, 12, 14, 16, 18, 20, 22, 24, 26, 28, 30, 32. с TiN покрытием | Оборудование | 1 | шт ( на 5 рабочих мест) | 5 | 1 | Вариативная часть
Стенд поиска неисправности "Электромонтаж" | Модульный учебный лабораторный стенд | Оборудование | 1 | шт ( на 5 рабочих мест) | 5 | 1 | Вариативная часть
Стол | ЛДСП/МДФ/металл, габариты не менее1200х500х700мм | Мебель | 1 | шт. (на 2 раб. место) | 15 | 1 | Вариативная часть
Стол ученический | Стол нерегулируемый 22 мм Габариты: 1200/696х500х760мм Столы 22 ЛДСП | Мебель | 1 | шт (на 1 раб. мест) | 15 | 3 | Вариативная часть
Стол ученический | Вид материала каркаса - металл, вид материала столешницы - ЛДСП , Конфигурация стола - прямой, Тип каркаса - металлический Высота 1500 мм Ширина 750 мм Глубина 730 мм | Мебель | 1 | шт. (на 1 раб.место) | 13 | 3 | Вариативная часть
Стол ученический | Вид материала каркаса - металл, вид материала столешницы - ЛДСП , Конфигурация стола - прямой, Тип каркаса - металлический нерегул.1200×500×760мм | Мебель | 1 | шт ( на 2 раб. места) | 13 | 3 | Вариативная часть
Стол ученический компьютерный | ширина столешницы не менее 700 мм, глубина столешницы не менее 750 мм, высота столешницы не менее 640 мм, материал - ДСП | Мебель | 1 | шт ( на 1 раб.место) | 15 | 1 | Вариативная часть
Стул | Металлический каркас, фанерное основание и спинка, без подлокотников | Мебель | 1 | шт. (на 1 раб.место) | 13 | 2 | Вариативная часть
Стул | Металл/фанера/пластик, габариты не менее 380*350*450мм | Мебель | 1 | шт. (на 1 раб. место) | 30 | 2 | Вариативная часть
Стул ученический | Стул ученический нерегулируемый, гр. 6 Материал: пластик, плоскоовальная труба | Мебель | 1 | шт (на 1 раб. мест) | 15 | 3 | Вариативная часть
Стул ученический | глубина не менее 600 мм, ширина не менее 600 мм, высота не менее 900 мм, нагрузка не менее 120 кг, материал крестовины - пластик или металл | Мебель | 1 | шт ( на 1 раб.место) | 15 | 3 | Вариативная часть
Стул ученический | Вид материала спинки/сиденья, Регулировка по высоте - Да Тип каркаса - металлический | Мебель | 1 | шт ( на 1 раб. места) | 25 | 3 | Вариативная часть
Тележка инструментальная передвижная | Тип тележки - закрытая, количество ящиков - 5. Размеры. Высота не менее 900 мм и не более 1000 мм, длина не менее 650 мм и не более 750 мм, глубина не менее 400 мм и не более 500 мм. | Оборудование | 1 | шт. (на 2 раб.места) | 6 | 1 | Вариативная часть
Типовой комплект учебного оборудования «Электомонтаж и наладка электросистем управления в максимальной комплектации» | Габариты 2400 х 2700 х 1200 мм; Масса, не более 50 кг; Состав: 1. Комплект для монтажа системы электроснабжения. 2. Комплект для монтажа системы освещения. 3. Комплект для монтажа системы автоматического управления двигателем. 4. Каркас для электромонтажных работ. 5. Набор инструментов. 6. Ноутбук с предустановленным программным обеспечением. 7. Комплект расходных материалов. 8. Техническое описание. 9. Методические указания. | Оборудование | 1 | шт ( на 25 раб. места) | 1 | 1 | Вариативная часть
Торцевой ключ и сменные головки | Тип головок торцевые, свечные Наконечник головок 6-гранный | Оборудование | 1 | шт ( на 5 рабочих мест) | 5 | 1 | Вариативная часть
Устройство для снятия изоляции 0,2-6мм | Стриппер Длинане менее 205 мм | Оборудование | 1 | шт ( на 5 рабочих мест) | 5 | 1 | Вариативная часть
Фонарик налобный | Источник света-светодиоды со встроенным аккумуляторов. Время работы не менее 5 часов | Оборудование | 1 | шт ( на 5 рабочих мест) | 5 | 1 | Вариативная часть
Шуруповерт | Аккумуляторный, емкость аккумулятора не менее 2 Ач | Оборудование | 1 | шт ( на 5 рабочих мест) | 5 | 1 | Вариативная часть
Эмулятор подбора режимов резания | Программа для расчета сил резания, мощности и крутящего момента для операций: фрезерования (концевыми, торцевыми, цилиндрическими и дисковыми фрезами), точения (продольное, торцевое, проточка канавок, растачивания), сверления, рассверливания, зенкерования, развертывания и нарезания резьбы. Также содержит базу данных режимов резания для различных типов обработки. 1 лицензия на 13 рабочих мест | Программное обеспечение | 1 | шт. (на 1 раб.место) | 13 | 1 | Вариативная часть
Эмулятор пульта управления станков с ЧПУ | АМ включает в себя пакет программных компьютерных эмуляторов виртуальных станков (токарного, фрезерного и лазерного) с ЧПУ, систем ЧПУ наиболее распространенных марок . АМ имитирует написанные программы для станков с ЧПУ, диагностировать правильность написания управляющей программы, назначения режимов резания по различным критериям (подача, припуск, допустимая шероховатость заготовки, стойкость оборудованиеа). АМ позволяет выполнять наладку и программирование виртуального станка (токарного и фрезерного), изготавливать виртуальные детали по созданной управляющей программе. В случае ошибок должно выдаваться сообщение с указанием причин. ПО позволяет интерпретировать код управляющей программы, написанный в G-code по ИСО - 7 бит, для управления механизмами станка (приводами суппортов и двигателем главного движения). 1лицензия на 13 рабочих мест | Программное обеспечение | 1 | шт. (на 1 раб.место) | 13 | 1 | Вариативная часть

## Рабочее место преподавателя (hidden)
Наименование | Краткие (рамочные) технические характеристики | Вид | Количество | Единица измерения | Итоговое количество | Подсчет | Базовая или вариативная часть
Клавиатура | Клавиатура: Интерфейс подключения USB, Длина кабеля не менее 1.5 м, Наличие дополнительных клавиш, Наличие подсветки клавиш, Раскладка клавиатуры (QWERTY, ЙЦУКЕН), Способ нанесения русификации клавиатуры промышленный, | Оборудование IT | 2 | шт | 2 | 1 | Вариативная часть
Компьютер | Системный блок:Объем установленного модуля оперативной памяти НЕ МЕНЕЕ 16 Гигабайт Допустимый максимальный объем увеличения оперативной памяти НЕ МЕНЕЕ 64 Гигабайт Количество потоков процессора НЕ МЕНЕЕ 8 Штука Количество ядер процессора НЕ МЕНЕЕ 4 Штука Наличие системы охлаждения процессора - Да Объем кэш памяти третьего уровня процессора (L3) НЕ МЕНЕЕ 12 Мегабайт Объем накопителя HDD НЕ МЕНЕЕ 1 Терабайт Объем накопителя SSD НЕ МЕНЕЕ 120 Гигабайт Объем оперативной установленной памяти НЕ МЕНЕЕ 16 Гигабайт Скорость передачи данных проводного сетевого контроллера НЕ МЕНЕЕ 1000 Мегабит в секунду Наличие встроенного картридера - Да Наличие графического контроллера интегрированного в процессор да Наличие установленного дискретного графического контроллера да Объем дискретной видеопамяти НЕ МЕНЕЕ 2 Гигабайта Предустановленная операционная система да | Оборудование IT | 2 | шт. | 2 | 1 | Вариативная часть
Кресло офисное | Металл, ткань/кож.зам,габариты не менее450х450х450мм,черный/серый/синий цвет | Мебель | 1 | шт. | 1 | 1 | Вариативная часть
Манипулятор «мышь» | Проводная, оптическая, подключение на шину USB | Оборудование IT | 1 | шт. | 1 | 1 | Вариативная часть
Многофункциональное устройство | Многофункциональное устройство А4 МФУ лазерный Цветность печати: черно-белая; Максимальный формат печати: НЕ МЕНЕЕ A4; Способ подключения: USB, Ethernet (RJ-45); Технология печати: Электрографическая; Возможность автоматической двухсторонней печати: Да; Скорость черно-белой печати в формате А4 по ISO/IEC 24734 НЕ МЕНЕЕ 30 стр/мин; Количество печати страниц в месяц НЕ МЕНЕЕ 50000 Штук; Время выхода первого черно-белого отпечатка НЕ БОЛЕЕ 9 Секунд; Объем установленной оперативной памяти НЕ МЕНЕЕ 256 Мегабайт; Максимальное разрешение черно-белой печати по вертикали НЕ МЕНЕЕ 1200 dpi; Максимальное разрешение черно-белой печати по горизонтали НЕ МЕНЕЕ 1200 dpi; Суммарная емкость лотков подачи бумаги для печати НЕ МЕНЕЕ 300 стр.; Суммарная емкость выходных лотков НЕ МЕНЕЕ 150 стр.; Возможность сканирования в форматах: НЕ МЕНЕЕ A4; Наличие устройства автоподачи сканера: Да; Максимальное разрешение сканирования по вертикали НЕ МЕНЕЕ 1200 dpi; Максимальное разрешение сканирования по горизонтали НЕ МЕНЕЕ 1200 dpi; Количество оригинальных черно-белых картриджей, поставляемых с оборудованием: НЕ МЕНЕЕ 1 штуки; Наличие разъема USB: Да. Класс энергетической эффективности, не ниже A++ | Оборудование IT | 1 | шт | 1 | 1 | Вариативная часть
Монитор | Монитор: Размер диагонали НЕ МЕНЕЕ 27 дюймов Разрешение экрана 1920x1080 пикселей Яркость НЕ МЕНЕЕ 250 НЕ БОЛЕЕ 300 кд/м² Время отклика НЕ БОЛЕЕ 6 мс Угол обзора по вертикали: НЕ МЕНЕЕ 178° Угол обзора по горизонтали: НЕ МЕНЕЕ 178° Наличие функции регулировки наклона Да Интерфейс подключения VGA, HDMI, DisplayPort Формат изображения 16:9 Наличие возможности крепления на стену Да Класс энергетической эффективности НЕ МЕНЕЕ E Контрастность НЕ МЕНЕЕ 1000:1 Количество портов HDMI НЕ МЕНЕЕ 1 Штука Количество портов DisplayPort НЕ МЕНЕЕ 1 Штука Максимальная частота обновления (смена кадров) НЕ МЕНЕЕ 60 Гц Наличие встроенных динамиков Да | Оборудование IT | 2 | шт | 2 | 1 | Вариативная часть
МФУ | черно-белая печать, A4, не менее 1200x1200 dpi, ч/б - не менее 20 стр/мин (А4), АПД, факс, Ethernet (RJ-45), USB, Wi-Fi, наличие сканера, тип и напряжение питания 220-240В/50-60Гц | Оборудование IT | 1 | шт | 1 | 1 | Вариативная часть
Мышь компьютерная | Мышь компьютерная: Длина кабеля не менее 1.5 м, Интерфейс подключения USB, Наличие боковых кнопок, разрешение сенсора, точек/дюйм ≥ 7200, Тип сенсора лазерный. | Оборудование IT | 2 | шт | 2 | 1 | Вариативная часть
Ноутбук | Размер диагонали НЕ МЕНЕЕ 15.6 дюймов Общий объем установленной оперативной памяти НЕ МЕНЕЕ 16 Гигабайт Тип накопителя SSD Разрешение экрана Full HD Количество ядер процессора НЕ МЕНЕЕ 4 Штук Частота процессора базовая НЕ МЕНЕЕ 1.6 Гигагерц Тип оперативной памяти DDR4 Тип беспроводной связи Bluetooth, Wi-Fi Наличие модулей и интерфейсов Type-C, M.2, HDMI, Ethernet RJ45 Количество потоков процессора НЕ МЕНЕЕ 8 Штука Максимальный общий поддерживаемый объем оперативной памяти НЕ МЕНЕЕ 32 Гигабайт Объем кэш памяти третьего уровня процессора (L3) НЕ МЕНЕЕ 6 Мегабайт Тип видеоадаптера Интегрированная (встроенная) Объем SSD накопителя НЕ МЕНЕЕ 480 Гигабайт Наличие дополнительного цифрового блока на клавиатуре Да Предустановленная операционная система Да | Оборудование IT | 1 | шт | 1 | 3 | Вариативная часть
Ноутбук | Диагональ не менее 15 дюймов и не более 16 дюймов, оперативная память не менее 8 Gb, жесткий диск SSD не менее 250 gb, тип памяти DDR4, Операционная система предустановленная | Оборудование IT | 1 | шт. | 1 | 3 | Вариативная часть
Ноутбук | Экран 1920x1080 не менее 17'3", IPS, процессор не менее 6 ядер и 12 потоков, оперативная память не менее 16гб и, наличие SSD не менее 256 гб. | Оборудование IT | 1 | шт. | 1 | 3 | Вариативная часть
Офисный стол | Стол письменный. Цвет -Дуб. Размеры: Длина: не менее 1550 мм и не не более 1650 мм. Высота: не менее 725 мм и не более 735 мм. Глубина не менее 735 мм, не более 750 мм. | Мебель | 1 | шт. | 1 | 1 | Вариативная часть
Персональный компьютер в сборе | Не менее: тип памяти DDR3; количество ядер 4 шт.; техпроцесс 22 нм; частота процессора 3200 МГц./ 8GDDR4/ SSD240Gb/ KBu/Mu/450W/CAR3PCB, 27" Монитор, ОС, офисный пакет | Оборудование IT | 1 | шт. | 1 | 1 | Вариативная часть
Персональный компьютер преподавателя (ноутбук) | не менее 6 ядер, не менее 16 Гб ОЗУ, видеокарта не менее 8 Гб, экран не менее 15 дюйм | Оборудование IT | 1 | шт. | 1 | 1 | Вариативная часть
ПО для програмирования ПЛК | Возможности: Поддерживаются следующие языки программирования: LD (Ladder Diagram), FBD (Function Block Diagram); Количество лицензий - 1 шт. | Программное обеспечение | 1 | шт. | 1 | 1 | Вариативная часть
Программное обеспечение для просмотра файлов с расширением doc (docx) | ПО, позволяющее просматривать файлы с расширением doc (docx), Мicrosoft Office или аналог 1 лицензия на одно рабочее место | Программное обеспечение | 2 | шт | 2 | 1 | Вариативная часть
Программное обеспечение для работы с файлами с расширением pdf | ПО, позволяющее просматривать файлы с расширением pdf 1 лиценция на 1 рабочее место | Программное обеспечение | 2 | шт | 2 | 1 | Вариативная часть
Программное обеспечение для разработки технических систем управления | Изучение и проектирование принципиальных схем в области гидравлических, пневматических и электрических приводов, 1 лицензия (на 1 рабочее место) | Программное обеспечение | 1 | шт. | 1 | 1 | Вариативная часть
Программное обеспечение для разработки управляющих программ для станков с ЧПУ в системе автоматизированного проектирования | САМ система на усмотрение образовательной организации, с возможностью создания программ для токарных, фрезерных и сверлильных операций. 1 лицензия на 1 место | Программное обеспечение | 1 | шт. | 1 | 1 | Вариативная часть
Программное обеспечение для создания 3D моделей и чертежей в системе автоматизированного проектирования | Программа 3D моделироания предназначенная для широкого спектра приложений для рисования, включая машиностроение - версия не ниже 2019 года 1 лицензия на 1 место | Программное обеспечение | 1 | шт. | 1 | 2 | Вариативная часть
Программное обеспечение для создания 3D моделей и чертежей в системе автоматизированного проектирования | Система параметрического 3D моделирования деталей и сборок, используемая в областях машиностроения, приборостроения и строительства; простой и понятный интерфейс; использование трехмерного ядра собственной разработки (С3D); полная поддержка ГОСТ и ЕСКД при проектировании и оформлении документации; набор надстроек для проектирования отдельных разделов проекта; возможность интеграции с системой автоматизированного проектирования технологических процессов ВЕРТИКАЛЬ и другими системами единого комплекса. | Программное обеспечение | 1 | шт | 1 | 2 | Вариативная часть
Программное обеспечения визуализации обработки на станках с ЧПУ с лицензией на раб.мест. | Моделирование обработки Моделирование обработки на оборудовании с ЧПУв составе модулей... может выполняться в нескольких режимах, в зависимости от сложности спроектированной обработки. Фрезерование 2x-5x Управляющие программы создаются на основе объемной 3D модели изделия. Токарная обработка. Реализован полный учет заготовки на любом из этапов обработки. Имеется возможность создания библиотеки фасонного инструмента и приспособлений любой сложности. Поддерживаются различные направления обработки, схемы врезания, подхода и отхода к обрабатываемому контуру. 1 лицензия на 1 рабочее место | Программное обеспечение | 1 | шт | 1 | 1 | Вариативная часть
Смарт доска | Технология-IR Touch,Диагональ не менее 65 ", Разрешение не менее 3840x2160 (4K UHD), Одновременные касания не менее 15 | Оборудование | 1 | шт. | 1 | 1 | Вариативная часть
Стол для учителя | Вид материала корпуса - ЛДСП, Тип - полуоткрытый, Глубина - > 550 и ≤ 600 Миллиметр, Длина - 800 мл | Мебель | 1 | шт. | 1 | 1 | Вариативная часть
Стол преподавателя | Стол учительский угловой с тумбой 3 ящика. 1600х1600х760 мм, ЛДСП 16 мм | Мебель | 1 | шт. | 1 | 4 | Вариативная часть
Стол преподавателя | ширина столешницы не менее 700 мм, глубина столешницы не менее 750 мм, высота столешницы не менее 640 мм, материал - ДСП | Мебель | 1 | шт. | 1 | 4 | Вариативная часть
Стол преподавателя | Стол выполнен из ЛДСП. Торцы столешницы и фасадов закрыты противоударной кромкой ПВХ . Выдвижные ящики устанавливаются на роликовые направляющие. Ящики оснащены металлическими ручками. Стол устанавливается на регулируемые опоры. 1200x600x760 мм, 2 ящика | Мебель | 1 | шт. | 1 | 4 | Вариативная часть
Стол преподавателя | ЛДСП/МДФ/металл, габариты не менее1500х600х700мм + откатная тумба не менее3-х ящиков + откатной столик не менее 2-полок + приставной стол | Мебель | 1 | шт. | 1 | 4 | Вариативная часть
Стул | Кресло офисное черное (сетка/ткань, металл) Размеры: Высота не менее 800 мм и не более 900 мм, ширина не менее 500 мм и не более 600 мм, глубина не менее 350 мм и не более 450 мм | Мебель | 1 | шт. | 1 | 1 | Вариативная часть
Стул для учителя | Вид материала обивки сидения - Композиционный материал; Вид материала обивки спинки-Сетчатый акрил; Наличие механизма регулировки по высоте - ДА; Наличие подголовника - да; Тип каркаса - Пластиковый | Мебель | 1 | шт. | 1 | 1 | Вариативная часть
Стул преподавателя | Кресло офисное, ткань, | Мебель | 1 | шт. | 1 | 3 | Вариативная часть
Стул преподавателя | глубина не менее 600 мм, ширина не менее 600 мм, высота не менее 900 мм, нагрузка не менее 120 кг, материал крестовины - пластик или металл | Мебель | 1 | шт. | 1 | 3 | Вариативная часть
Стул преподавателя | Удобное кресло с механизмом регулировки по высоте (газ-лифт). Кресло обладает повышенной износостойкостью. Матеиалы: каркас - металл, пластик, обивка сиденья - экокожа, набивка сиденья - поролон высокой плотности. | Мебель | 1 | шт. | 1 | 3 | Вариативная часть

## Охрана труда (hidden)
Наименование | Краткие (рамочные) технические характеристики | Вид | Количество | Единица измерения | Итоговое количество | Подсчет | Базовая или вариативная часть
Аптечка | Аптечка первой помощи универсальная | Охрана труда | 1 | шт. | 1 | 5 | Вариативная часть
Аптечка | набор перевязочных материалов, инструментов и приспособлений, предназначенных для оказания первой помощи | Охрана труда | 1 | шт. | 1 | 5 | Вариативная часть
Аптечка | Набор перевязочных материалов. Наличие кейса или сумки обязательно | Охрана труда | 1 | шт | 1 | 5 | Вариативная часть
Аптечка | Аптечка первой помощи универсальная | Охрана труда | 1 | шт. | 1 | 5 | Вариативная часть
Аптечка | Набор необходимых медикаментов и предметов медицинского назначения для оказания первой медицинской помощи | Охрана труда | 1 | шт. | 1 | 5 | Вариативная часть
Беруши | для защиты от шума, попадания воды и посторонних предметов | Техника безопасности | 16 | шт. | 16 | 1 | Вариативная часть
Диэлектрический коврик | Для применения в помещениях с повышенной опасностью и особо опасных по условиям поражения током. | Охрана труда | 26 | шт | 26 | 1 | Вариативная часть
Защитные очки | для защиты глаз от различных вредных воздействий: механических и химических повреждений, а также воздействия чрезмерно яркого или неблагоприятного по спектральному составу света | Техника безопасности | 16 | шт. | 16 | 2 | Вариативная часть
Защитные очки | Защита от царапин Защита от запотевания Оптический класс 1 Материал линз поликарбонат | Охрана труда | 26 | шт | 26 | 2 | Вариативная часть
Кулер 19 л (холодная/горячая вода) | для обеспечения пользователей питьевой водой | Охрана труда | 1 | шт. | 1 | 2 | Вариативная часть
Кулер 19 л (холодная/горячая вода) | Металл/пластик, исполнение настольное/напольное, нагрев не менее 90 град.,электронный тип нагрева/охлаждения, верхнее расположение бутыли, push-кран | Охрана труда | 1 | шт. | 1 | 2 | Вариативная часть
Маски медицинские одноразовые | в упаковке не менее 50 шт. | Охрана труда | 2 | уп. | 2 | 1 | Вариативная часть
Огнетушитель | Огнетушитель порошковый | Охрана труда | 1 | шт. | 1 | 5 | Вариативная часть
Огнетушитель | для гашения возгораний жидких, газообразных веществ и электроустановок | Охрана труда | 1 | шт. | 1 | 5 | Вариативная часть
Огнетушитель | Тип огнетушителя порошковый Класс пожараA, B, C, E Вид огнетушителя переносной Масса заряда 3 кг | Охрана труда | 1 | шт | 1 | 5 | Вариативная часть
Огнетушитель | Огнетушитель углекислотный ОП-4 | Охрана труда | 1 | шт. | 1 | 5 | Вариативная часть
Огнетушитель | углекислотный, пенный | Охрана труда | 1 | шт. | 1 | 5 | Вариативная часть
Перчатки | Защищают кожу рук от порезов, проколов и прочих механических воздействий | Техника безопасности | 16 | шт. | 16 | 1 | Вариативная часть
Санитайзер | для предотвращения передачи патогенных микроорганизмов, а также для соблюдения элементарных правил гигиены рук | Охрана труда | 1 | шт. | 1 | 2 | Вариативная часть
Санитайзер | 0,5 л либо 1 л, доза препарата настраивается по 0,5, 1 и 1,5 мл 28,5 × 9 × 20,7 или 34,4 × 10,2 × 20,7, на стену | Охрана труда | 1 | шт | 1 | 2 | Вариативная часть
Санитайзер для рук | Мобильная стойка с сенсорным диспенсером на мет.трубе с основанием, Н-не менее 1300мм, диспенсер наливной для жидких и гелевых антисептиков, питание 220В/батарейки | Охрана труда | 1 | шт. | 1 | 1 | Вариативная часть

## Перечень кластеров (hidden)
Отрасль | Год | Регион | Базовая образовательная организация | Зона под вид работ | ФГОС СПО | Базовый ИЛ
Машиностроение | 2024 | Кемеровская область - Кузбасс | ГПОУ «Кузнецкий металлургический техникум имени Бардина Ивана Павловича» | Зона под вид работ Мехатроника и гидропневмоавтоматика | 15.02.10 Мехатроника и мобильная робототехника (по отраслям) | Мехатроника
Машиностроение | 2024 | Республика Башкортостан | Уфимский авиационный техникум ФГБОУ ВО «Уфимский университет науки и технологий» | Лаборатория «Мехатроника» | 15.02.16 Технология машиностроения | Мехатроника
Машиностроение | 2024 | Республика Татарстан | ГАПОУ «Нижнекамский индустриальный техникум» | Автоматизированного проектирования и мехатроники | 09.02.07 Информационные системы и программирование 15.02.16 Технология машиностроения 27.02.04 Автоматические системы управления | Мехатроника
Машиностроение | 2024 | Республика Татарстан | ГАПОУ «Нижнекамский индустриальный техникум» | Зона под вид работ Мехатроники и автоматизации систем управления | 27.02.04 Автоматические системы управления | Мехатроника
Машиностроение | 2024 | Тверская область | ГБПОУ «Тверской колледж им. А.Н. Коняева» | Программирование, наладка и обслуживание мехатронных систем | 15.02.10 Мехатроника и мобильная робототехника (по отраслям) | Мехатроника
Металлургия | 2024 | Республика Татарстан | ГАПОУ «Камский государственный автомеханический техникум имени Л.Б. Васильева» | Мехатроника и робототехника | 15.02.10 Мехатроника и мобильная робототехника (по отраслям) | Мехатроника

## Все ИЛ (hidden)
Инфраструктурный лист для оснащения образовательно-производственного центра (кластера) в отрасли Машиностроение Кемеровская область - Кузбасс
Основная информация об образовательно-производственном центре (кластере) :
Субъект Российской Федерации: Кумеровская область - Кузбасс
Ядро кластера: Государственное профессиональное образовательное учреждение "Кузнецкий металлургический техникум" имени Бардина Ивана Павловича
Адрес ядра кластера: 654079, Российская Федерация, Сибирский федеральный округ, Кемеровская область – Кузбасс, г. Новокузнецк, пр-д Коммунаров, 1, ул. Рудокопровая 2
2. Зона под вид работ Мехатроника и гидропневмоавтоматика (15 рабочих мест)
Код и наименование профессии или специальности согласно ФГОС СПО |  | 15.02.10 Мехатроника и мобильная робототехника (по отраслям)
Общая зона
Требования к обеспечению зоны (коммуникации, площадь, сети и др.):
Площадь зоны: не менее 5 кв.м.
Освещение: совмещённое, освещение ( не менее 300 люкс)
Интернет : Подключение к проводному интернету
Электричество: Подключения к сети 220 В
Контур заземления для электропитания и сети слаботочных подключений : не требуется
Покрытие пола: линолеум, на всю зону
Подведение/ отведение ГХВС: не требуется
Подведение сжатого воздуха: не требуется
№ | Наименование | Краткие (рамочные) технические характеристики | Вид | Количество | Единица измерения | Итоговое количество | Источник финансирования
1 | Шкаф | Шкаф широкий полуоткрытый на м/к, ЛДСП. Пристенный, с задней стенкой. | Мебель | 3 | шт. | 3 | ФБ
2 | Тумба полуоткрытая | Тумба полуоткрытая с 4 ящиками и 2 дверцами. ЛДСП 16 мм. Пристенный, с задней стенкой Габариты: 1485х450х778 мм | Мебель | 2 | шт. | 2 | ФБ
3 | Интерактивный комплекс (с ОПС модулем) | Размер диагонали 65 дюйм. Разрешение экрана по горизонтали пиксель ≥ 3000.Наличие встроенной акустической системы .Количество точек касания Штука ≥ 20 Наличие слота на корпусе для установки дополнительного вычислительного блока . Наличие встроенного вычислительного блока ОПС | Оборудование IT | 1 | шт. | 1 | ФБ
4 | Мехатронная линия переноса и складирования деталей, исполнение стендовое компьютерное | Состав: 1. Мехатронная линия из 4 модулей, включающая в себя: -мехатронный модуль «Пневматический перекладчик»; - мехатронный модуль «Пневмоэлектрический револьверный стол»; - мехатронный модуль «Пневматическое перемещение деталей»; - мехатронный модуль «Автоматизированный склад». | Оборудование | 1 | шт | 1 | ФБ
5 | Мехатронная линия подготовки и сборки деталей, исполнение стендовое компьютерное | Состав: 1. Мехатронная линия из 4 модулей, включающая в себя: - мехатронный модуль «Ориентация деталей»; - мехатронный модуль «Вакуумный перекладчик»; - мехатронный модуль «Пневматическое перемещение деталей»; - мехатронный модуль «Сборка деталей». | Оборудование | 1 | шт | 1 | ФБ
6 | Стол ученический | Стол нерегулируемый 22 мм Габариты: 1200/696х500х760мм Столы 22 ЛДСП. | Мебель | 4 | шт | 4 | ФБ
7 | Стул ученический | Стул ученический нерегулируемый, гр. 6 Материал: пластик, плоскоовальная труба | Мебель | 10 | шт | 10 | ФБ
2 | Стол компьютерный | Стол компьютерный на металлокаркасе с подставкой, ЛДСП | Мебель | 2 | шт | 2 | ФБ
8 | Комплект учебного оборудования «Пневмопривод автоматизированной технологической линия сборочного процесса на основе мехатронных модулей» | Состав: набор модулей для имитации различных устройств технологического оборудования: выполнение 8 оперций. | Оборудование | 1 | шт | 1 | ФБ
9 | Комплект учебного оборудования «Пневмопривод, пневмоавтоматика и автоматизация технологических процессов» | Стенд двусторонний (два рабочих места с двух сторон для двух групп). Комплектация с ноутбуком, контроллером, компрессором. | Оборудование | 1 | шт | 1 | ФБ
10 | Комплект учебного оборудования "Гидромашины и гидроприводы объемно-дроссельного регулирования» | Номинальное давление создаваемое в контуре эксплуатации 6,3 МПа, максимальное 8 МПа. Объем бака 30 л. Мощность приводного двигателя 1,5 кВт, напряжение питания 380 В, трехфазное. | Оборудование | 1 | шт | 1 | ФБ
2 | Камера видеонаблюдения | Камера видеонаблюдения, разрешение 1920х1080 пикселей. Угол обзора объектива ≥50o | Оборудование IT | 3 | шт. | 3 | ВБ
Рабочее место учащегося
Интернет : Подключение к проводному интернету
Электричество: Подключения к сети 380 В
Контур заземления для электропитания и сети слаботочных подключений : не требуется
Покрытие пола: линолеум, на всю зону
Подведение/ отведение ГХВС: не требуется
Подведение сжатого воздуха: не требуется
№ | Наименование | Краткие (рамочные) технические характеристики | Вид | Количество | Единица измерения | Итоговое количество | Источник финансирования
1 | Стол ученический | Стол нерегулируемый 22 мм Габариты: 1200/696х500х760мм Столы 22 ЛДСП | Мебель | 1 | шт (на 1 раб. мест) | 15 | ФБ
2 | Стул ученический | Стул ученический нерегулируемый, гр. 6 Материал: пластик, плоскоовальная труба | Мебель | 1 | шт (на 1 раб. мест) | 15 | ФБ
Рабочее место преподавателя/мастера производственного обучения
Требования к обеспечению зоны (коммуникации, площадь, сети и др.):
Площадь зоны: не менее 5 кв.м.
Освещение: совмещённое, освещение ( не менее 300 люкс)
Интернет : Подключение к проводному интернету
Электричество: Подключения к сети 220 В
Контур заземления для электропитания и сети слаботочных подключений : не требуется
Покрытие пола: линолеум, на всю зону
Подведение/ отведение ГХВС: не требуется
Подведение сжатого воздуха: не требуется
№ | Наименование | Краткие (рамочные) технические характеристики | Вид | Количество | Единица измерения | Итоговое количество | Источник финансирования
1 | Стол преподавателя | Стол учительский угловой с тумбой 3 ящика. 1600х1600х760 мм, ЛДСП 16 мм | Мебель | 1 | шт. | 1 | ФБ
2 | Стул преподавателя | Кресло офисное, ткань, | Мебель | 1 | шт. | 1 | ФБ
3 | Персональный компьютер в сборе | Не менее: тип памяти DDR3; количество ядер 4 шт.; техпроцесс 22 нм; частота процессора 3200 МГц./ 8GDDR4/ SSD240Gb/ KBu/Mu/450W/CAR3PCB, 27" Монитор, ОС, офисный пакет | Оборудование IT | 1 | шт. | 1 | ФБ
4 | Программное обеспечение для разработки технических систем управления | Изучение и проектирование принципиальных схем в области гидравлических, пневматических и электрических приводов, 1 лицензия (на 1 рабочее место) | Программное обеспечение | 1 | шт. | 1 | В наличии
Охрана труда и техника безопасности
№ | Наименование | Краткие (рамочные) технические характеристики | Вид | Количество | Единица измерения | Итоговое количество | Источник финансирования
1 | Аптечка | Аптечка первой помощи универсальная | Охрана труда | 1 | шт. | 1 | ВБ
2 | Огнетушитель | Огнетушитель порошковый | Охрана труда | 1 | шт. | 1 | ВБ
Инфраструктурный лист для оснащения образовательно-производственного центра (кластера) в отрасли Машиностроение Республики Башкортостан
Основная информация об образовательно-производственном центре (кластере) :
Субъект Российской Федерации: Республика Башкортостан
Ядро кластера: ФГБОУ ВО «Уфимский университет науки и технологий»
Адрес ядра кластера: 450006, Республика Башкортостан, город Уфа, улица Ленина, дом 61
4. Зона под вид работ Лаборатория «Мехатроника» (15 рабочих мест)
Код и наименование профессии или специальности согласно ФГОС СПО |  | 15.02.16 Технология машиностроения
Общая зона
Требования к обеспечению зоны (коммуникации, площадь, сети и др.):
Площадь зоны: не менее 40 кв.м.
Освещение: Допустимо верхнее искусственное (Светодиодные светильники) освещение ( не менее 500 люкс)
Интернет : Подключение к проводному интернету
Электричество: Подключения к сети 220 В
Контур заземления для электропитания и сети слаботочных подключений : не требуется
Покрытие пола: бетонное - 40 м2 на всю зону
Подведение/ отведение ГХВС: не требуется
Подведение сжатого воздуха: не требуется
№ | Наименование | Краткие (рамочные) технические характеристики | Вид | Количество | Единица измерения | Итоговое количество | Источник финансирования
1 | Комплект УЛО «Гидроавтоматика» | Комплектация: мобильное основание, датчики, столешница, монтажная рама, манометр , гидрораспределители. Габариты: не менее 900*400*1200 мм, электропитание 220 В. | Оборудование | 1 | шт. | 1 | ФБ
2 | Комплект УЛО «Изучение принципов работы бесконтактных датчиков» | Комплектация: бесконтактные датчики, электропитание 220 В. | Оборудование | 1 | шт. | 1 | ФБ
3 | Комплект «Основы мехатроники» | Комплектация: основание, блок питания, панель управления, датчики. Габариты: не менее 150*400*700 мм, вес не менее 10 кг. | Оборудование | 4 | шт. | 4 | ФБ
4 | Компрессор малошумный | Уровень шума не более 120 дб. | Оборудование | 1 | шт. | 1 | ФБ
5 | Набор ручного инструмента для выполнения практических работ | Набор отверток не менее 1 мм, Набор ключей шестигранных не менее 3-32 мм, Набор ключей шестигранных не менее 1.5-10 мм сферич.головка, Инструмент для снятия изоляции, Инструмент для обжима клемм (наконечников) | Оборудование | 5 | шт. | 5 | ФБ
6 | Интерактивная доска с проектором | не менее 70 дюймов с проектором | Оборудование IT | 1 | шт. | 1 | ФБ
7 | Стол ученический | ширина столешницы не менее 700 мм, глубина столешницы не менее 750 мм, высота столешницы не менее 640 мм, материал - ДСП | Мебель | 8 | шт. | 8 | ВБ
8 | Стул ученический | глубина не менее 600 мм, ширина не менее 600 мм, высота не менее 900 мм, нагрузка не менее 120 кг, материал - пластик или металл | Мебель | 16 | шт. | 16 | ВБ
9 | Доска классная | Форма доски - прямоугольник, Размер не менее 1200*300 мм. Тип доски меловая | Мебель | 1 | шт. | 1 | ВБ
10 | Шкаф | Габариты не менее 1500*400*400 мм, количество дверей не менее 2 шт. | Мебель | 1 | шт. | 1 | ВБ
Рабочее место учащегося
Требования к обеспечению зоны (коммуникации, площадь, сети и др.):
Площадь зоны: не менее 40 кв.м.
Освещение: Допустимо верхнее искусственное (Светодиодные светильники) освещение ( не менее 500 люкс)
Интернет : Подключение к проводному интернету
Электричество: Подключения к сети 220 В
Контур заземления для электропитания и сети слаботочных подключений : не требуется
Покрытие пола: бетонное - 40 м2 на всю зону
Подведение/ отведение ГХВС: не требуется
Подведение сжатого воздуха: не требуется
№ | Наименование | Краткие (рамочные) технические характеристики | Вид | Количество | Единица измерения | Итоговое количество | Источник финансирования
1 | Панель оператора сенсорная | Комплектация: дисплей, панель управления не менее 1 дюйма | Оборудование | 1 | шт ( на 1 раб.место) | 15 | ФБ
2 | Программируемый логический контроллер | Возможность подключения к персональному компьютеру; Управление промышленным оборудованием в режиме реального времени. Габариты не менее 100*100*100 мм | Оборудование | 1 | шт ( на 1 раб.место) | 15 | ФБ
3 | Персональный компьютер ученический | не менее 6 ядер, не менее 16 Гб ОЗУ, видеокарта не менее 8 Гб, экран не менее 15 дюйм | Оборудование IT | 1 | шт ( на 1 раб.место) | 15 | ФБ
4 | Стол ученический компьютерный | ширина столешницы не менее 700 мм, глубина столешницы не менее 750 мм, высота столешницы не менее 640 мм, материал - ДСП | Мебель | 1 | шт ( на 1 раб.место) | 15 | ВБ
5 | Стул ученический | глубина не менее 600 мм, ширина не менее 600 мм, высота не менее 900 мм, нагрузка не менее 120 кг, материал крестовины - пластик или металл | Мебель | 1 | шт ( на 1 раб.место) | 15 | ВБ
6 | ПО для програмирования ПЛК | Возможности: Поддерживаются следующие языки программирования: LD (Ladder Diagram), FBD (Function Block Diagram); Количество лицензий - 15 шт. | Программное обеспечение | 1 | шт. (на 1 раб. место) | 15 | ФБ
Рабочее место преподавателя/мастера производственного обучения
Требования к обеспечению зоны (коммуникации, площадь, сети и др.):
Площадь зоны: не менее 4 кв.м.
Освещение: Допустимо верхнее искусственное (Светодиодные светильники) освещение ( не менее 500 люкс)
Интернет : Подключение к проводному интернету
Электричество: Подключения к сети 220 В
Контур заземления для электропитания и сети слаботочных подключений : не требуется
Покрытие пола: бетонное - 4 м2 на всю зону
Подведение/ отведение ГХВС: не требуется
Подведение сжатого воздуха: не требуется
№ | Наименование | Краткие (рамочные) технические характеристики | Вид | Количество | Единица измерения | Итоговое количество | Источник финансирования
1 | Персональный компьютер преподавателя (ноутбук) | не менее 6 ядер, не менее 16 Гб ОЗУ, видеокарта не менее 8 Гб, экран не менее 15 дюйм | Оборудование IT | 1 | шт. | 1 | ФБ
2 | Стол преподавателя | ширина столешницы не менее 700 мм, глубина столешницы не менее 750 мм, высота столешницы не менее 640 мм, материал - ДСП | Мебель | 1 | шт. | 1 | ВБ
3 | Стул преподавателя | глубина не менее 600 мм, ширина не менее 600 мм, высота не менее 900 мм, нагрузка не менее 120 кг, материал крестовины - пластик или металл | Мебель | 1 | шт. | 1 | ВБ
4 | ПО для програмирования ПЛК | Возможности: Поддерживаются следующие языки программирования: LD (Ladder Diagram), FBD (Function Block Diagram); Количество лицензий - 1 шт. | Программное обеспечение | 1 | шт. | 1 | ФБ
Охрана труда и техника безопасности
№ | Наименование | Краткие (рамочные) технические характеристики | Вид | Количество | Единица измерения | Итоговое количество | Источник финансирования
1 | Аптечка | набор перевязочных материалов, инструментов и приспособлений, предназначенных для оказания первой помощи | Охрана труда | 1 | шт. | 1 | В наличии
2 | Огнетушитель | для гашения возгораний жидких, газообразных веществ и электроустановок | Охрана труда | 1 | шт. | 1 | В наличии
3 | Кулер 19 л (холодная/горячая вода) | для обеспечения пользователей питьевой водой | Охрана труда | 1 | шт. | 1 | В наличии
4 | Санитайзер | для предотвращения передачи патогенных микроорганизмов, а также для соблюдения элементарных правил гигиены рук | Охрана труда | 1 | шт. | 1 | В наличии
5 | Маски медицинские одноразовые | в упаковке не менее 50 шт. | Охрана труда | 2 | уп. | 2 | В наличии
6 | Защитные очки | для защиты глаз от различных вредных воздействий: механических и химических повреждений, а также воздействия чрезмерно яркого или неблагоприятного по спектральному составу света | ТБ | 16 | шт. | 16 | В наличии
7 | Перчатки | Защищают кожу рук от порезов, проколов и прочих механических воздействий | ТБ | 16 | шт. | 16 | В наличии
8 | Беруши | для защиты от шума, попадания воды и посторонних предметов | ТБ | 16 | шт. | 16 | В наличии
Инфраструктурный лист для оснащения образовательно-производственного центра (кластера) по отрасли "Машиностроение" на базе ГАПОУ Нижнекамский индустриальный техникум
Основная информация об образовательно-производственном центре (кластере) :
Субъект Российской Федерации: Республика Татарстан
Ядро кластера: ГАПОУ "Нижнекамский индустриальный техникум"
Адрес ядра кластера: 423570 РТ, г.Нижнекамск, ООО "Нижнекамский механический завод" территория Промзон, здание № 32
2. Зона под вид работ Автоматизированного проектирования и мехатроники ( 13 рабочих мест)
Код и наименование профессии или специальности согласно ФГОС СПО |  | 09.02.07 Информационные системы и программирование, 15.02.16 Технология машиностроения, 27.02.04 Автоматические системы управления (с получением рабочей профессии Электромонтер по ремонту и обслуживанию электрооборудования)
Общая зона
Требования к обеспечению зоны (коммуникации, площадь, сети и др.):
Площадь зоны: не менее _62_ кв.м.
Освещение: Допустимо верхнее искусственное освещение ( не менее 300 люкс)
Интернет : Подключение к проводному интернету
Электричество: Подключения к сети 220В и 380В
Контур заземления для электропитания и сети слаботочных подключений : _требуется__
Покрытие пола: ___промышленный топпинговый пол - 62 м2 на всю зону
Подведение/ отведение ГХВС: не требуется
Подведение сжатого воздуха: не требуется
№ | Наименование | Краткие (рамочные) технические характеристики | Вид | Количество | Единица измерения | Итоговое количество | Источник финансирования
1 | Электрические цепи и основы электроники | Лабораторный минимодульный стенд. Состав: 1. Модуль питания - предназначен для ввода в лабораторный стенд однофазного напряжения переменного тока, генерации низковольтных напряжений питания постоянного и переменного тока, защиты элементов стенда от токов и перезагрузки. 2. Модуль мультиметров - обеспечивает возможность получения электрических сигналов. Напряжение питания переменного тока , не менее, В 220; Частота питающего напряжения, не более Гн 50; диапазон регулируемого выходного напряжения, не менее, В: 0,1....11; номинальный ток нагрузки, не менее, А: 0,4. 3. Модуль "Функциональный генератор". 4. Модуль измерительный. 5. Наборное поле. 6. Модуль "Измеритель мощности и фазы". 7. Комплект лабораторных минимодулей. 8. Программно-аппаратоный измерительный комплекс. 9. Лабораторный стол. 10.Компьютерный стол. 11. Комплект силовых кабелей и соединительных проводов. 12. Методические указания к проведению лабораторных работ. 13. Техническое описание стенда. | Оборудование | 1 | шт | 1 | ФБ
2 | Электромеханика | Лабораторный стенд - предназначен для проведения лабораторно-практических занятий по разделам: Трансформаторы; Машины постоянного тока; трехфазный асинхронный двигатель. Состав: 1. Электромашиный агрегат. 2. Модули: - питания; - мультиметров; однофазного трансформатора; - модуль измерительный; - автотрансформатора; - добавочные сопротивления; - преобразователь частоты; - электрические машины; - измерителя мощности; 3.Каркас. 4. комплект силовых кабелейи и соединительных проводов. 5. Методические указания к проведению лабораторных работ. 6. Техническое описание стенда. | Оборудование | 1 | шт | 1 | ФБ
3 | Программируемый логический контроллер | Напряжение электрической сети, В 220; Частота напряжения питающей сети, Гн 50; Потребляемая мощность, не более, ВА 500, Габаритные размеры (без ноутбука), ШхВхГ, мм 860х350х300; Масса не более, кг 20; Диапазон рабочих температур, °С+10….35; Относительная влажность воздуха, не более, 80% | Оборудование | 1 | шт | 1 | ФБ
4 | Система автоматического управления технологическими параметрами | Предназначен для проведения лабораторных работ по основам измерений, архитектуре построения, технологиям и средствам обработки информационных потоков и протоков передачи, сбора и обработки информации на базе SCADA - систем и типовым систем автоматического регулирования с использованием физических моделей объектов, реальных промышленных датчиков и сосвременных промышленных контроллеров. Напряжение электропитания, В 220; Частота питающего напряжения, Гн 50; Потребляемая мощность, не более, ВА 1000; Габариты, не более, мм 2100х1750х650; Масса не более, кг 130; Диапазон рабочих температур, °С +10….35; Максимальная влажность, 80% | Оборудование | 1 | шт | 1 | ФБ
5 | Мехатронная линия переноса и складирования деталей | Стенд предназначен для теоретического и практического изучения особенностей программируемых логических контроллеров в системах управления технологическим оборудованием. Электропитание от сети, В 220; Частота питающего напряжения, Гн 50; Потребляемая мощность, не более, кВА 1,0; Диапазонрабочих температур, °С +10.....35; МИаксимальная влажность, не более 80 % | Оборудование | 1 | шт | 1 | ФБ
6 | Шкаф | Металлический,с полками не менее 4, с ключами Габаритные размеры 1 998х1 150х650 мм | Мебель | 4 | шт. | 4 | ФБ
7 | Роутер | Класс WiFi AX3000, входной интерфейс 10/100/1000BASE-TX, количество выходных портов 10/100/1000BASE-TX-4, поддержка технологии MESH. | Оборудование | 1 | шт. | 1 | РБ
8 | Мобильная станция для хранения и зарядки | Предназначена для зарядки аккумуляторов ноутбуков. Стальной Столешница трансформируется в рабочую поверхность. Оснащена устройством защитного отключения (УЗО) и не менее 16 евророзетками. Оборудована дверями с ригельным замком. | Мебель | 1 | шт. | 1 | ФБ
9 | Удлинители | Выходные розетки с заземлением типа EURO5, максимальная нагрузка 2200 Вт. Автоматический предохранитель, встроенный в выключатель. Защита от перегрузки и короткого замыкания. Защита от импульсных помех. Индикатор сети. Корпус из негорючего пластика. | Оборудование | 10 | шт. | 10 | ФБ
10 | 5D принтер | Технология печати FDM/FFF/PJP, FDM / FFF, FFF Материал для печати PLA, ABS Конструкция открытая камера Ширина рабочего пространства 220 мм Особенности дисплей, регулировка скорости, смена сопла, регулировка температуры Глубина рабочего пространства 220 мм Высота рабочего пространства 300 мм Количество экструдеров 2 Область печати 5D не менее 200x200x230 мм Количество экструдеров не менее 2 Количество сопел 2 Скорость печати не более 150 мм/с Наличие подогреваемого стола Да Интерфейсы Wi-Fi, USB, Ethernet | Оборудование IT | 1 | шт. | 1 | ФБ
11 | 3D принтер | Диаметр сопла ≥ 0.5, Интерфейс подключения WiFi, Ethernet, USB Flash, Количество сопел на печатающей головке -2, Максимальная скорость печати, см3/ч - ≥ 100, Максимальная температура печатающей головки - ≥ 410 Градус Цельсия | Оборудование IT | 2 | шт. | 2 | ФБ
12 | Коммутатор | Количество портов Ethernet 10/100/1000 Base-T (8P8C) НЕ МЕНЕЕ 24 штук Тип передачи данных Ethernet Тип коммутатора Управляемый Количество записей MAC НЕ МЕНЕЕ 8 тысяч штук Функции L2 Multicast IGMP Snooping v1,2,3 QoS классификация трафика на основании ACL ДА Возможность управления устройством по протоколу HTTPS ДА Наличие интерфейсов управления WEB Поддержка автосогласования (autonegotiation) ДА Отсутствие движущихся элементов конструкции ДА Максимальная потребляемая мощность НЕ БОЛЕЕ 50 Ватт Блок питания Встроенный Тип электропитания АС Количество блоков питания 1 штука Тип блоков питания Фиксированные Возможность монтажа в шкаф телекоммуникационный ДА | Оборудование IT | 1 | шт. | 1 | РБ
13 | Принтер МФУ цветной | Цветность печати черно-белая Максимальный формат печати A4 Возможность автоматической двухсторонней печати Да Скорость черно-белой печати в формате А4 по ISO/IEC 24734 >= 35 стр/мин Суммарная емкость лотков подачи бумаги для печати >= 350 Лист Суммарная емкость выходных лотков >= 150 Лист Возможность сканирования в форматах A4 Максимальное разрешение сканирования по вертикали >= 600 dpi Максимальное разрешение сканирования по горизонтали >= 600 dpi Наличие ЖК-дисплея Да Наличие в комплекте поставки оригинального стартового черно-белого картриджа Да Способ подключения USB, LAN. Наличие устройства автоподачи сканера Да Наличие разъема USB Да Совместимость Windows, Linux, Mac OS. Возможность двухстороннего сканирования Да Класс энергетической эффективности, не ниже А+ | Оборудование | 1 | шт. | 1 | ФБ
Рабочее место учащегося
Требования к обеспечению зоны (коммуникации, площадь, сети, количество рабочих мест и др.):
Площадь зоны: не менее 55 кв.м.
Освещение: Допустимо верхнее искусственное освещение ( не менее 300 люкс)
Интернет : Возможность подключения к проводному интернету
Электричество: 18 подключения к сети по 220 Вольт
Контур заземления для электропитания и сети слаботочных подключений (при необходимости) : не требуется
Покрытие пола: Промышленный топпинговый пол на всю зону
Подведение/ отведение ГХВС (при необходимости) : не требуется
Подведение сжатого воздуха (при необходимости): не требуется
№ | Наименование | Краткие (рамочные) технические характеристики | Вид | Количество | Единица измерения | Итоговое количество | Источник финансирования
1 | Ноутбук | Размер диагонали НЕ МЕНЕЕ 15.6 дюймов Общий объем установленной оперативной памяти НЕ МЕНЕЕ 16 Гигабайт Тип накопителя SSD Разрешение экрана Full HD Количество ядер процессора НЕ МЕНЕЕ 4 Штук Частота процессора базовая НЕ МЕНЕЕ 1.6 Гигагерц Тип оперативной памяти DDR4 Тип беспроводной связи Bluetooth, Wi-Fi Наличие модулей и интерфейсов Type-C, M.2, HDMI, Ethernet RJ45 Количество потоков процессора НЕ МЕНЕЕ 8 Штука Максимальный общий поддерживаемый объем оперативной памяти НЕ МЕНЕЕ 32 Гигабайт Объем кэш памяти третьего уровня процессора (L3) НЕ МЕНЕЕ 6 Мегабайт Тип видеоадаптера Интегрированная (встроенная) Объем SSD накопителя НЕ МЕНЕЕ 480 Гигабайт Наличие дополнительного цифрового блока на клавиатуре Да Предустановленная операционная система Да | Оборудование IT | 2 | шт. (на 1раб.место) | 26 | ФБ
2 | Стол ученический | Вид материала каркаса - металл, вид материала столешницы - ЛДСП , Конфигурация стола - прямой, Тип каркаса - металлический Высота 1500 мм Ширина 750 мм Глубина 730 мм | Мебель | 1 | шт. (на 1 раб.место) | 13 | ФБ
3 | Стул | Металлический каркас, фанерное основание и спинка, без подлокотников | Мебель | 1 | шт. (на 1 раб.место) | 13 | ФБ
4 | Эмулятор пульта управления станков с ЧПУ | АМ включает в себя пакет программных компьютерных эмуляторов виртуальных станков (токарного, фрезерного и лазерного) с ЧПУ, систем ЧПУ наиболее распространенных марок . АМ имитирует написанные программы для станков с ЧПУ, диагностировать правильность написания управляющей программы, назначения режимов резания по различным критериям (подача, припуск, допустимая шероховатость заготовки, стойкость оборудованиеа). АМ позволяет выполнять наладку и программирование виртуального станка (токарного и фрезерного), изготавливать виртуальные детали по созданной управляющей программе. В случае ошибок должно выдаваться сообщение с указанием причин. ПО позволяет интерпретировать код управляющей программы, написанный в G-code по ИСО - 7 бит, для управления механизмами станка (приводами суппортов и двигателем главного движения). 1лицензия на 13 рабочих мест | Программное обеспечение | 1 | шт. (на 1 раб.место) | 13 | ФБ
5 | Эмулятор подбора режимов резания | Программа для расчета сил резания, мощности и крутящего момента для операций: фрезерования (концевыми, торцевыми, цилиндрическими и дисковыми фрезами), точения (продольное, торцевое, проточка канавок, растачивания), сверления, рассверливания, зенкерования, развертывания и нарезания резьбы. Также содержит базу данных режимов резания для различных типов обработки. 1 лицензия на 13 рабочих мест | Программное обеспечение | 1 | шт. (на 1 раб.место) | 13 | ФБ
6 | Программное обеспечения визуализации обработки на станках с ЧПУ с лицензией на раб.мест. | Моделирование обработки Моделирование обработки на оборудовании с ЧПУв составе модулей... может выполняться в нескольких режимах, в зависимости от сложности спроектированной обработки. Фрезерование 2x-5x Управляющие программы создаются на основе объемной 3D модели изделия. Токарная обработка. Реализован полный учет заготовки на любом из этапов обработки. Имеется возможность создания библиотеки фасонного инструмента и приспособлений любой сложности. Поддерживаются различные направления обработки, схемы врезания, подхода и отхода к обрабатываемому контуру. 1 лицензия на 13 рабочих мест | Программное обеспечение | 1 | шт. (на 1 раб.место) | 13 | ФБ
7 | Програмное обесечение | Офисный пакет приложений,В состав этого пакета входит программное обеспечение для работы с различными типами документов: текстами, электронными таблицами, базами данных и др. 1 лицензия на 13 рабочих мест | Программное обеспечение | 1 | шт. (на 1 раб.место) | 26 | ФБ
8 | Программное обеспечение для создания 3D моделей и чертежей в системе автоматизированного проектирования | САD система (Машиностроительная конфигурация) или аналог, версия не ниже 2019 года 1 лицензия на 13 рабочих мест | Программное обеспечение | 1 | шт. (на 1 раб.место) | 13 | ФБ
9 | Программное обеспечение для разработки управляющих программ для станков с ЧПУ в системе автоматизированного проектирования | САМ система на усмотрение образовательной организации, с возможностью создания программ для токарных, фрезерных и сверлильных операций. 1 лицензия на 13 рабочих мест | Программное обеспечение | 1 | шт. (на 1 раб.место) | 13 | ФБ
Рабочее место преподавателя/мастера производственного обучения
Требования к обеспечению зоны (коммуникации, площадь, сети и др.):
Площадь зоны: не менее _55_ кв.м.
Освещение: Допустимо верхнее искусственное освещение ( не менее 300 люкс)
Интернет : Подключение к проводному интернету
Электричество: Подключения к сети 220В и 380В
Контур заземления для электропитания и сети слаботочных подключений : _требуется__
Покрытие пола: ___промышленный топпинговый пол - 55 м2 на всю зону
Подведение/ отведение ГХВС: не требуется
Подведение сжатого воздуха: не требуется
№ | Наименование | Краткие (рамочные) технические характеристики | Вид | Количество | Единица измерения | Итоговое количество | Источник финансирования
1 | Стол преподавателя | Стол выполнен из ЛДСП. Торцы столешницы и фасадов закрыты противоударной кромкой ПВХ . Выдвижные ящики устанавливаются на роликовые направляющие. Ящики оснащены металлическими ручками. Стол устанавливается на регулируемые опоры. 1200x600x760 мм, 2 ящика | Мебель | 1 | шт. | 1 | ФБ
2 | Стул преподавателя | Удобное кресло с механизмом регулировки по высоте (газ-лифт). Кресло обладает повышенной износостойкостью. Матеиалы: каркас - металл, пластик, обивка сиденья - экокожа, набивка сиденья - поролон высокой плотности. | Мебель | 1 | шт. | 1 | ФБ
3 | Смарт доска | Технология-IR Touch,Диагональ не менее 65 ", Разрешение не менее 3840x2160 (4K UHD), Одновременные касания не менее 15 | Оборудование | 1 | шт. | 1 | ФБ
4 | Компьютерное оборудование | Системный блок:Объем установленного модуля оперативной памяти НЕ МЕНЕЕ 16 Гигабайт Допустимый максимальный объем увеличения оперативной памяти НЕ МЕНЕЕ 64 Гигабайт Количество потоков процессора НЕ МЕНЕЕ 8 Штука Количество ядер процессора НЕ МЕНЕЕ 4 Штука Наличие системы охлаждения процессора - Да Объем кэш памяти третьего уровня процессора (L3) НЕ МЕНЕЕ 12 Мегабайт Объем накопителя HDD НЕ МЕНЕЕ 1 Терабайт Объем накопителя SSD НЕ МЕНЕЕ 120 Гигабайт Объем оперативной установленной памяти НЕ МЕНЕЕ 16 Гигабайт Скорость передачи данных проводного сетевого контроллера НЕ МЕНЕЕ 1000 Мегабит в секунду Наличие встроенного картридера - Да Наличие графического контроллера интегрированного в процессор да Наличие установленного дискретного графического контроллера да Объем дискретной видеопамяти НЕ МЕНЕЕ 2 Гигабайта Предустановленная операционная система да | Оборудование IT | 2 | шт. | 2 | ФБ
|  | Монитор: Размер диагонали НЕ МЕНЕЕ 27 дюймов Разрешение экрана 1920x1080 пикселей Яркость НЕ МЕНЕЕ 250 НЕ БОЛЕЕ 300 кд/м² Время отклика НЕ БОЛЕЕ 6 мс Угол обзора по вертикали: НЕ МЕНЕЕ 178° Угол обзора по горизонтали: НЕ МЕНЕЕ 178° Наличие функции регулировки наклона Да Интерфейс подключения VGA, HDMI, DisplayPort Формат изображения 16:9 Наличие возможности крепления на стену Да Класс энергетической эффективности НЕ МЕНЕЕ E Контрастность НЕ МЕНЕЕ 1000:1 Количество портов HDMI НЕ МЕНЕЕ 1 Штука Количество портов DisplayPort НЕ МЕНЕЕ 1 Штука Максимальная частота обновления (смена кадров) НЕ МЕНЕЕ 60 Гц Наличие встроенных динамиков Да | Оборудование IT | 2 | шт | 2 | ФБ
|  | Клавиатура: Интерфейс подключения USB, Длина кабеля не менее 1.5 м, Наличие дополнительных клавиш, Наличие подсветки клавиш, Раскладка клавиатуры (QWERTY, ЙЦУКЕН), Способ нанесения русификации клавиатуры промышленный, | Оборудование IT | 2 | шт | 2 | ФБ
|  | Мышь компьютерная: Длина кабеля не менее 1.5 м, Интерфейс подключения USB, Наличие боковых кнопок, разрешение сенсора, точек/дюйм ≥ 7200, Тип сенсора лазерный. | Оборудование IT | 2 | шт | 2 | ФБ
5 | Программное обеспечение для работы с файлами с расширением pdf | ПО, позволяющее просматривать файлы с расширением pdf 1 лиценция на 1 рабочее место | Программное обеспечение | 2 | шт | 2 | в наличии
6 | Программное обеспечение для просмотра файлов с расширением doc (docx) | ПО, позволяющее просматривать файлы с расширением doc (docx), Мicrosoft Office или аналог 1 лицензия на одно рабочее место | Программное обеспечение | 2 | шт | 2 | в наличии
7 | Программное обеспечения визуализации обработки на станках с ЧПУ с лицензией на раб.мест. | Моделирование обработки Моделирование обработки на оборудовании с ЧПУв составе модулей... может выполняться в нескольких режимах, в зависимости от сложности спроектированной обработки. Фрезерование 2x-5x Управляющие программы создаются на основе объемной 3D модели изделия. Токарная обработка. Реализован полный учет заготовки на любом из этапов обработки. Имеется возможность создания библиотеки фасонного инструмента и приспособлений любой сложности. Поддерживаются различные направления обработки, схемы врезания, подхода и отхода к обрабатываемому контуру. 1 лицензия на 1 рабочее место | Программное обеспечение | 1 | шт | 1 | ФБ
8 | Программное обеспечение для создания 3D моделей и чертежей в системе автоматизированного проектирования | Программа 3D моделироания предназначенная для широкого спектра приложений для рисования, включая машиностроение - версия не ниже 2019 года 1 лицензия на 1 место | Программное обеспечение | 1 | шт. | 1 | ФБ
9 | Программное обеспечение для разработки управляющих программ для станков с ЧПУ в системе автоматизированного проектирования | САМ система на усмотрение образовательной организации, с возможностью создания программ для токарных, фрезерных и сверлильных операций. 1 лицензия на 1 место | Программное обеспечение | 1 | шт. | 1 | ФБ
Охрана труда и техника безопасности
№ | Наименование | Краткие (рамочные) технические характеристики | Вид | Количество | Единица измерения | Итоговое количество | Источник финансирования
1 | Аптечка | Набор перевязочных материалов. Наличие кейса или сумки обязательно | Охрана труда | 1 | шт | 1 | РБ
2 | Огнетушитель | Тип огнетушителя порошковый Класс пожараA, B, C, E Вид огнетушителя переносной Масса заряда 3 кг | Охрана труда | 1 | шт | 1 | РБ
3 | Санитайзер | 0,5 л либо 1 л, доза препарата настраивается по 0,5, 1 и 1,5 мл 28,5 × 9 × 20,7 или 34,4 × 10,2 × 20,7, на стену | Охрана труда | 1 | шт | 1 | РБ
12. Зона под вид работ Мехатроники и автоматизации систем управления (25 рабочих мест)
Код и наименование профессии или специальности согласно ФГОС СПО |  | 27.02.04 Автоматические системы управления (с получением рабочей профессии Электромонтер по ремонту и обслуживанию электрооборудования)
Общая зона 1.1
Требования к обеспечению зоны (коммуникации, площадь, сети и др.):
Площадь зоны: не менее 79 кв.м.
Освещение: Допустимо верхнее энергосберегающее освещение ( не менее Г-1 400 люкс)
Интернет : подключение к проводному интернету
Электричество: Подключения к сети 220 В
Контур заземления для электропитания и сети слаботочных подключений : не требуется
Покрытие пола: линолеум не менее 79 м2 на всю зону
Подведение/ отведение ГХВС: не требуется
Подведение сжатого воздуха: не требуется
№ | Наименование | Краткие (рамочные) технические характеристики | Вид | Количество | Единица измерения | Итоговое количество | Источник финансирования
1 | Комплект учебного оборудования «Основы электромонтажа электрических аппаратов» | Напряжение питания переменного тока — 220В Напряжение питания лабораторных модулей — 24В Частота питающего напряжения — 50Гц Потребляемая мощность — не более 80Вт Диапазон рабочих температур — +10…+35˚С Влажность — до 80%, масса не более 50 кг. | Оборудование | 1 | шт | 1 | ФБ
2 | Комплект учебного оборудования "Рабочее место электромонтажник III категории" | Состав: Модуль питания стенда. Модуль "Источники вторичного электропитания". Лабораторный стол. Монтажная перфорированная панель. Электромашинный агрегат с асинхронным двигателем с короткозамкнутым ротором. Комплект электроустановочных устройств "Системы управления асинхронными двигателями". Имитационная панель для отработки навыков монтажа сетей по технологии скрытой электропроводки. Комплект электроустановочных устройств "Монтаж и наладка бытовой электросети по технологиям скрытой и открытой проводки". Комплект электроустановочных устройств "Монтаж и наладка элементов автоматики в сетях общего назначения". Комплект электромонтажного инструмента. Комплект электромонтажных аксессуаров и расходных материалов. Комплект кабелей и соединительных проводов. Техническое описание стенда. Методические указания к проведению лабораторных работ. | Оборудование | 1 | шт | 1 | ФБ
3 | Комплект учебного оборудования "Теория электрических цепей" | Состав: Модули: питания; трехфазного источника питания; резисторов; реактивных элементов; цепи с распределенными параметрами; функционального генератора; нелинейных элементов; измерителя мощности и фазы; измерительный; цифровых индикаторов; мультиметров; ввода-вывода. Персональный компьютер. Лабораторный стол. Комплект силовых кабелей и соединительных проводов. Программное обеспечение (USB-накопитель). Техническое описание лабораторного стенда. Методические указания к проведению лабораторных работ." | Оборудование | 1 | шт | 1 | ФБ
4 | Комплект учебного оборудования "Устройство плавного пуска и преобразователь частоты» | Устройство плавного пуска и преобразователь частоты. Исполнение: шкаф управления и ноутбук | Оборудование | 1 | шт | 1 | ФБ
5 | Проектор | Разрешение проектора 1024x768; Макс. размер изображения по диагонали - 7-9 м; Световой поток - 2000-4000 лм; Технология - LCD | Оборудование IT | 1 | шт | 1 | в наличии
6 | Интерактивная доска | универсальный инструмент для организации учебного процесса, поддерживающий многопользовательский режим. Поверхность, сохраняющая работоспособность при частичном повреждении, оптимизированная для работы с проектором; Использование инфракрасной технологии позволяет распознавать до 10 касаний пальцами или любым другим предметом. Поддержка Win, MAC, Linux; Распознавание рукописного текста, в том числе русского; Встроенный редактор формул; Возможность выбора интерфейса из заданных пресетов (детский\взрослый); Совместимость со всем дополнительным оборудованием (системы опроса, документ-камеры и т. д.). | Оборудование IT | 1 | шт. | 1 | ФБ
7 | Доска магнитно-маркерная | Рабочая поверхность изготовлена из оцинкованного стального листа с полимерным покрытием, благодаря чему она имеет высокую износоустойчивость и прочность. Торцы окантованы окрашенным металлическим или алюминиевым профилем, замкнутым по контуру угольниками из ударопрочного полистирола (пластика) или металла. | Оборудование IT | 1 | шт | 1 | в наличии
8 | Шкаф гардеробный | шкаф для одежды, предназначен для хранения спец.одежды. Четыре секции, четыре перекладины для плечиков, крючки для одежды или сумок, 4 замка повышенной секретности; Размеры внешние, мм (В*Ш*Г) 1830*1170*500; размеры внутренние мм (В*Ш*Г) 1756*300/274*468; тип замка - ключевой; имеются вентиляционные отверстия; | Мебель | 1 | шт | 1 | в наличии
9 | Шкаф гардеробный | шкаф для одежды, предназначен для хранения спец.одежды. Четыре секции, четыре перекладины для плечиков, крючки для одежды или сумок, 4 замка повышенной секретности; Размеры внешние, мм (В*Ш*Г) 1830*1170*500; размеры внутренние мм (В*Ш*Г) 1756*300/274*468; тип замка - ключевой; имеются вентиляционные отверстия; | Мебель | 5 | шт | 5 | РБ
10 | Комплект типового оборудования Рабочее место Электромонтажника исполнение настольное РМЭ-НИ | Модули: Модуль «Автотрансформатор»; Модуль «Модуль измерительный»; Модуль «Модуль питания»; Модуль «Секундомер. Трансформатор напряжения»; Комплект инструментов; Комплект соединительных проводников; Технические параметры комплекта: Напряжение питания переменного тока — 220В; Частота питающего напряжения — 50Гц; Потребляемая мощность — не более 200Вт Диапазон рабочих температур — +10…+35˚С; Влажность — до 80%; Габаритные размеры: 1064х265х680мм (ДхШхВ), масса не более 30 кг. | Оборудование | 2 | шт | 2 | в наличии
11 | Стенд для демонстрации действия токов контурного заземления | предназначены для измерения силы постоянного тока, напряжения постоянного и переменного тока, частоты вращения, крутящего момента и электрического сопротивления постоянному току при контроле технического состояния и регулиров | Оборудование | 1 | шт | 1 | в наличии
12 | Ячейка КРУ (ВВ-10кВ) высоковольтный выключатель | Предназначено для работы в электрических установках трехфазного переменного тока промышленной частоты 50 и 60 Гц, напряжением 6-10 кВ для системы с изолированной или заземленной через дугогасящий реактор нейтралью. | Оборудование | 1 | шт | 1 | в наличии
13 | Стенд для моделирования схем управления АСУТП на программируемом реле | Стенд универсальный односторонний (одно рабочее место на 2-3 человека) выполнен в виде лабораторного стола с выдвижными ящиками для хранения пневматических элементов с установленной на столе монтажной панелью и стойкой для крепления электрических блоков управления. | Оборудование | 1 | шт | 1 | в наличии
14 | Стенд для выполнения лабораторных работ по изучению характеристик электрических машин | стенд состоит из корпуса, в котором установлено электрооборудование, электронные платы, лицевая панель и столешница интегрированного рабочего стола. | Оборудование | 1 | шт | 1 | в наличии
Рабочее место учащегося
№ | Наименование | Краткие (рамочные) технические характеристики | Вид | Количество | Единица измерения | Итоговое количество | Источник финансирования
1 | Промышленный логический контроллер | Напряжение питания 24 В Количество входов-выходов 16 | оборудование | 1 | 1 шт ( на 5 рабочих мест) | 5 | ФБ
2 | Блок питания импульсный | Входное напряжение 220В Выходное напряжение 24В Выходной ток 5А | оборудование | 1 | 1 шт (на 5 рабочих мест) | 5 | ФБ
3 | Комплект учебного оборудования "Однофазные цепи переменного тока", исполнение моноблочное ручное, или аналог | Моноблок «Однофазные цепи переменного тока». Катушка индуктивности со стальным сердечником. Комплект соединительных проводов и кабелей. Техническое описание лабораторного стенда. Методические указания к проведению лабораторных работ. | оборудование | 1 | шт ( на 25 раб. места) | 1 | ФБ
4 | Типовой комплект учебного оборудования «Электомонтаж и наладка электросистем управления в максимальной комплектации» | Габариты 2400 х 2700 х 1200 мм; Масса, не более 50 кг; Состав: 1. Комплект для монтажа системы электроснабжения. 2. Комплект для монтажа системы освещения. 3. Комплект для монтажа системы автоматического управления двигателем. 4. Каркас для электромонтажных работ. 5. Набор инструментов. 6. Ноутбук с предустановленным программным обеспечением. 7. Комплект расходных материалов. 8. Техническое описание. 9. Методические указания. | оборудование | 1 | шт ( на 25 раб. места) | 1 | ФБ
5 | Стенд поиска неисправности "Электромонтаж" | Модульный учебный лабораторный стенд | оборудование | 1 | шт ( на 5 рабочих мест) | 5 | ФБ
6 | Двигатель постоянного тока | Входное напряжение 24В Мощность 70 Вт | Оборудование | 1 | шт ( на 5 рабочих мест) | 5 | ФБ
7 | Инструментальная тележка | Закрытая,с выдвижными ящиками,закрытие на замок. Стопор на колесах | Оборудование | 1 | шт ( на 5 рабочих мест) | 5 | ФБ
8 | Пассатижи | Материал: хром-ванадиевая сталь; защита ручки электроизоляционная | Оборудование | 1 | шт ( на 5 рабочих мест) | 5 | РБ
9 | Боковые кусачки | Материал: хром-ванадиевая сталь; защита ручки электроизоляционная | Оборудование | 1 | шт ( на 5 рабочих мест) | 5 | РБ
10 | Устройство для снятия изоляции 0,2-6мм | Стриппер Длинане менее 205 мм | Оборудование | 1 | шт ( на 5 рабочих мест) | 5 | РБ
11 | Нож для резки и зачистки кабеля с ручкой, с фиксатором | Материал рукояток-чехлов двухкомпонентные Материал губок инструментальная сталь, Длина не менее 180 мм | Оборудование | 1 | шт ( на 5 рабочих мест) | 5 | РБ
12 | Набор отверток плоских, крестовых | бензомаслостойкие рукоятки, материал стержней: CrV, намагниченные наконечники | Оборудование | 1 | шт ( на 5 рабочих мест) | 5 | РБ
13 | Мультиметр универсальный | Компактный многофункциональный цифровой мультиметр. | Оборудование | 1 | шт ( на 5 рабочих мест) | 5 | РБ
14 | Фонарик налобный | Источник света-светодиоды со встроенным аккумуляторов. Время работы не менее 5 часов | Оборудование | 1 | шт ( на 5 рабочих мест) | 5 | РБ
15 | Клещи обжимные | Для втулочных наконечников сечением 0,5-16 мм2 | Оборудование | 1 | шт ( на 5 рабочих мест) | 5 | РБ
16 | Торцевой ключ и сменные головки | Тип головок торцевые, свечные Наконечник головок 6-гранный | Оборудование | 1 | шт ( на 5 рабочих мест) | 5 | РБ
17 | Шуруповерт | Аккумуляторный, емкость аккумулятора не менее 2 Ач | Оборудование | 1 | шт ( на 5 рабочих мест) | 5 | РБ
18 | Набор бит для шуруповерта | Материал: хром-ванадиевая сталь | Оборудование | 1 | шт ( на 5 рабочих мест) | 5 | РБ
19 | Сверло ступенчатое | 15 ступеней с расстоянием 2 мм: 4, 6, 8, 10, 12, 14, 16, 18, 20, 22, 24, 26, 28, 30, 32. с TiN покрытием | Оборудование | 1 | шт ( на 5 рабочих мест) | 5 | РБ
20 | Напильник круглый | Общая длина (на менее) 324 мм; Длина рабочей части (не менее) 200 мм; Тип насечки двойной | Оборудование | 1 | шт ( на 5 рабочих мест) | 5 | РБ
21 | Напильник плоский | Общая длина (на менее) 324 мм; Длина рабочей части (не менее) 200 мм; Тип насечки двойной | Оборудование | 1 | шт ( на 5 рабочих мест) | 5 | РБ
22 | Верстак ВЛ -2-11 с Экраном | Верстак сборно-разборный, модульный. Предназначен для слесарных и сборочных работ. Верстак ВЛ-2-11 укомплектован 2-мя опорами, столешницей из фанеры толщиной 21 мм, 2-мя полками, экраном с необходимой оснасткой. Фанера столешницы покрыта оцинкованным листовым металлом. | Оборудование | 1 | шт ( на 5 рабочих мест) | 5 | в наличии
23 | Стол ученический | Вид материала каркаса - металл, вид материала столешницы - ЛДСП , Конфигурация стола - прямой, Тип каркаса - металлический нерегул.1200×500×760мм | Мебель | 1 | шт ( на 2 раб. места) | 13 | в наличии
24 | Стул ученический | Вид материала спинки/сиденья, Регулировка по высоте - Да Тип каркаса - металлический | Мебель | 1 | шт ( на 1 раб. места) | 25 | в наличии
Рабочее место преподавателя/мастера производственного обучения
№ | Наименование | Краткие (рамочные) технические характеристики | Вид | Количество | Единица измерения | Итоговое количество | Источник финансирования
1 | Стол для учителя | Вид материала корпуса - ЛДСП, Тип - полуоткрытый, Глубина - > 550 и ≤ 600 Миллиметр, Длина - 800 мл | Мебель | 1 | шт. | 1 | в наличии
2 | Стул для учителя | Вид материала обивки сидения - Композиционный материал; Вид материала обивки спинки-Сетчатый акрил; Наличие механизма регулировки по высоте - ДА; Наличие подголовника - да; Тип каркаса - Пластиковый | Мебель | 1 | шт. | 1 | в наличии
3 | Ноутбук | Размер диагонали НЕ МЕНЕЕ 15.6 дюймов Общий объем установленной оперативной памяти НЕ МЕНЕЕ 16 Гигабайт Тип накопителя SSD Разрешение экрана Full HD Количество ядер процессора НЕ МЕНЕЕ 4 Штук Частота процессора базовая НЕ МЕНЕЕ 1.6 Гигагерц Тип оперативной памяти DDR4 Тип беспроводной связи Bluetooth, Wi-Fi Наличие модулей и интерфейсов Type-C, M.2, HDMI, Ethernet RJ45 Количество потоков процессора НЕ МЕНЕЕ 8 Штука Максимальный общий поддерживаемый объем оперативной памяти НЕ МЕНЕЕ 32 Гигабайт Объем кэш памяти третьего уровня процессора (L3) НЕ МЕНЕЕ 6 Мегабайт Тип видеоадаптера Интегрированная (встроенная) Объем SSD накопителя НЕ МЕНЕЕ 480 Гигабайт Наличие дополнительного цифрового блока на клавиатуре Да Предустановленная операционная система Да | Оборудование IT | 1 | шт | 1 | ФБ
4 | Многофункциональное устройство | Многофункциональное устройство А4 МФУ лазерный Цветность печати: черно-белая; Максимальный формат печати: НЕ МЕНЕЕ A4; Способ подключения: USB, Ethernet (RJ-45); Технология печати: Электрографическая; Возможность автоматической двухсторонней печати: Да; Скорость черно-белой печати в формате А4 по ISO/IEC 24734 НЕ МЕНЕЕ 30 стр/мин; Количество печати страниц в месяц НЕ МЕНЕЕ 50000 Штук; Время выхода первого черно-белого отпечатка НЕ БОЛЕЕ 9 Секунд; Объем установленной оперативной памяти НЕ МЕНЕЕ 256 Мегабайт; Максимальное разрешение черно-белой печати по вертикали НЕ МЕНЕЕ 1200 dpi; Максимальное разрешение черно-белой печати по горизонтали НЕ МЕНЕЕ 1200 dpi; Суммарная емкость лотков подачи бумаги для печати НЕ МЕНЕЕ 300 стр.; Суммарная емкость выходных лотков НЕ МЕНЕЕ 150 стр.; Возможность сканирования в форматах: НЕ МЕНЕЕ A4; Наличие устройства автоподачи сканера: Да; Максимальное разрешение сканирования по вертикали НЕ МЕНЕЕ 1200 dpi; Максимальное разрешение сканирования по горизонтали НЕ МЕНЕЕ 1200 dpi; Количество оригинальных черно-белых картриджей, поставляемых с оборудованием: НЕ МЕНЕЕ 1 штуки; Наличие разъема USB: Да. Класс энергетической эффективности, не ниже A++ | Оборудование IT | 1 | шт | 1 | ФБ
Охрана труда и техника безопасности
№ | Наименование | Краткие (рамочные) технические характеристики | Вид | Количество | Единица измерения | Итоговое количество | Источник финансирования
1 | Защитные очки | Защита от царапин Защита от запотевания Оптический класс 1 Материал линз поликарбонат | Охрана труда | 26 | шт | 26 | РБ
2 | Диэлектрический коврик | Для применения в помещениях с повышенной опасностью и особо опасных по условиям поражения током. | Охрана труда | 26 | шт | 26 | РБ
Инфраструктурный лист для оснащения образовательно-производственного центра (кластера) в отрасли Машиностроение Тверской области
Основная информация об образовательно-производственном центре (кластере) :
Субъект Российской Федерации: Тверская область
Ядро кластера: Государственное бюджетное профессиональное образовательное учреждение "Тверской колледж им. А.Н. Коняева"
Адрес ядра кластера: 170100, Тверская обл. г. Тверь, Смоленский пер. д. 1, корп. !
1. Зона под вид работ: Программирование, наладка и обслуживание мехатронных систем (_12_ рабочих мест)
Код и наименование профессии или специальности согласно ФГОС СПО |  | 15.02.10 Мехатроника и мобильная робототехника
Общая зона
Требования к обеспечению зоны (коммуникации, площадь, сети и др.):
Площадь зоны: не менее 50 кв.м.
Освещение: Допустимо общее верхнее искусственное освещение ( не менее _400__ люкс)
Интернет : Подключение к проводному интернету
Электричество: Подключения к сети _220__ В
Контур заземления для электропитания и сети слаботочных подключений : не требуется
Покрытие пола: бетон_ (вид покрытия) - 50_ м2 на всю зону
Подведение/ отведение ГХВС: не требуется
Подведение сжатого воздуха: не требуется
№ | Наименование | Краткие (рамочные) технические характеристики | Вид | Количество | Единица измерения | Итоговое количество | Источник финансирования
1 | Офисный стол | Стол письменный. Цвет -Дуб. Размеры: Длина: не менее 1550 мм и не более 1650 мм. Высота: не менее 725 мм и не более 735 мм. Глубина не менее 735 мм, не более 750 мм. | Мебель | 6 | шт. | 6 | ВБ
2 | Стул | Стул ученический из металлической трубы, спинка, сиденье - пластик. Размеры: Ширина не менее 350 мм и не более 450 мм, высота не менее 600 мм и не более 700 мм. Глубина не менее 350 мм и не более 450 мм. | Мебель | 12 | шт. | 12 | ВБ
3 | Стеллаж | Стеллаж металлический. Размеры: Высота: не менее 1750 мм и не более 1850 мм. Ширина не менее 850 мм и не более 950 мм. Глубина не менее 400 мм и не более 500 мм. | Мебель | 1 | шт. | 1 | ФБ
4 | Интерактивная панель | Материал – Сталь; Диагональ экрана не менее 70 дюймов, не более 80 дюймов; Разрешение 4k UltraHD; Тип сенсора ИК-рамка на 20 одновременных касаний; Процессор РФ; Оперативная память не менее 4 GB; Жесткий диск SSD не менее 128 GB; Операционная система предустановленная | Оборудование IT | 1 | шт. | 1 | ФБ
5 | Ноутбук | Диагональ не менее 15 дюймов, не более 16 дюймов, оперативная память не менее 8 Gb, жесткий диск SSD не менее 250 gb, тип памяти DDR4, Операционная система предустановленная | Оборудование IT | 12 | шт. | 12 | ФБ
6 | Программное обеспечение для создания 3D моделей и чертежей в системе автоматизированного проектирования | Система параметрического 3D моделирования деталей и сборок, используемая в областях машиностроения, приборостроения и строительства; простой и понятный интерфейс; использование трехмерного ядра собственной разработки (С3D); полная поддержка ГОСТ и ЕСКД при проектировании и оформлении документации; набор надстроек для проектирования отдельных разделов проекта; возможность интеграции с системой автоматизированного проектирования технологических процессов ВЕРТИКАЛЬ и другими системами единого комплекса. | Программное обеспечение | 12 | шт. | 12 | ФБ
7 | Комплект мехатронных систем | Подъемно-транспортный модуль Магазинный модуль Конвейерный модуль с двигателем постоянного тока Модуль останова пневматический Модуль подъема-поворота Измерительный модуль Универсальный двухосевой манипулятор с вакуумным захватом Модуль обнаружения. Размеры: Длина не менее 1900 мм и не более 2100 мм. Высота не менее 1250 мм и не более 1350 мм. Глубине не менее 700 мм и не более 800 мм | Оборудование | 1 | шт. | 1 | РБ
8 | Верстак | Верстак на металлическом каркасе из профильной трубы , столешница цельналамелиевая, цвет - дуб. Размеры. Высота не менее 800 мм и не более 900 мм, длина не менее 1000 мм и не более 1100 мм, глубина не менее 650 мм и не более 750 мм. | Оборудование | 1 | шт. | 1 | ФБ
9 | Тележка инструментальная передвижная | Тип тележки - закрытая, количество ящиков - 5. Размеры. Высота не менее 900 мм и не более 1000 мм, длина не менее 650 мм и не более 750 мм, глубина не менее 400 мм и не более 500 мм. | Оборудование | 1 | шт. | 1 | ФБ
10 | Набор отверток | Отвертки 3 шт.; тип насадок: SL (прямой), PH (крестообразный); материал - хромованадиевая сталь | Оборудование | 1 | шт. | 1 | ВБ
11 | Набор ключей шестигранных | Шестигранные ключи 1.5-10 мм NEO 09-525 используются при работе с крепежом, имеющим шестигранное гнездо HEX. Выполнены из хромованадиевой стали в соответствии со стандартом DIN 911. Магнитные шаровидные наконечники ключей с рабочим углом 30 градусов . В наборе 9 ключей с размерами от 1.5 до 10 мм. | Оборудование | 1 | шт. | 1 | ВБ
12 | Инструмент для снятия изоляции | Инструмент для снятия изоляции 0,2-6 мм² с регулируемой длиной зачистки | Оборудование | 1 | шт. | 1 | ВБ
13 | Инструмент для обжима клемм (наконечников) | Для кабельных концевых гильз поперечным сечением от 0.25 мм²; форма прессовки - Клиновидный обжим | Оборудование | 1 | шт. | 1 | ВБ
14 | Бокорезы | Материал резцов - инструментальная сталь; Покрытие резцов - оксидированное покрытие; Материал обмотки ручек - пластик. | Оборудование | 1 | шт. | 1 | ВБ
15 | Пассатижи | Материал губок - инструментальная сталь; Покрытие губок - хромоникелевое покрытие; Материал обмотки ручек - пластик. | Оборудование | 1 | шт. | 1 | ВБ
16 | Резаки для пневмошлангов | Тип - ручной. Материал - сталь. Диаметр резко - - до 12 мм | Оборудование | 1 | шт. | 1 | ВБ
17 | Мультиметр | 3,5-разрядный ЖК-дисплей, позиционный переключатель режимов работы и пределов; чувствительность – 100 мкВ; Автоматическая индикация перегрузки – «1»; Автоматическое определение полярности постоянного тока или напряжения; Все пределы защищены от перегрузок. | Оборудование | 1 | шт. | 1 | ВБ
18 | Набор ключей рожковых двухсторонних | Размер губок не менее 6 мм и не более 17 мм; Материал - CrV; Покрытие - хромированный; | Оборудование | 1 | шт. | 1 | ВБ
Рабочее место учащегося
Требования к обеспечению зоны (коммуникации, площадь, сети и др.):
Площадь зоны: не менее 95 кв.м.
Освещение: Допустимо общее верхнее искусственное освещение ( не менее _400__ люкс)
Интернет : Подключение к проводному интернету
Электричество: Подключения к сети 220 и 380 В
Контур заземления для электропитания и сети слаботочных подключений : требуется
Покрытие пола: бетон (вид покрытия) - 95 м2 на всю зону
Подведение/ отведение ГХВС: не требуется)
Подведение сжатого воздуха: требуется
№ | Наименование | Краткие (рамочные) технические характеристики | Вид | Количество | Единица измерения | Итоговое количество | Источник финансирования
1 | Мехатронная станция | Консоль для размещения рабочих модулей Подъемно-транспортный модуль Магазинный модуль Панель управления Панель с контроллером и интерфейсом ввода/вывода сигналов Панель оператора Сетевой коммутатор Блок подготовки воздуха Пульт симуляции цифровой Комплект кабелей Набор заготовок Светосигнальная колонна Лабораторный компрессор (малошумящий) Размеры: высота не менее 1050 мм и не более 1150 мм, длина не менее 1350 мм и не более 1450 мм, глубина не менее 700 мм и не более 800 мм. | Оборудование | 1 | шт. (на 2 раб.места) | 6 | РБ
2 | Верстак | Верстак на металлическом каркасе из профильной трубы , столешница цельналамелиевая, цвет - дуб. Размеры. Высота не менее 800 мм и не более 900 мм, длина не менее 1000 мм и не более 1100 мм, глубина не менее 650 мм и не более 750 мм. | Оборудование | 1 | шт. (на 2 раб.места) | 6 | ФБ
3 | Тележка инструментальная передвижная | Тип тележки - закрытая, количество ящиков - 5. Размеры. Высота не менее 900 мм и не более 1000 мм, длина не менее 650 мм и не более 750 мм, глубина не менее 400 мм и не более 500 мм. | Оборудование | 1 | шт. (на 2 раб.места) | 6 | ФБ
4 | Набор отверток | Отвертки 3 шт.; тип насадок: SL (прямой), PH (крестообразный); материал - хромованадиевая сталь | Оборудование | 1 | шт. (на 2 раб.места) | 6 | ВБ
5 | Набор ключей шестигранных | Шестигранные ключи 1.5-10 мм NEO 09-525 используются при работе с крепежом, имеющим шестигранное гнездо HEX. Выполнены из хромованадиевой стали в соответствии со стандартом DIN 911. Магнитные шаровидные наконечники ключей с рабочим углом 30 градусов . В наборе 9 ключей с размерами от 1.5 до 10 мм. | Оборудование | 1 | шт. (на 2 раб.места) | 6 | ВБ
6 | Инструмент для снятия изоляции | Инструмент для снятия изоляции 0,2-6 мм² с регулируемой длиной зачистки | Оборудование | 1 | шт. (на 2 раб.места) | 6 | ВБ
7 | Инструмент для обжима клемм (наконечников) | Для кабельных концевых гильз поперечным сечением от 0.25 мм²; форма прессовки - Клиновидный обжим | Оборудование | 1 | шт. (на 2 раб.места) | 6 | ВБ
8 | Бокорезы | Материал резцов - инструментальная сталь; Покрытие резцов - оксидированное покрытие; Материал обмотки ручек - пластик. | Оборудование | 1 | шт. (на 2 раб.места) | 6 | ВБ
9 | Пассатижи | Материал губок - инструментальная сталь; Покрытие губок - хромоникелевое покрытие; Материал обмотки ручек - пластик. | Оборудование | 1 | шт. (на 2 раб.места) | 6 | ВБ
10 | Резаки для пневмошлангов | Тип - ручной. Материал - сталь. Диаметр резко - - до 12 мм | Оборудование | 1 | шт. (на 2 раб.места) | 6 | ВБ
11 | Мультиметр | 3,5-разрядный ЖК-дисплей, позиционный переключатель режимов работы и пределов; чувствительность – 100 мкВ; Автоматическая индикация перегрузки – «1»; Автоматическое определение полярности постоянного тока или напряжения; Все пределы защищены от перегрузок. | Оборудование | 1 | шт. (на 2 раб.места) | 6 | ВБ
12 | Набор ключей рожковых двухсторонних | Размер губок не менее 6 мм и не более 17 мм; Материал - CrV; Покрытие - хромированный; | Оборудование | 1 | шт. (на 2 раб.места) | 6 | ВБ
Рабочее место преподавателя/мастера производственного обучения
Требования к обеспечению зоны (коммуникации, площадь, сети и др.):
Площадь зоны: не менее _2,4__ кв.м.
Освещение: Допустимо общее верхнее искусственное освещение ( не менее _400__ люкс)
Интернет : Подключение к проводному интернету
Электричество: Подключения к сети _220_ В
Контур заземления для электропитания и сети слаботочных подключений : требуется
Покрытие пола: _бетон__ (вид покрытия) - _2,4__ м2 на всю зону
Подведение/ отведение ГХВС: не требуется
Подведение сжатого воздуха: не требуется
№ | Наименование | Краткие (рамочные) технические характеристики | Вид | Количество | Единица измерения | Итоговое количество | Источник финансирования
1 | Офисный стол | Стол письменный. Цвет -Дуб. Размеры: Длина: не менее 1550 мм и не не более 1650 мм. Высота: не менее 725 мм и не более 735 мм. Глубина не менее 735 мм, не более 750 мм. | Мебель | 1 | шт. | 1 | В наличии
2 | Стул | Кресло офисное черное (сетка/ткань, металл) Размеры: Высота не менее 800 мм и не более 900 мм, ширина не менее 500 мм и не более 600 мм, глубина не менее 350 мм и не более 450 мм | Мебель | 1 | шт. | 1 | В наличии
3 | Ноутбук | Диагональ не менее 15 дюймов и не более 16 дюймов, оперативная память не менее 8 Gb, жесткий диск SSD не менее 250 gb, тип памяти DDR4, Операционная система предустановленная | Оборудование IT | 1 | шт. | 1 | ВБ
4 | Программное обеспечение для создания 3D моделей и чертежей в системе автоматизированного проектирования | Система параметрического 3D моделирования деталей и сборок, используемая в областях машиностроения, приборостроения и строительства; простой и понятный интерфейс; использование трехмерного ядра собственной разработки (С3D); полная поддержка ГОСТ и ЕСКД при проектировании и оформлении документации; набор надстроек для проектирования отдельных разделов проекта; возможность интеграции с системой автоматизированного проектирования технологических процессов ВЕРТИКАЛЬ и другими системами единого комплекса. | Программное обеспечение | 1 | шт | 1 | ФБ
Охрана труда и техника безопасности
№ | Наименование | Краткие (рамочные) технические характеристики | Вид | Количество | Единица измерения | Итоговое количество | Источник финансирования
1 | Аптечка | Аптечка первой помощи универсальная | Охрана труда | 1 | шт. | 1 | ВБ
2 | Огнетушитель | Огнетушитель углекислотный ОП-4 | Охрана труда | 1 | шт. | 1 | ВБ
Инфраструктурный лист для оснащения образовательно-производственного центра (кластера) в отрасли Металлургия Республики Татарстан
Основная информация об образовательно-производственном центре (кластере) :
Субъект Российской Федерации: Республика Татарстан
Ядро кластера: Государственное автономное профессиональное образовательное учреждение "Камский государственный автомеханический техникуи имени Л.Б.Васильева"
Адрес ядра кластера: 423820, Татарстан Республика, город Набережные Челны, проспект им.Мусы Джалиля, д.6
1. Зона под вид работ Мехатроника и робототехника (30 рабочих мест)
Код и наименование профессии или специальности согласно ФГОС СПО |  | 15.02.10 Мехатроника и мобильная робототехника (по отраслям)
Общая зона
Требования к обеспечению зоны (коммуникации, площадь, сети и др.):
Площадь зоны: не менее 300,0 кв.м.
Освещение: Допустимо верхнее искуственное освещение ( не менее 350 люкс)
Интернет : Подключение к проводному и беспроводному интернету
Электричество: Подключения к сети 220 В
Контур заземления для электропитания и сети слаботочных подключений : требуется
Покрытие пола: наливные бетонные полы 300,0 м2 на всю зону
Подведение/ отведение ГХВС: не требуется
Подведение сжатого воздуха: требуется
№ | Наименование | Краткие (рамочные) технические характеристики | Вид | Количество | Единица измерения | Итоговое количество | Источник финансирования
1 | Комплект оснащения мехатронных станций механическими и электронными компонентами (на 5 рабочих мест) | Профилированная монтажная плита: Наличие, кабель-каналы, DIN-рейка; терминал ввода/вывода дискретных сигналов 24 В пост.тока (8 входов/8 выходов) – 2 шт Кронштейн для кприпления индуктивных датчиков к линейному приводу: Наличие Индуктивные датчик: 5 шт. | Оборудование | 5 | шт. | 5 | РБ
2 | Комплект оснащения мехатронных станций сенсорной системой управления и мехатронными модулями (на 5 рабочих мест) | Промышленная сенсорная панель: Наличие, димаметр экрана не менее 7 дюймов Крипление сенсорной панели на профильную плиту: Наличие | Оборудование | 5 | шт. | 5 | РБ
3 | Комплект «Роботизированная ячейка» | Стол для установки робота: Наличие Прозрачная защитная рама: Наличие Коммуникационный шкаф: Наличие Кнопочный пост с 3 кнопками: Наличие Запираемые двери: Не менее 2 шт. Система световой сигналиции: Наличие | Оборудование | 1 | шт. | 1 | РБ
4 | Роботизированная мехатронная станция | Мобильное основание: не менее 300х600х500 мм. Профильная плита: не мнее 250х500х450 мм. Робот шестиосевой: Наличие Захват робота: Наличие | Оборудование | 1 | шт. | 1 | РБ
5 | Верстак (без тумбочек) | Высота: Не менее 855 мм. Ширина, 1600 мм. Глубина, 700 мм. | Оборудование | 20 | шт. | 20 | РБ
6 | Верстак металлический (без тумбочки) | Столешница МДФ24-оц1,0-1600 - 1шт ML Опора - 2 шт. ML16.0 Полка/стенка - 1шт. Высота, 855 мм. Ширина, 1600 мм. Глубина, 700 мм. | Оборудование | 12 | шт. | 12 | В наличии
7 | Комплект «Мехатронный модуль сверления» | Плита для установки модуля сверления: Наличие Блок питания 24 вольт: Наличие Программируемый логический контроллер: Наличие Количество дискретных входов: Не менее 8 шт. Количество дискреьтных выходов: Не менее 8 шт. | Оборудование | 1 | шт. | 1 | РБ
8 | Комплект «Мехатронный модуль переворота заготовок» | Плита для установки модуля переворота: Наличие Блок питания 24 вольт: Наличие Программируемый логический контроллер: Наличие Количество дискретных входов: Не менее 8 шт. Количество дискреьтных выходов: Не менее 8 шт. | Оборудование | 1 | шт. | 1 | РБ
9 | Комплект «Мехатронный модуль выдачи заготовок» | Блок питания 24 вольт: Наличие Программируемый логический контроллер: Наличие Количество дискретных входов: Не менее 8 шт. Количество дискреьтных выходов: Не менее 8 шт. | Оборудование | 1 | шт. | 1 | РБ
10 | Мехатронный модуль «Двухкоординатный манипулятор» | Габариты: не менее 500*500 высота не менее 50 мм. Количество осей: 2 шт. Захват: Наличие Система управления: Наличие Захват: Наличие Заготовки для перемещения: Наличие | Оборудование | 1 | шт. | 1 | РБ
11 | Мехатронный модуль «Однокоординатный манипулятор/подъёмный лифт» | Габариты: Высота не менее 500 мм. Система управление: Наличие Кронштейн: Наличие | Оборудование | 1 | шт. | 1 | РБ
12 | Учебный стенд: «Управления сервоприводом» | Мобильное основание: Наличие Контроллер сервопривода: Наличие Сервопривод с энкодером: Наличие | Оборудование | 1 | шт. | 1 | РБ
13 | Учебный стенд: «Управления асинхронным электродвигателем» | Мобильное основание: Наличие Частотный преобразователь: Наличие Асинхронный двигатель: Наличие | Оборудование | 1 | шт. | 1 | РБ
14 | Комплект управления для мехатронной линии «Индустрия 4.0 в мехатронных системах» | Блок питания 24 вольт: Наличие Сенсорная панель управления: Наличие 3 шт. Количество дискретных входов (ПЛК): Не менее 16 шт. Количество дискреьтных выходов (ПЛК): Не менее 16 шт. | Оборудование | 1 | шт. | 1 | РБ
15 | Двухсторонний стенд по гидроавтоматике в расширенной комплектации | Электропитание: 220 В, 50 Гц. Рабочее давление ГС: 65 бар. Мощность: 1,3 кВт. Производительность насоса ГС: 3,8 л/мин. Количество насосов в ГС: (1 шт.). Мобильное основание стенда. Столешница (2 шт.). Монтажная рама для монтажной плиты. Профилированная монтажная плита (2 шт.). Монтажная рама для электронных блоков (2 шт.). Стационарная тумба (2 шт.). Учебный комплект "Гидроавтоматика" Учебный комплект "Электрогидроавтоматика" | Оборудование | 1 | шт. | 1 | В наличии
16 | Двухсторонний стенд по пневмоамтоматике в расширенной комплектации | Столешница (2 шт.). Монтажная рама. Профилированная монтажная плита. Монтажная рама для электронных блоков (2 шт.). Полка для компрессора. Держатель для проводов (2 шт.). Блок питания (2 шт.). Набор лабораторных проводов (2 компл.). Компрессор лабораторный. Учебный комплект "Пневмоавтоматика. Базовый уровень" Учебный комплект "Электропневмоавтоматика. Базовый уровень" | Оборудование | 1 | шт. | 1 | В наличии
17 | Комплекс оборудования мехатронная станция перемещения заготовок (без системы управления) | Алюминиевая профильная плита. 2 шт. Блок подготовки воздуха. 2 шт. Подъемно-транспортный модуль. 1 шт. Конвейер 1 шт. Накопительный модуль с перилами. 2 шт. Магазинный модуль. 1 шт. Оптический датчик. 5 шт. Терминал подключения дискретных входов и выходов. 2 шт. Контроллер двигателя постоянного тока с реверсом. 2 шт. Световая колонна. 1 шт. Кабель дискретный. 4 шт. Кабель аналоговый. 2 шт. Кабель питания. 2 шт. Мобильное основание 2 шт. Камера машинного зрения: Наличие Бокс для камеры машинного зрение: Наличие | Оборудование | 1 | шт. | 1 | В наличии
18 | Комплекс оборудования мехатронная линия выдачи и идентификации заготовок (без системы управления) | Алюминиевая профильная плита. 3 шт. Блок подготовки воздуха. 3 шт. Конвейер 4 шт. Накопительный модуль с перилами. 1 шт. Магазинный модуль. 3 шт. Мехатронный модуль Pick&Place: 1 шт. Оптический датчик. 10 шт. Терминал подключения дискретных входов и выходов. 3 шт. Контроллер двигателя постоянного тока с реверсом. 4 шт. Модуль подключения IO-Link: 1 шт. Датчик расхода сжатого воздуха. 1 шт. Световая колонна. 1 шт. Кабель дискретный. 4 шт. Кабель аналоговый. 2 шт. Кабель питания. 2 шт. Мобильное основание 2 шт. | Оборудование | 1 | шт. | 1 | В наличии
19 | Мехатронная линия перемещения и сборки заготовок | Алюминиевая профильная плита. 2 шт. Блок подготовки воздуха. 2 шт. Подъемно-транспортный модуль с гибким кабель-каналом. 1 шт. Конвейер 2 шт. Накопительный модуль с перилами. 5 шт. Магазинный модуль. 1 шт. Мехатронный модуль Pick&Place Оптический датчик. 5 шт. Терминал подключения дискретных входов и выходов. 2 шт. Контроллер двигателя постоянного тока с реверсом. 3 шт. Датчик расхода сжатого воздуха. 1 шт. Кабель дискретный. 4 шт. Кабель аналоговый. 2 шт. Кабель питания. 2 шт. Мобильное основание 3 шт. Планшетный ПК: 1 шт. Контроллер управления: 1 шт. | Оборудование | 2 | шт. | 2 | В наличии
20 | Комплект оборудования для оснащения лаборатории мехатроника | Мехатронная станция выдачи заготовок: 1 шт. Мехатронная станция Pick&Place: 1 шт. Мехатронная станция конвейера: 1 шт. | Оборудование | 1 | шт. | 2 | В наличии
21 | Комплект оборудования для оснащения лаборатории мехатроника | Дверь безопасности: 2 шт. Механизм переворота зготовок: 1 шт. Механизм сверление заготовок: 1 шт. Набор учебных деталей: 1 шт. | Оборудование | 1 | шт. | 2 | В наличии
22 | Комплект оборудования по мехатронике с пакетом управления (Handling+Sorting) | Алюминиевая профильная плита. 2 шт. Блок подготовки воздуха. 2 шт. Подъемно-транспортный модуль. 1 шт. Конвейер 1 шт. Накопительный модуль с перилами. 5 шт. Магазинный модуль. 1 шт. Оптический датчик. 5 шт. Терминал подключения дискретных входов и выходов. 2 шт. Контроллер двигателя постоянного тока с реверсом. 2 шт. Датчик расхода сжатого воздуха. 1 шт. Световая колонна. 1 шт. Кабель дискретный. 4 шт. Кабель аналоговый. 2 шт. Кабель питания. 2 шт. Мобильное основание 2 шт. Панель с контроллером. 1 шт. | Оборудование | 5 | шт. | 5 | В наличии
23 | Мультиметр | Выбор пределов измерений: ручной/автомат. Тип индикатора: цифровой Измерение постоянного напряжения: Да Диапазоны измерения постоянного напряжения: 1 мВ-600 В Измерение переменного напряжения: Да Диапазоны измерения переменного напряжения: 1 мВ-600 В Измерение постоянного тока: Да Диапазоны измерения постоянного тока: 0.01-10а Измерение переменного тока: Да Диапазоны измерения переменного тока: 0.01-10а Измерение сопротивления: Да Диапазоны измерения сопротивления: 600ом-40мом Измерение емкости: Да Диапазоны измерения емкости: 1000нФ-9999мкФ Измерение частоты: Да Тест диодов и транзисторов: Да Функция True RMS: Да | Оборудование | 1 | шт. | 1 | В наличии
24 | Панель ПЛК | ЦПУ с рабочей памятью 1 МБ для программы и 5 МБ для данных, 1ый интерфейс: PROFINET IRT с 2х-портовым коммутатором, 2ой интерфейс: PROFINET RT, 3ий интерфейс: PROFIBUS, производительность 10 нс на битовую операцию | Оборудование | 2 | шт. | 2 | В наличии
25 | Промышленный робот | Количество осей: 6 Рабочий диапазон: 1101 мм Грузоподъемность: 10 кг Точность повторного позиционирования ±0,03 мм Ось 1 ±170° Ось 2 -190°/45° Ось 3 -120°/156° Ось 4 ±185° Ось 5 ±120° Ось 6 ±350° Контроллер управление: Наличие Пульт управления: Наличие | Оборудование | 1 | шт. | 1 | В наличии
26 | Телевизор | диагональ не менее 85", не менее 3840x2160, наличие встроенного Wi-Fi модуля, не менее 60 Гц, | Оборудование IT | 2 | шт | 2 | ФБ
27 | Стойка для телевизора | Металл, макс.нагрузка не менее 60кг, напольное исполнение, макс.диагональ TV до 95 дюймов, черный/серый/белый | Оборудование IT | 2 | шт | 2 | ФБ
28 | Доска магнитно-маркерная | не менее2200*1200мм, белый цвет | Оборудование IT | 2 | шт | 2 | ФБ
29 | Колонки | Мощность фронтальных колонок: 2x6 Вт Материал корпуса фронтальных колонок: пластик Количество полос фронтальных колонок: 2 Акустическое оформление фронтальных колонок: фазоинвертор Динамики фронтальных колонок: ВЧ 35 мм, НЧ 70 мм Разъемы для подключения к усилителю: нет Ширина фронтальных колоно: 115 мм Высота фронтальных колонок: 200 мм Глубина фронтальных колоно: 88 мм | Оборудование IT | 2 | шт | 2 | В наличии
30 | Тележка для зарядки ноутбуков | Размер не менее 1000*950*500 мм, Размер ячейки не менее 315*440*42 мм, Максимальное количество ноутбуков не менее 20 штук, количество полок под ноутбуки не менее 2 штук по 10 ячеек | Оборудование IT | 1 | шт | 1 | ФБ
31 | Шкаф для раздевания | Металл, габариты не менее1800*400*400 мм, количество ячеек -2/3 | Мебель | 10 | шт. | 10 | ФБ
Рабочее место учащегося
Требования к обеспечению зоны (коммуникации, площадь, сети и др.):
Площадь зоны: не менее 1,8 кв.м.
Освещение: Допустимо верхнее искуственное освещение ( не менее 350 люкс)
Интернет : Подключение к проводному и беспроводному интернету
Электричество: Подключения к сети 220 В
Контур заземления для электропитания и сети слаботочных подключений : не требуется
Покрытие пола: наливные бетонные полы 1,8 м2 на всю зону
Подведение/ отведение ГХВС: не требуется
Подведение сжатого воздуха: не требуется
№ | Наименование | Краткие (рамочные) технические характеристики | Вид | Количество | Единица измерения | Итоговое количество | Источник финансирования
1 | Стол | ЛДСП/МДФ/металл, габариты не менее1200х500х700мм | Мебель | 1 | шт. (на 2 раб. место) | 15 | ФБ
2 | Стул | Металл/фанера/пластик, габариты не менее 380*350*450мм | Мебель | 1 | шт. (на 1 раб. место) | 30 | ФБ
3 | Комплект «Мехатронный модуль конвейерной линии» | Плита для установки конвейерных модулей: Наличие Конвейер: Наличие Датчик заготовки: Наличие Блок питания 24 вольт: Наличие Программируемый логический контроллер: Наличие Количество дискретных входов: Не менее 8 шт. Количество дискреьтных выходов: Не менее 8 шт. | Оборудование | 1 | шт. (на 3 раб. место) | 10 | ФБ
4 | Мехатронная станция перемещения заготовок промышленного испольнения | Мобильное основание: Габариты не менее 300х600х500 мм. Профилированная монтажная плита: Габариты не менее 250х500х450 мм. Шкаф управления с монтажной панелью: наличие Панель управления станцией: Наличие Панель программируемого логического контроллера: Наличие | Оборудование | 1 | шт. (на 6 раб. место) | 5 | ФБ
5 | Манипулятор «мышь» | Проводная, оптическая, подключение на шину USB | Оборудование IT | 1 | шт. (на 1 раб. место) | 30 | ФБ
6 | Ноутбук | Экран 1920x1080 не менее 17'3", IPS, процессор не менее 6 ядер и 12 потоков, оперативная память не менее 16гб и , наличие SSD не менее 256 гб. | Оборудование IT | 1 | шт. (на 1 раб. место) | 30 | ФБ
Рабочее место преподавателя/мастера производственного обучения
Требования к обеспечению зоны (коммуникации, площадь, сети и др.):
Площадь зоны: не менее 3,0кв.м.
Освещение: Допустимо верхнее искуственное освещение ( не менее 350 люкс)
Интернет : Подключение к проводному и беспроводному интернету
Электричество: Подключения к сети 220 В
Контур заземления для электропитания и сети слаботочных подключений : не требуется
Покрытие пола: наливные бетонные полы 3,0 м2 на всю зону
Подведение/ отведение ГХВС: не требуется
Подведение сжатого воздуха: не требуется
№ | Наименование | Краткие (рамочные) технические характеристики | Вид | Количество | Единица измерения | Итоговое количество | Источник финансирования
1 | Стол преподавателя | ЛДСП/МДФ/металл, габариты не менее1500х600х700мм + откатная тумба не менее3-х ящиков + откатной столик не менее 2-полок + приставной стол | Мебель | 1 | шт. | 1 | ФБ
2 | Кресло офисное | Металл, ткань/кож.зам,габариты не менее450х450х450мм,черный/серый/синий цвет | Мебель | 1 | шт. | 1 | ФБ
3 | МФУ | черно-белая печать, A4, не менее 1200x1200 dpi, ч/б - не менее 20 стр/мин (А4), АПД, факс, Ethernet (RJ-45), USB, Wi-Fi, наличие сканера, тип и напряжение питания 220-240В/50-60Гц | Оборудование IT | 1 | шт | 1 | ФБ
4 | Манипулятор «мышь» | Проводная, оптическая, подключение на шину USB | Оборудование IT | 1 | шт. | 1 | ФБ
5 | Ноутбук | Экран 1920x1080 не менее 17'3", IPS, процессор не менее 6 ядер и 12 потоков, оперативная память не менее 16гб и, наличие SSD не менее 256 гб. | Оборудование IT | 1 | шт. | 1 | ФБ
Охрана труда и техника безопасности
№ | Наименование | Краткие (рамочные) технические характеристики | Вид | Количество | Единица измерения | Итоговое количество | Источник финансирования
1 | Аптечка | Набор необходимых медикаментов и предметов медицинского назначения для оказания первой медицинской помощи | Охрана труда | 1 | шт. | 1 | ВБ
2 | Огнетушитель | углекислотный, пенный | Охрана труда | 1 | шт. | 1 | ВБ
3 | Кулер 19 л (холодная/горячая вода) | Металл/пластик, исполнение настольное/напольное, нагрев не менее 90 град.,электронный тип нагрева/охлаждения, верхнее расположение бутыли, push-кран | Охрана труда | 1 | шт. | 1 | БР
4 | Санитайзер для рук | Мобильная стойка с сенсорным диспенсером на мет.трубе с основанием, Н-не менее 1300мм, диспенсер наливной для жидких и гелевых антисептиков, питание 220В/батарейки | Охрана труда | 1 | шт. | 1 | ВБ

## Виды (hidden)
Мебель
Оборудование
Оборудование IT
Программное обеспечение
Охрана труда
Техника безопасности
Учебные пособия