## Базовый ИЛ
При формировании инфраструктурных листов для оснащения кластеров необходимо учитывать требования национального режима в соответствии с требованиями ст. 14 Федерального закона № 44-ФЗ и ст. 3.1-4 Федерального закона № 223-ФЗ, устанавливающие запрет и ограничение закупок товаров, происходящих из иностранных государств, работ, услуг, соответственно выполняемых, оказываемых иностранными лицами, а также преимущество в отношении товаров российского происхождения (в том числе поставляемых при выполнении закупаемых работ, оказании закупаемых услуг)
1. | Зона под вид работ | Метрология в радиоэлектронике
Количество рабочих мест зоны: |  | 12
Код и наименование профессий или специальностей согласно ФГОС СПО |  | 09.02.01 Компьютерные системы и комплексы 09.02.06 Сетевое и системное администрирование 10.02.05 Обеспечение информационной безопасности автоматизированных систем 11.01.01 Монтажник радиоэлектронной аппаратуры и приборов 11.01.02 Радиомеханик 11.02.13 Твердотельная электроника 11.02.16 Монтаж, техническое обслуживание и ремонт электронных приборов и устройств 11.02.17 Разработка электронных устройств и систем 11.02.18 Системы радиосвязи, мобильной связи и телерадиовещания 12.02.03 Радиоэлектронные приборы и устройства 15.01.23 Наладчик станков и оборудования в механообработке 15.01.31 Мастер контрольно-измерительных приборов и автоматики 15.01.32 Оператор станков с программным управлением 15.02.12 Монтаж, техническое обслуживание и ремонт промышленного оборудования (по отраслям) 15.02.14 Оснащение средствами автоматизации технологических процессов и производств (по отраслям) 15.02.16 Технология машиностроения 15.02.17 Монтаж, техническое обслуживание, эксплуатация и ремонт промышленного оборудования (по отраслям) 25.02.08 Эксплуатация беспилотных авиационных систем
Требования к обеспечению зоны (коммуникации, площадь, сети, количество рабочих мест и др.):
Площадь зоны: ____ кв.м.
Освещение: _____ (вид освещения и источника)
Интернет: Подключение к _______ интернету (проводному и/или беспроводному)
Электричество: Подключения к сети ___ В (220 и/или 380)
Контур заземления для электропитания и сети слаботочных подключений: ___ (требуется или не требуется)
Покрытие пола: ___ (вид покрытия)
Подведение/ отведение ГХВС: ___ (требуется или не требуется)
Подведение сжатого воздуха: ___ (требуется или не требуется)
Общая зона
№ | Наименование | Краткие (рамочные) технические характеристики | Вид |  |  | Итоговое количество (шт.) | Источник финансирования
1 | Интерактивная сенсорная панель | Заполняются образовательной организацией в соответствии с потребностями | Оборудование IT |  |  | 1 | ФБ
2 | МФУ | Заполняются образовательной организацией в соответствии с потребностями | Оборудование IT |  |  | 1 | РБ
3 | Вольтамперметр | Заполняются образовательной организацией в соответствии с потребностями | Оборудование |  |  | 1
4 | Источник питания | Заполняются образовательной организацией в соответствии с потребностями | Оборудование |  |  | 1
5 | Тележка для зарядки и хранения ноутбуков | Заполняются образовательной организацией в соответствии с потребностями * Количество ячеек для зарядки ноутбуков зависит от количества ноутбуков в Зоне по виду работ | Оборудование IT |  |  | 1
Рабочее место учащегося №1
Количество рабочих мест: |  |  | 12
№ | Наименование | Краткие (рамочные) технические характеристики | Вид | Количество (шт.) | Количество раб. мест | Итоговое количество (шт.) | Источник финансирования
1 | Генератор сигналов | Заполняются образовательной организацией в соответствии с потребностями | Оборудование | 1 | на 1 р.м. | 12
2 | Источник питания | Заполняются образовательной организацией в соответствии с потребностями | Оборудование | 1 | на 1 р.м. | 12
3 | Мультиметр | Заполняются образовательной организацией в соответствии с потребностями | Оборудование | 1 | на 1 р.м. | 12
4 | Ноутбук (системный блок, монитор, клавиатура, мышь) | Заполняются образовательной организацией в соответствии с потребностями * Технические характеристики компьютера зависят от требований программного обеспечения, которое будет на нем использоваться | Оборудование IT | 1 | на 1 р.м. | 12
5 | Осциллограф | Заполняются образовательной организацией в соответствии с потребностями | Оборудование | 1 | на 1 р.м. | 12
6 | Система автоматизированного проектирования в области электроники и электротехники | Заполняются образовательной организацией в соответствии с потребностями 1 лицензия на 1 рабочее место | Программное обеспечение | 1 | на 1 р.м. | 12
7 | Стол рабочий | Заполняются образовательной организацией в соответствии с потребностями | Мебель | 1 | на 1 р.м. | 12
8 | Стул антистатический | Заполняются образовательной организацией в соответствии с потребностями | Мебель | 1 | на 1 р.м. | 12
Рабочее место преподавателя/мастера производственного обучения
№ | Наименование | Краткие (рамочные) технические характеристики | Вид |  |  | Итоговое количество (шт.) | Источник финансирования
1 | Глубиномер | Заполняются образовательной организацией в соответствии с потребностями | Оборудование |  |  | 1
2 | Компьютер (системный блок, монитор, клавиатура, мышь) | Заполняются образовательной организацией в соответствии с потребностями | Оборудование IT |  |  | 1
3 | Микрометр | Заполняются образовательной организацией в соответствии с потребностями | Оборудование |  |  | 1
4 | Нутромеры | Заполняются образовательной организацией в соответствии с потребностями | Оборудование |  |  | 1
5 | Система автоматизированного проектирования в области электроники и электротехники | Заполняются образовательной организацией в соответствии с потребностями 1 лицензия на 1 рабочее место | Программное обеспечение |  |  | 1
6 | Стойка для микрометров | Заполняются образовательной организацией в соответствии с потребностями | Оборудование |  |  | 1
7 | Стол рабочий | Заполняются образовательной организацией в соответствии с потребностями | Мебель |  |  | 1
8 | Стул антистатический | Заполняются образовательной организацией в соответствии с потребностями | Мебель |  |  | 1
9 | Штангенциркуль | Заполняются образовательной организацией в соответствии с потребностями | Оборудование |  |  | 1
Охрана труда и техника безопасности
№ | Наименование | Краткие (рамочные) технические характеристики | Вид |  |  | Итоговое количество (шт.) | Источник финансирования
1 | Аптечка | Заполняются образовательной организацией в соответствии с потребностями | Охрана труда |  |  | 1
2 | Кулер | Заполняются образовательной организацией в соответствии с потребностями | Охрана труда |  |  | 1
3 | Маски медицинские одноразовые | Заполняются образовательной организацией в соответствии с потребностями | Охрана труда |  |  | 12
4 | Огнетушитель | Заполняются образовательной организацией в соответствии с потребностями | Охрана труда |  |  | 1
5 | Перчатки | Заполняются образовательной организацией в соответствии с потребностями | Техника безопасности |  |  | 12
6 | Санитайзер | Заполняются образовательной организацией в соответствии с потребностями | Охрана труда |  |  | 1

## Вариативная часть
№ | Наименование | Краткие (рамочные) технические характеристики | Вид | Итоговое количество (шт.)
Мебель
1 | Дополнительная полка для оборудования | Заполняются образовательной организацией в соответствии с потребностями | Мебель | 1
2 | Доска магнитно-маркерная | Заполняются образовательной организацией в соответствии с потребностями | Мебель | 1
3 | Доска магнитно-меловая | Заполняются образовательной организацией в соответствии с потребностями | Мебель | 1
4 | Корзина для мусора | Заполняются образовательной организацией в соответствии с потребностями | Мебель | 1
5 | Основная полка для оборудования | Заполняются образовательной организацией в соответствии с потребностями | Мебель | 1
6 | Панель перфорированная для столов | Заполняются образовательной организацией в соответствии с потребностями | Мебель | 1
7 | Стеллаж | Заполняются образовательной организацией в соответствии с потребностями | Мебель | 1
8 | Тумба | Заполняются образовательной организацией в соответствии с потребностями | Мебель | 1
9 | Шкаф для документов | Заполняются образовательной организацией в соответствии с потребностями | Мебель | 1
10 | Шкаф для одежды | Заполняются образовательной организацией в соответствии с потребностями | Мебель | 1
Оборудование IT
1 | Акустическая система | Заполняются образовательной организацией в соответствии с потребностями | Оборудование IT | 1
2 | Веб-камера | Заполняются образовательной организацией в соответствии с потребностями | Оборудование IT | 1
3 | Компьютер (системный блок, монитор, клавиатура, мышь) | Заполняются образовательной организацией в соответствии с потребностями | Оборудование IT | 1
4 | МФУ | Заполняются образовательной организацией в соответствии с потребностями | Оборудование IT | 1
5 | Мышь компьютерная | Заполняются образовательной организацией в соответствии с потребностями | Оборудование IT | 1
6 | Ноутбук | Заполняются образовательной организацией в соответствии с потребностями | Оборудование IT | 1
7 | Проектор | Заполняются образовательной организацией в соответствии с потребностями | Оборудование IT | 1
8 | Экран для проектора | Заполняются образовательной организацией в соответствии с потребностями | Оборудование | 1
Учебное оборудование и программное обеспечение
1 | Программное обеспечение для моделирования электронных схем | Заполняются образовательной организацией в соответствии с потребностями | Программное обеспечение | 1
2 | Система автоматизированного проектирования печатных плат | Заполняются образовательной организацией в соответствии с потребностями | Программное обеспечение | 1
3 | Комплект учебно-лабораторного оборудования "Основы электрических машин и электропривода" | Заполняются образовательной организацией в соответствии с потребностями | Оборудование | 1
4 | Комплект учебно-лабораторного оборудования «Электропневмоавтоматика и программирование логических контроллеров двусторонний» | Заполняются образовательной организацией в соответствии с потребностями | Оборудование | 1
5 | Комплект учебно-лабораторного оборудования "Пневмопривод и пневмоавтоматика" | Заполняются образовательной организацией в соответствии с потребностями | Оборудование | 1
6 | Комплект учебно-лабораторного оборудования «Гидроприводы и гидромашин» | Заполняются образовательной организацией в соответствии с потребностями | Оборудование | 1
7 | Комплект учебно-лабораторного оборудования "Пневмоавтоматика" | Заполняются образовательной организацией в соответствии с потребностями | Оборудование | 1
8 | Комплект учебно-лабораторного оборудования "Основы гидравлики и гидропривода" | Заполняются образовательной организацией в соответствии с потребностями | Оборудование | 1
9 | Комплект учебно-лабораторного оборудования "Теоретические основы электротехники и основы электроники" | Заполняются образовательной организацией в соответствии с потребностями | Оборудование | 1
10 | Комплект учебно-лабораторного оборудования "Электротехника и основы электроники" | Заполняются образовательной организацией в соответствии с потребностями | Оборудование | 1
11 | Комплект учебно-лабораторного оборудования "Основы электрических машин" | Заполняются образовательной организацией в соответствии с потребностями | Оборудование | 1
Оборудование
1 | 7-сегментный драйвер | Заполняются образовательной организацией в соответствии с потребностями | Оборудование | 1
2 | 7-сегментный индикатор | Заполняются образовательной организацией в соответствии с потребностями | Оборудование | 1
3 | Амперметр цифровой | Заполняются образовательной организацией в соответствии с потребностями | Оборудование | 1
4 | Анализатор спектра | Заполняются образовательной организацией в соответствии с потребностями | Оборудование | 1
5 | Анализатор цепей векторный | Заполняются образовательной организацией в соответствии с потребностями | Оборудование | 1
6 | Аналоговый тестер | Заполняются образовательной организацией в соответствии с потребностями | Оборудование | 1
7 | Безмасляный поршневой компрессор | Заполняются образовательной организацией в соответствии с потребностями | Оборудование | 1
8 | Блок питания мини импульсный | Заполняются образовательной организацией в соответствии с потребностями | Оборудование | 1
9 | Бокорезы | Заполняются образовательной организацией в соответствии с потребностями | Оборудование | 1
10 | Бокорезы для электроники | Заполняются образовательной организацией в соответствии с потребностями | Оборудование | 1
11 | Браслет антистатический (с витым проводом заземления к браслету) | Заполняются образовательной организацией в соответствии с потребностями | Оборудование | 1
12 | Браслет заземления металлический со шнуром | Заполняются образовательной организацией в соответствии с потребностями | Оборудование | 1
13 | Ванна ультразвуковая отмывочная | Заполняются образовательной организацией в соответствии с потребностями | Оборудование | 1
14 | Ваттметр цифровой | Заполняются образовательной организацией в соответствии с потребностями | Оборудование | 1
15 | Верстак | Заполняются образовательной организацией в соответствии с потребностями | Оборудование | 1
16 | Вольтметр цифровой | Заполняются образовательной организацией в соответствии с потребностями | Оборудование | 1
17 | Генератор | Заполняются образовательной организацией в соответствии с потребностями | Оборудование | 1
18 | Генератор высокой частоты | Заполняются образовательной организацией в соответствии с потребностями | Оборудование | 1
19 | Генератор высокочастотный | Заполняются образовательной организацией в соответствии с потребностями | Оборудование | 1
20 | Генератор цифровой | Заполняются образовательной организацией в соответствии с потребностями | Оборудование | 1
21 | Диод сигнальный шоттки | Заполняются образовательной организацией в соответствии с потребностями | Оборудование | 1
22 | Диоды выпрямительный | Заполняются образовательной организацией в соответствии с потребностями | Оборудование | 1
23 | Длинногубцы | Заполняются образовательной организацией в соответствии с потребностями | Оборудование | 1
24 | Домкрат гидравлический | Заполняются образовательной организацией в соответствии с потребностями | Оборудование | 1
25 | Измерители АЧХ | Заполняются образовательной организацией в соответствии с потребностями | Оборудование | 1
26 | Измеритель RLC | Заполняются образовательной организацией в соответствии с потребностями | Оборудование | 1
27 | Измеритель КСВН (ГКЧ) | Заполняются образовательной организацией в соответствии с потребностями | Оборудование | 1
28 | Индикатор КСВН и ослабления | Заполняются образовательной организацией в соответствии с потребностями | Оборудование | 1
29 | Инструмент измерительный | Заполняются образовательной организацией в соответствии с потребностями | Оборудование | 1
30 | Источник опорного напряжения | Заполняются образовательной организацией в соответствии с потребностями | Оборудование | 1
31 | Источник питания постоянного тока | Заполняются образовательной организацией в соответствии с потребностями | Оборудование | 1
32 | Коврик антистатический | Заполняются образовательной организацией в соответствии с потребностями | Оборудование | 1
33 | Комплект настольный антистатический без браслета | Заполняются образовательной организацией в соответствии с потребностями | Оборудование | 1
34 | Конденсатор керамический (10 нф) | Заполняются образовательной организацией в соответствии с потребностями | Оборудование | 1
35 | Конденсатор керамический (100 нф) | Заполняются образовательной организацией в соответствии с потребностями | Оборудование | 1
36 | Конденсатор керамический (22 нф) | Заполняются образовательной организацией в соответствии с потребностями | Оборудование | 1
37 | Конденсатор электролитический (1 мкф) | Заполняются образовательной организацией в соответствии с потребностями | Оборудование | 1
38 | Конденсатор электролитический (10 мкф) | Заполняются образовательной организацией в соответствии с потребностями | Оборудование | 1
39 | Конденсатор электролитический (100 мкф) | Заполняются образовательной организацией в соответствии с потребностями | Оборудование | 1
40 | Конденсатор электролитический (1000 мкф) | Заполняются образовательной организацией в соответствии с потребностями | Оборудование | 1
41 | Конденсатор электролитический (22 мкф) | Заполняются образовательной организацией в соответствии с потребностями | Оборудование | 1
42 | Конденсатор электролитический (220 мкф) | Заполняются образовательной организацией в соответствии с потребностями | Оборудование | 1
43 | Концевые меры длины | Заполняются образовательной организацией в соответствии с потребностями | Оборудование | 1
44 | Координатно-измерительная машина | Заполняются образовательной организацией в соответствии с потребностями | Оборудование | 1
45 | Круглогубцы для электроники | Заполняются образовательной организацией в соответствии с потребностями | Оборудование | 1
46 | Лабораторный RLC тестер | Заполняются образовательной организацией в соответствии с потребностями | Оборудование | 1
47 | Лампа светодиодная с увеличительной линзой | Заполняются образовательной организацией в соответствии с потребностями | Оборудование | 1
48 | Линейка | Заполняются образовательной организацией в соответствии с потребностями | Оборудование | 1
49 | Линейный регулятор напряжения | Заполняются образовательной организацией в соответствии с потребностями | Оборудование | 1
50 | Лупа-лампа | Заполняются образовательной организацией в соответствии с потребностями | Оборудование | 1
51 | Магазин сопротивлений | Заполняются образовательной организацией в соответствии с потребностями | Оборудование | 1
52 | Магнитный извещатель (геркон) | Заполняются образовательной организацией в соответствии с потребностями | Оборудование | 1
53 | Макетная плата | Заполняются образовательной организацией в соответствии с потребностями | Оборудование | 1
54 | Мегаомметр | Заполняются образовательной организацией в соответствии с потребностями | Оборудование | 1
55 | Микрометр механический | Заполняются образовательной организацией в соответствии с потребностями | Оборудование | 1
56 | Модуль автоматический калибровочный к анализатору цепей | Заполняются образовательной организацией в соответствии с потребностями | Оборудование | 1
57 | Молоток с квадратным бойком | Заполняются образовательной организацией в соответствии с потребностями | Оборудование | 1
58 | Мультиметр | Заполняются образовательной организацией в соответствии с потребностями | Оборудование | 1
59 | Набор инструментов (длинногубцы, молоток с квадратным бойком, ножницы, отвертки) | Заполняются образовательной организацией в соответствии с потребностями | Оборудование | 1
60 | Набор отверток | Заполняются образовательной организацией в соответствии с потребностями | Оборудование | 1
61 | Набор отверток со сменными вставками | Заполняются образовательной организацией в соответствии с потребностями | Оборудование | 1
62 | Набор пинцетов | Заполняются образовательной организацией в соответствии с потребностями | Оборудование | 1
63 | Настольная конвейерная конвекционная печь | Заполняются образовательной организацией в соответствии с потребностями | Оборудование | 1
64 | Нож -скальпель с перовым лезвием | Заполняются образовательной организацией в соответствии с потребностями | Оборудование | 1
65 | Ножницы | Заполняются образовательной организацией в соответствии с потребностями | Оборудование | 1
66 | Ножницы прямые остроконечные | Заполняются образовательной организацией в соответствии с потребностями | Оборудование | 1
67 | Одноканальный напольный дымоуловитель | Заполняются образовательной организацией в соответствии с потребностями | Оборудование | 1
68 | Осциллограф | Заполняются образовательной организацией в соответствии с потребностями | Оборудование | 1
69 | Панель для микросхемы (14 ног) | Заполняются образовательной организацией в соответствии с потребностями | Оборудование | 1
70 | Панель для микросхемы (8 ног) | Заполняются образовательной организацией в соответствии с потребностями | Оборудование | 1
71 | Панель электромонтажная для столов | Заполняются образовательной организацией в соответствии с потребностями | Оборудование | 1
72 | Пассатижы диэлектрические | Заполняются образовательной организацией в соответствии с потребностями | Оборудование | 1
73 | Паяльная станция | Заполняются образовательной организацией в соответствии с потребностями | Оборудование | 1
74 | Паяльная станция с комплектом паяльных наконечников | Заполняются образовательной организацией в соответствии с потребностями | Оборудование | 1
75 | Паяльный комплекс | Заполняются образовательной организацией в соответствии с потребностями | Оборудование | 1
76 | Переменный резистор (потенциометр) 100k | Заполняются образовательной организацией в соответствии с потребностями | Оборудование | 1
77 | Переменный резистор (потенциометр) 25k | Заполняются образовательной организацией в соответствии с потребностями | Оборудование | 1
78 | Пинцет анатомический | Заполняются образовательной организацией в соответствии с потребностями | Оборудование | 1
79 | Плоскогубцы захватные для электроники | Заполняются образовательной организацией в соответствии с потребностями | Оборудование | 1
80 | ПМК "Электроника" | Заполняются образовательной организацией в соответствии с потребностями | Оборудование | 1
81 | Подвесная тумба | Заполняются образовательной организацией в соответствии с потребностями | Оборудование | 1
82 | Портативный цифровой мультиметр | Заполняются образовательной организацией в соответствии с потребностями | Оборудование | 1
83 | Принтер для трафаретной печати плат | Заполняются образовательной организацией в соответствии с потребностями | Оборудование | 1
84 | Ремонтный центр многофункциональный | Заполняются образовательной организацией в соответствии с потребностями | Оборудование | 1
85 | Светильник светодиодный под верхнюю полку | Заполняются образовательной организацией в соответствии с потребностями | Оборудование | 1
86 | Скоба измерительная | Заполняются образовательной организацией в соответствии с потребностями | Оборудование | 1
87 | Соединительная колодка для подключения заземляемых | Заполняются образовательной организацией в соответствии с потребностями | Оборудование | 1
88 | Стабилизатор напряжения | Заполняются образовательной организацией в соответствии с потребностями | Оборудование | 1
90 | Стол радиомонтажника | Заполняются образовательной организацией в соответствии с потребностями | Оборудование | 1
91 | Счётчик четырёхбитный (двойной) | Заполняются образовательной организацией в соответствии с потребностями | Оборудование | 1
92 | Таймер | Заполняются образовательной организацией в соответствии с потребностями | Оборудование | 1
93 | Термовоздушная станция с вакуумным захватом | Заполняются образовательной организацией в соответствии с потребностями | Оборудование | 1
94 | Тонкогубцы для электроники | Заполняются образовательной организацией в соответствии с потребностями | Оборудование | 1
95 | Узел заземления ESD браслетов | Заполняются образовательной организацией в соответствии с потребностями | Оборудование | 1
96 | Универсальный генератор сигналов | Заполняются образовательной организацией в соответствии с потребностями | Оборудование | 1
97 | Установщик SMD-компонентов | Заполняются образовательной организацией в соответствии с потребностями | Оборудование | 1
98 | Устройство термозачистки проводов | Заполняются образовательной организацией в соответствии с потребностями | Оборудование | 1
99 | Частотомер | Заполняются образовательной организацией в соответствии с потребностями | Оборудование | 1
100 | Чугунная плита класса точности не хуже 1 | Заполняются образовательной организацией в соответствии с потребностями | Оборудование | 1
101 | Шкаф телекоммуникационный | Заполняются образовательной организацией в соответствии с потребностями | Оборудование | 1
102 | Штангенрейсмас | Заполняются образовательной организацией в соответствии с потребностями | Оборудование | 1
103 | Щиток электропитания | Заполняются образовательной организацией в соответствии с потребностями | Оборудование | 1

## Общая зона (hidden)
Наименование | Краткие (рамочные) технические характеристики | Вид | Количество | Единица измерения | Итоговое количество | Подсчет | Базовая или вариативная часть
Ip-камера | Не менее 8Mpix, 4k | Оборудование IT | 2 | шт | 2 | 1 | Вариативная часть
Анализатор спектра | Частотный диапазон 9 кГц-3 ГГц, Полоса пропускания (RBW) 1 Гц-3 МГц, Полоса обзор 100 Гц-3 ГГц, Гармонические искажения -70 дБн, Уровень собственных шумов -148 дБм, Фазовый шум -95 дБн/Гц, Максимальный измеряемый уровень +30 дБ, Экран TFT ¦ 800 х 480 ¦ 21,5 см, Особенности Опция АМ/ ЧМ демодуляция. Встроенный предусилитель. Измерение фазового шума, мощность в канале/соседнем канале, занимаемая полоса частот, гармонические/негармонические искажения, спектрограмма, спектральная маска. Опция трекинг-генератор, Интерфейс USB ¦ RS-232 ¦ LAN, Опорный генератор ±1×10-7 | Оборудование | 2 | шт. | 2 | 1 | Вариативная часть
Аналоговый тестер | Тип отображения аналоговый. Режим «прозвонка» есть. Диод-тест есть. Количество измерений в секунду раз. Разрядность Входное сопротивление, МОм | Оборудование | 4 | шт. | 4 | 1 | Вариативная часть
Безмасляный поршневой компрессор | Давление: 8 Бар; производительность: 300 л/мин; ресивер: 50 л | Оборудование | 1 | шт. | 1 | 1 | Вариативная часть
Бокорезы | не менее 125 мм | Оборудование | 5 | шт | 5 | 1 | Вариативная часть
Браслет антистатический (с витым проводом заземления к браслету) | Длина провода, не менее, 1м | Оборудование | 7 | шт | 7 | 1 | Вариативная часть
Верстак | Максимальная нагрузка на верстак - 750 кг Верстак окрашен порошковой краской Столешница верстака толщиной 24 мм покрыта оцинкованным листовым металлом толщиной не менее 1 мм Перфорированный экран высотой 120 см Комплект косынок для крепления экрана Тумба укомплектована 5-ю выдвижными ящиками. Телескопические напрявляющие. Нагрузка на ящик 30 кг. Все ящики закрываются на центральный ключевой замок. | Оборудование | 3 | шт | 3 | 1 | Вариативная часть
Вольтамперметр | Класс точности 0.2%. Пределы измерения напряжения 15мВ-600В. Пределы измерения тока 0.75мА-30А. Испытательное напряжение изоляции — 2 кВ. | Оборудование | 1 | шт. | 1 | 3 | Вариативная часть
Вольтамперметр | Класс точности 0.2%. Пределы измерения напряжения 15мВ-600В. Пределы измерения тока 0.75мА-30А. | Оборудование | 1 | шт. | 1 | 3 | Вариативная часть
Вольтамперметр | Многопредельный. Класс точности - 0,2; Диапазоны измерения: - амперметра - 3мА; - вольтметра - 45мВ-750В. | Оборудование | 1 | шт. | 1 | 3 | Вариативная часть
Генератор | Генератор сигналов высокочастотный. Частотный диапазон: 2 -8,15 ГГц | Оборудование | 1 | шт. | 1 | 1 | Вариативная часть
Генератор высокочастотный | Частотный диапазон 100 кГц÷639,999 МГц. Режим работы (виды модуляции): АМ (амплитудная), ЧМ (частотная), ИМ (импульсная), НК (немодулированные колебания). Дискретность в зависимости от частотного диапазона 100 кГц÷159,999 МГц 100 Гц, 159,999÷639,999 МГц 1000 Гц. Пределы регулировки выходного напряжения режим АМ 0,032 10-6÷2 В, режим ЧМ, ИМ, НК 0,032 10-6÷1 В. Амплитудная модуляция частота внешнего источника 0,5 кГц÷60 кГц частота внутреннего источника 50, 200, 300, 400, 1000, 2500, 3400, 10000 Гц диапазон регулировки коэффициента АМ 0÷99 % (дискретность 1 %) коэффициент гармоник огибающей (модулирующая частота 0,5 кГц÷20 кГц) ±3 % (при коэффициенте модуляции 80%), ÷5 % в остальном диапазоне частот (20÷60 кГц) Частотная модуляция частота внутреннего источника 50, 200, 300, 400, 1000, 2500, 3400, 10000 Гц частота внешнего источника 0,3 кГц÷60 кГц девиация частоты 0,05÷995 кГц (зависит от частотного диапазона) Выходное сопротивление 50, 75 Ом. Напряжение питания 220/115 В, 50/400 Гц. Потребляемая мощность 90 ВА | Оборудование | 2 | шт. | 2 | 1 | Вариативная часть
Домкрат гидравлический | Максимальная грузоподъемность, кг, 2000 Принцип подъема гидравлический домкрат Максимальный типоразмер кабельного барабана 14 Минимальный типоразмер кабельного барабана 8 Наличие поджимных башмаков Диаметр поставляемой в комплекте оси, мм 48 Наличие колесных опор Наличие подшипниковых узлов Масса кабельного домкрата, кг 60 Габаритные размеры, мм 830х530х910 | Оборудование | 1 | шт. | 1 | 1 | Вариативная часть
Доска магнитно-маркерная | Размеры не менее: Высота, мм: 2000 Ширина, мм: 1200, односекционная | Мебель | 1 | шт. | 1 | 2 | Вариативная часть
Доска магнитно-маркерная | Размеры не менее: Высота, мм: 2000 Ширина, мм: 1200, односекционная | Мебель | 1 | шт. | 1 | 2 | Вариативная часть
Измерители АЧХ | Рабочий диапазон частот до 140 МГц; Встроенный детектор; Измерение амплитудно-частотных, фазо-частотных и S-параметров (S11/ S12), частотный дискриминатор; Выбор режима развертки; Курсорные измерения частоты, фазы, усиления; До четырех курсоров на экране одновременно; Большой дисплей; Интерфейсы: USB и RS-232. | Оборудование | 2 | шт. | 2 | 1 | Вариативная часть
Измеритель КСВН (ГКЧ) | Диапазон частот: 37,5-53,57 ГГц (Р2-68), 53,57-78,33 ГГц. Сечения волноводных трактов: 16X8, 17X8 мм (с переходами). Пределы измерения: КСВН 1,1-5,0; ослабления -30...0 дБ | Оборудование | 1 | шт. | 1 | 1 | Вариативная часть
Индикатор КСВН и ослабления | Рабочая частота измеряемого сигнала 100±1 кГц. Уход уровня калибровки при изменении частоты в пределах100±1 кГц не более ±0,05 дБ. Пределы измерения ослабления от 0 до минус 35 дБ, пределы измерения КСВН - от 1,035 до 5. Пределы индикации ослабления - от 0 до минус 40 дБ. Пределы индикации КСВН - от 1,02 до ∞. | Оборудование | 2 | шт. | 2 | 1 | Вариативная часть
Источник опорного напряжения | Источник опорного напряжения автономный. Выходное напряжение Uвых - 9,1 В±5%. | Оборудование | 1 | шт. | 1 | 1 | Вариативная часть
Источник питания | Источник питания лабораторный стабилизированный. Выходное напряжение: от 0,1 В до 15 В. Выходной ток: от 0,05 А до 10 A | Оборудование | 1 | шт. | 1 | 3 | Вариативная часть
Источник питания | Количество каналов: 1. Выходное напряжение: 0…30В. Выходной ток: 0…30А. Выходная мощность: 1050 Вт | Оборудование | 1 | шт. | 1 | 3 | Вариативная часть
Источник питания | Выходное напряжение: от 5 В до 50 В; от 0 до 150 В. Выходной ток: не более 20 мА; не более 2 мА | Оборудование | 1 | шт. | 1 | 3 | Вариативная часть
Камера видеонаблюдения IP | Купольная 4 mm, 2560x1440, CMOS Progressive Scan, 4 Мп, PoE, ночная съемка, датчик движения | Оборудование IT | 1 | шт. | 1 | 2 | Вариативная часть
Камера видеонаблюдения IP | Купольная 4 mm, 2560x1440, CMOS Progressive Scan, 4 Мп, PoE, ночная съемка, датчик движения | Оборудование IT | 1 | шт. | 1 | 2 | Вариативная часть
Коврик антистатический | Размеры 60х40 см, не менее | Оборудование | 7 | шт | 7 | 1 | Вариативная часть
Коммутатор | не менее 48 порта 1Гбит/с + uplink 4 порта 10Гбит/с | Оборудование IT | 1 | шт | 1 | 1 | Вариативная часть
Комплект учебно-лабораторного оборудования "Основы гидравлики и гидропривода" | "Основы гидравлики и гидропривода" Комплектация: Лабораторный стенд "Основы гидравлики и гидропривода". Ручной пневматический насос. Масло гидравлическое (15 л). Комплект соединительных проводов и кабелей. Электропитание: 220 В., 50 Гц. Потребляемая мощность: не более 1,7 кВт. | Оборудование | 1 | шт. | 1 | 1 | Вариативная часть
Комплект учебно-лабораторного оборудования "Основы электрических машин и электропривода" | Комплект учебного оборудования "Основы электрических машин и электропривода" представляет собой комплекс модулей, размещаемых на двухрядной настольной раме, и электромашинный агрегат настольного исполнения, имеющий в своем составе машину постоянного тока с независимым возбуждением, асинхронный двигатель с короткозамкнутым ротором и оптический преобразователь угловых величин (энкодер): Комплект лабораторных модулей: Модуль питания стенда. Сопротивления добавочные 1. Сопротивления добавочные 2. Модуль регуляторов. Преобразователь частоты. Преобразователь тиристорный. Модуль силовой. Модуль измерительный. Трансформатор однофазный. Конденсаторы. Реостат обмотки возбуждения ДПТ. | Оборудование | 1 | шт. | 1 | 1 | Вариативная часть
Комплект учебно-лабораторного оборудования "Основы электрических машин" | "Основы электрических машин" Комплектация: Лабораторный стенд "Основы электрических машин с универсальной машиной переменного тока". Вывеска с названием стенда. Электромашинный агрегат. Лабораторный стол. Двухуровневая рама. Комплект соединительных проводов и кабелей. Электропитание: 220 В., 50 Гц. Потребляемая мощность: 350 Вт. Исполнение: настольное. | Оборудование | 1 | шт. | 1 | 1 | Вариативная часть
Комплект учебно-лабораторного оборудования "Пневмоавтоматика" | "Пневмоавтоматика" двухсторонний мобильный. Комплектация: 1. Столешница (2 шт.). 2. Монтажная рама. 3. Профилированная монтажная плита. 4. Монтажная рама для электронных блоков (2 шт.). 5. Полка для компрессора. 6. Держатель для проводов (2 шт.). 7. Блок питания (2 шт.). 8. Набор лабораторных проводов (2 компл.). 9. Компрессор лабораторный. 10. Учебный комплект "Пневмоавтоматика. Базовый уровень" (2 шт.).11. Учебный комплект "Электропневмоавтоматика. Базовый уровень" (2 шт.).12. Тумба с выдвижными ящиками для хранения оборудования (2 шт.). 13. Сетевой шнур (2 шт.). 14. Сетевой фильтр. Электропитание: 220 В, 50 Гц. | Оборудование | 1 | шт. | 1 | 1 | Вариативная часть
Комплект учебно-лабораторного оборудования "Пневмопривод и пневмоавтоматика" | "Пневмопривод и пневмоавтоматика". Электропитание: 220 В, 50 Гц. Комплектация: 1. Стол с двумя выдвижными ящиками. 2. Монтажная панель. 3. Блок питания. 4. Блок реле, напряжение управления 24 В (2 шт.). 5. Блок ввода сигналов. 6. Блок подготовки воздуха. 7. Пневматический коллектор. 8. Пневматический запирающий шаровой кран (2 шт.). 9. Пневмоцилиндр одностороннего действия с пружинным возвратом ПЦ1 (диаметр 20 мм, длина 50 мм). 10. Пневмоцилиндр двустороннего действия магнитный с регулируемым двусторонним демпфированием ПЦ2 (диаметр 20 мм, длина 100 мм). 11. Пневмоцилиндр двустороннего действия магнитный с регулируемым двусторонним демпфированием ПЦ3 (диаметр 20 мм, длина 250 мм). 12. Дроссель с обратным клапаном ДР (2 шт.). 13. Элемент "И" (3 шт.). 14. Элемент "ИЛИ" (3 шт.). 15. Распределитель 3/2 с роликовым толкателем НЗ типа ПР-3/2-РЛ (4 шт.). 16. Пневматическая кнопка 3/2 НЗ типа ПР-3/2-РУ (3 шт.). 17. Распределитель с пневматическим управлением 3/2, с пружинным возвратом в исходное положение ПР-3/2-ПУ (3 шт.). 18. Распределитель с пневматическим управлением 5/2, с пружинным возвратом ПР-5/2-ПУ. 19. Распределитель 5/2 с двусторонним пневматическим управлением бистабильный ПР-5/2-ПУ1 (2 шт.). 20. Распределитель с электромагнитным управлением 2х3/2, с пружинным возвратом в исходное положение ПР-2х3/2-ЭУ. 21. Распределитель с электромагнитным управлением 5/2, с пружинным возвратом ПР-5/2-ЭУ. 22. Распределитель 5/2 с двусторонним электромагнитным управлением бистабильный ПР-5/2-ЭУ1. 23. Датчик положения штока пневмоцилиндра (геркон) (4 шт.). 24. Манометр (3 шт.). 25. Выключатель концевой левый ДП-Л. 26. Выключатель концевой правый ДП-П. 27. Пневматическая трубка 4 мм (20 м). | Оборудование | 1 | шт. | 1 | 1 | Вариативная часть
Комплект учебно-лабораторного оборудования "Теоретические основы электротехники и основы электроники" | "Теоретические основы электротехники и основы электроники" (с осциллографом) Комплектация: Лабораторный стенд "Теоретические основы электротехники и основы электроники". Лабораторный стол с двухсекционным контейнером. Двухуровневая двухрядная рама. Вывеска с названием стенда. Комплект планшетов к модулю "Моделирование электрических полей" (4 типа). Набор катушек к модулю "Трансформатор разборный" (4 шт.). Комплект соединительных проводов и кабелей.Электропитание: 220 В, 50 Гц. Потребляемая мощность: не более 100 Вт. | Оборудование | 2 | шт. | 2 | 1 | Вариативная часть
Комплект учебно-лабораторного оборудования "Электротехника и основы электроники" | "Электротехника и основы электроники" Комплектация: Комплект учебно-лабораторного оборудования "Электротехника и основы электроники". Лабораторный стол с контейнером и двухуровневой двухрядной рамой (2 шт.). Электромашинный агрегат. Электропитание: 220 В, 50 Гц. Потребляемая мощность от сети: не более 300 Вт. | Оборудование | 1 | шт. | 1 | 1 | Вариативная часть
Комплект учебно-лабораторного оборудования «Гидроприводы и гидромашин» | «Гидроприводы и гидромашин» Комплектация: Лабораторный стенд "Гидроприводы и гидромашины". Масло гидравлическое. Комплект рукавов высокого давления. Комплект соединительных проводов и кабелей.Электропитание: 220 В, 50 Гц. Потребляемая мощность: не более 1,5 кВт. | Оборудование | 1 | шт. | 1 | 1 | Вариативная часть
Комплект учебно-лабораторного оборудования «Электропневмоавтоматика и программирование логических контроллеров двусторонний» | «Электропневмоавтоматика и программирование логических контроллеров двусторонний». Комплектация: 1. Столешница (2 шт.). 2. Монтажная рама. 3. Профилированная монтажная плита. 4. Монтажная рама для электронных блоков (2 шт.). 5. Полка для компрессора. 6. Держатель для проводов (2 шт.). 7. Блок питания (2 шт.). 8. Блок ПЛК (2 шт.) 9. Набор лабораторных проводов (2 компл.). 10. Компрессор лабораторный. 11. Учебный комплект "Пневмоавтоматика. Базовый уровень" (2 шт.). 2. Учебный комплект "Электропневмоавтоматика. Базовый уровень" (2 шт.). 13. Тумба с выдвижными ящиками для хранения оборудования (2 шт.). 14. Сетевой шнур (2 шт.). 15. Сетевой фильтр. Электропитание: 220 В, 50 Гц. | Оборудование | 1 | шт. | 1 | 1 | Вариативная часть
Кондиционер | Мощность охлаждения не менее 10 550 Вт Мощность обогрева не менее11 720 Вт | Оборудование | 1 | шт | 1 | 3
Кондиционер | Настенная сплит-система, вентиляция, обогрев, осушение, охлаждение, не менее 30 м², 25 дБ | Оборудование | 1 | шт. | 1 | 3
Кондиционер | Настенная сплит-система, вентиляция, обогрев, осушение, охлаждение, не менее 30 м², 25 дБ | Оборудование | 1 | шт. | 1 | 3
Концевые меры длины | не хуже 1 класса точности (от 83 штук): - класс точности 1 (0) - количество плиток от 83 до 113 - материал плиток высококачественная сталь - все измерительные поверхности притерты - упаковка деревянная коробка | Оборудование | 6 | шт | 6 | 1 | Вариативная часть
Координатно-измерительная машина | — координатная измерительная машина (КИМ) с ЧПУ; — контактная измерительная головка с набором специальных измерительных наконечников; — калибровочная сфера; — установочная оснастка для типовых деталей; — типовые детали для измерения; — управляющий вычислительный комплекс; — цифровой носитель информации с программным обеспечением; — комплект наглядных плакатов. | Оборудование | 1 | шт | 1 | 1 | Вариативная часть
Лабораторный RLC тестер | Цифровой измеритель LCR с 41 частотой тестирования в диапазоне 40 Гц - 200 кГц. Диапазон измерения индуктивности: 0,01 мкГн - 99999 Гн. Диапазон измерения емкости: 0,01 пФ - 9,9999 Ф. Диапазон измерения сопротивления: 0,1 мОм - 99,999 МОмг | Оборудование | 2 | шт. | 2 | 1 | Вариативная часть
Линейка | не менее 300 мм | Оборудование | 8 | шт | 8 | 1 | Вариативная часть
Магазин сопротивлений | Класс точности: 0,2. Количество декад: 6 декад. Воспроизведение сопротивления от: 0,1 Ом. Воспроизведение сопротивления до: 99999,9 Ом | Оборудование | 1 | шт. | 1 | 2 | Вариативная часть
Магазин сопротивлений | Класс точности магазина при использовании в качестве ММЭС: 0,02/2*10-6. Количество декад: 8. Диапазон показаний: как меры электрического сопротивления: (0,021-111111,1) Ом (ступенями через 0,001 Ом); как переходной меры: (0,002-0,110) Ом (ступенями через 0,001 Ом); (0,12-1,1) Ом (ступенями через 0,01 Ом); (1,2-11) Ом (ступенями через 0,1 Ом); (12-110) Ом (ступенями через 1,0 Ом); (120-1100) Ом (ступенями через 10 Ом); (1200-11000) Ом (ступенями через 100 Ом); (12000-110000) Ом (ступенями через 1000 Ом). | Оборудование | 4 | шт. | 4 | 2 | Вариативная часть
Металлический стеллаж | Размеры, мм: 1200х1800х600 Стеллаж металлический усиленный с плавно регулируемыми по высоте полками. Не требует дополнительного выравнивания полов для установки. В стандартной комплектации стеллаж имеет 4 полки. Максимальная распределенная нагрузка на полку – 350 кг. Максимальная нагрузка на стеллаж – 800 кг. | Мебель | 2 | шт. | 2 | 1 | Вариативная часть
Металлический шкаф | Количество полок: 4 шт Встроенное отделение: нет Тип замка: ключевой Тип двери: распашная Материал: сталь Высота: 1950 мм Ширина: 1000 мм Глубина: 550 мм | Мебель | 2 | шт. | 2 | 1 | Вариативная часть
Мультиметр | Базовая погрешность 0,1%, 100 мкВ - 1200 В, ~100 мкВ - 1000 В в полосе 40 Гц - 40 кГц, 100 нА - 20А, ~100 нА - 20 А в полосе 40 Гц - 20 кГц, 100 мОм - 20 МОм, испытание p-n переходов, прозвон, СДИ, 4 разряда (1999), автоустановка нуля, масса 2 кг Диапазон напряжения, В 100мкв-1200в Диапазон тока, А 100на-20а | Оборудование | 4 | шт. | 4 | 1 | Вариативная часть
Набор инструментов (длинногубцы, молоток с квадратным бойком, ножницы, отвертки) | Ддлинногубцы, молоток с квадратным бойком, ножницы, отвертки | Оборудование | 7 | шт | 7 | 1 | Вариативная часть
Набор отверток со сменными вставками | набор отверток со сменными вставками | Оборудование | 2 | шт | 2 | 1 | Вариативная часть
Настольная конвейерная конвекционная печь | Тип: инфракрасная или конвекционная печь; Напряжение питания 220 В. | Оборудование | 1 | шт. | 1 | 1 | Вариативная часть
Осциллограф | Тип осциллографа цифровой, стационарный, Количество каналов 4+16, Полоса пропускания 200 МГц, Частота дискретизации на канал 2,5 ГГц, Синхронизация (запуск) по длительности импульса, по кодовому слову, по ТВ-сигналу (видеосигналу), по вырожденному импульсу, Встроенный прибор анализатор спектра, вольтметр, генератор, логический анализатор, частотомер, Дисплей, Интерфейс USB | Оборудование | 2 | шт. | 2 | 2 | Вариативная часть
Осциллограф | Число каналов ЭЛТ — однолучевой; полоса пропускания составляет от 0 до 35 МГц; диапазон измеряемых временных интервалов: 0,05–500 мкс; измерение напряжения производится в пределах от 15 мВ до 60 В; время нарастания переходной характеристики составляет 10 нс; погрешность при исследовании амплитуды и интервалов времени не превышает 5 %; 3 режима работы развертки: ждущий, однократный и автоколебательный; размер рабочей части экрана — 60х36 мм; питание осциллографа С1-65 осуществляется от сети 220 В (частота переменного тока 50 Гц) или 115 В (частота переменного тока 400 Гц); мощность, потребляемая устройством, равна 150 В·А | Оборудование | 2 | шт. | 2 | 2 | Вариативная часть
Стул антистатический | Материал обивки: сетка/текстиль, высота кресла от 89 до 98.50 см, высота сиденья от 44.50 до 54 см, максимальная глубина сиденья 44 см, ширина сиденья 48 см, до 120 кг | Мебель | 20 | шт. | 20 | 5 | Вариативная часть
Стул антистатический | Материал обивки: сетка/текстиль, высота кресла от 89 до 98.50 см, высота сиденья от 44.50 до 54 см, максимальная глубина сиденья 44 см, ширина сиденья 48 см, до 120 кг | Мебель | 10 | шт. | 10 | 5 | Вариативная часть
Пассатижы диэлектрические | не менее 210 мм | Оборудование | 9 | шт | 9 | 1 | Вариативная часть
Паяльная станция с комплектом паяльных наконечников | Двухканальная, паяльник + фен, мощность не менее 300 Вт с комплектом паяльных наконечников | Оборудование | 7 | шт | 7 | 1 | Вариативная часть
Пинцет анатомический | не менее 200х2,5 | Оборудование | 5 | шт | 5 | 1 | Вариативная часть
Портативный цифровой мультиметр | Постоянное напряжение: 200mВ/2В/20м/200В (±0,5%), 600В (±0.8%) Переменное напряжение: 200В/600В (±1,2%) Постоянный ток: 2мА/20мА (±1.0%), 200мА (±1.5%), 10A (±3.0%) Сопротивление: 200Ом/2КОм/20КОм/200КОм (±0.8%), 2МОм (±1%) Температура: -20℃~ 1000℃ 3х разрядный дисплей Тестирование диодов Коэффициент усиления транзисторов h21: до 1000 Прозвонка целостности цепи Ручной выбор предела измерений | Оборудование | 4 | шт. | 4 | 1 | Вариативная часть
Потолочный двухполосный громкоговоритель | Мощность (Вт)- не менее 60 Тип аудиосистемы - Пассивная Тип крепления - Потолочноесть не менее 60 Вт | Оборудование | 1 | шт | 1 | 1 | Вариативная часть
Принтер для трафаретной печати плат | Полуавтоматический настольный принтер для трафаретной печати, включая раму натяжения, макс. габариты рамки с трафаретом: 600х320 мм; макс. габариты ПП: 400х320 мм | Оборудование | 1 | шт. | 1 | 1 | Вариативная часть
Приточно-вытяжная вентиляция | Система, подающая свежий воздух внутрь помещения и вытесняющая отработанный.Состав: вентиляционные каналы (алюминиевая гофра или оцинкованные трубы диаметромне менее 120 мм), приточные клапаны с фильтрами; вентиляционные выходы; вентиляторы (производлительность не менее 350 куб. м в час). | Оборудование | 1 | шт. | 1 | 2
Приточно-вытяжная вентиляция | Система, подающая свежий воздух внутрь помещения и вытесняющая отработанный.Состав: вентиляционные каналы (алюминиевая гофра или оцинкованные трубы диаметромне менее 120 мм), приточные клапаны с фильтрами; вентиляционные выходы; вентиляторы (производлительность не менее 350 куб. м в час). | Оборудование | 1 | шт. | 1 | 2
Сетевой фильтр | Розетки - 6, USB - 1 шт, 10 А, 2500 Вт, кабель - 5м | Оборудование | 1 | шт. | 1 | 2
Сетевой фильтр | Розетки - 6, USB - 1 шт, 10 А, 2500 Вт, кабель - 5м | Оборудование | 1 | шт. | 1 | 2
Скоба измерительная | Лабораторная скоба измерительная | Оборудование | 1 | шт. | 1 | 1 | Вариативная часть
Стабилизатор напряжения | Предназначен для питания радиоэлектронных устройств стабилизированным напряжением переменного тока 220В. Питание от сети 220±22 В частоты 50±0,5 Гц с содержанием гармоник до 5%. На выходе: 220В (±1,5%), допустимый ток нагрузки 3,8А. | Оборудование | 1 | шт. | 1 | 1 | Вариативная часть
Стеллаж | Размеры не менее: Высота, мм: 1500 Ширина, мм:900 Глубина, мм: 400. Максимальное давление на одну полку от 50 кг | Мебель | 1 | шт. | 1 | 1 | Вариативная часть
Стол учебный | Размеры 120х60х75 см, металлический каркас | Мебель | 1 | шт | 15 | 1 | Вариативная часть
Стул антистатический | Размеры: 54x43x82 (ШхГхВ). Материал: искусcтвенная кожа Каркас: хром | Мебель | 1 | шт | 1 | 5 | Вариативная часть
Стул антистатический | Поворотный, с антистатическим покрытием, регулируемый по высоте | Мебель | 7 | шт | 7 | 5 | Вариативная часть
Стул антистатический | Размеры 38х48х72-80см, материал - фанера, металлический каркас | Мебель | 1 | шт | 30 | 5 | Вариативная часть
Телевизор | 85", 4K UltraHD, 3840x2160, Wi-Fi, 60 Гц, HDMI, USB , кабель не менее 5м | Оборудование IT | 1 | шт. | 1 | 2 | Вариативная часть
Телевизор | 85", 4K UltraHD, 3840x2160, Wi-Fi, 60 Гц, HDMI, USB , кабель не менее 5м | Оборудование IT | 1 | шт. | 1 | 2 | Вариативная часть
Тележка для хранения и зарядки ноутбуков | Количество ноутбуков, шт. (максимум): 17. Количество розеток: 18 шт. Количество полок под ноутбуки:3ш. Застежки для адаптеров ноутбуков. Место и окно под точку доступа. Автоматы для защиты от короткого замыкания на каждую линию розеток. | Оборудование | 1 | шт. | 1 | 2
Тележка для хранения и зарядки ноутбуков | Количество ноутбуков, шт. (максимум): 17. Количество розеток: 18 шт. Количество полок под ноутбуки:3ш. Застежки для адаптеров ноутбуков. Место и окно под точку доступа. Автоматы для защиты от короткого замыкания на каждую линию розеток. | Оборудование | 1 | шт. | 1 | 2
Точка доступа | порты: 1 шт, 1000 Мбит/с, 100 Мбит/с, Wi-Fi 802.11 2.4 ГГц, 5 ГГц, 1167 Мбит/с, PoE | Оборудование IT | 1 | шт. | 1 | 2 | Вариативная часть
Точка доступа | порты: 1 шт, 1000 Мбит/с, 100 Мбит/с, Wi-Fi 802.11 2.4 ГГц, 5 ГГц, 1167 Мбит/с, PoE | Оборудование IT | 1 | шт. | 1 | 2 | Вариативная часть
Точка доступа Wi-Fi | Порты 2.5Gb Ethernet: 1 x 10/100/1000/2500 Mbps Частота работы: 2.4 GHz/5GHz/6GHz (трехдиапазонный) Стандарты: 802.11 a/b/g, 802.11 n (Wi-Fi 4), 802.11 ac (Wi-Fi 5), 802.11ax (Wi-Fi 6), 802.11ax (Wi-Fi 6E) Поддержка PoE: да, 802.3at PoE+ MIMO: 2.4 GHz 2 x 2 (UL MU-MIMO) 5 GHz 4 x 4 (DL/UL MU-MIMO) 6 GHz 4 x 4 (DL/UL MU-MIMO) Безопасность: WPA-PSK, WPA-Enterprise (WPA/WPA2/WPA3) | Оборудование IT | 1 | шт | 1 | 1 | Вариативная часть
Универсальная мобильная стойка для ЖК панелей | Максимальная нагрузка от 60кг, возможность регулировки по высоте, мобильная, напольная | Оборудование | 1 | шт. | 1 | 2
Универсальная мобильная стойка для ЖК панелей | Максимальная нагрузка от 60кг, возможность регулировки по высоте, мобильная, напольная | Оборудование | 1 | шт. | 1 | 2
Установщик SMD-компонентов | Производительность: не менее 2000 комп/час; Устанавливаемые компоненты: от 0402 до 40х40 мм, диоды, транзисторы, SOT, QFP, BGA с шагом выводов ≥0.3 мм; Общая вместительность базы питателей: не менее 20 шт; Максимальный размер ПП без конвейера: не более 480х300 мм; Количество монтажных головок с вакуумными захватами: не менее 4 штук. | Оборудование | 1 | шт. | 1 | 1 | Вариативная часть
Учебная литература | Учебные пособия и практикумы по специальностям 11.02.17 Разработка электронных устройств и систем 11.02.18 Системы радиосвязи, мобильной связи и телерадиовещания 11.02.16 Монтаж, техническое обслуживание и ремонт электронных приборов и устройств 11.01.01 Монтажник радиоэлектронной аппаратуры и приборов 15.02.16 Технология машиностроения 15.02.17 Монтаж, техническое обслуживание, эксплуатация и ремонт промышленного оборудования (по отраслям) | Учебное пособие | 56 | шт | 56 | 1 | Вариативная часть
Частотомер | Диапазон измерений частоты, Гц : - вход А от 0,001 до 400·106, - вход С от 0,3·109 до 2·109. Пределы регулировки частоты внутреннего опорного генератора, не менее ±8×10-6. Диапазон измерений периода, с: - вход А от 2,5·10-9 до 1000, - вход С от 500·10-12 до 3,3·10-9. Диапазон измерений длительности импульсов, с от 5·10-9 до 1000. Диапазон измерений временных интервалов, с от 50·10-9 до 500. Диапазон измерения отношения частот от 0,000 000 000 01 до 999 999 999 999. Номинальное значение частоты опорного кварцевого генератора, МГц 10 Значение выходного напряжения опорного генератора 0,3 на нагрузке 50 Ом, В, не менее Входное сопротивление каналов А, В, Ом 1·106; 50 Входное сопротивление канала В*, Ом 50 Входное сопротивление канала С, Ом 50 Электропитание: напряжение сети питания, В 220±22 частота сети питания, Гц 50±0,5 | Оборудование | 2 | шт. | 2 | 1 | Вариативная часть
Чугунная плита класса точности не хуже 1 | Габаритные размеры, мм: 400 х 400 Класс точности: 1 Вид обработки: механическая Допуск по плоскостности рабочих поверхностей, мкм: не более 12 Вес, кг: не более 38 | Оборудование | 3 | шт | 3 | 1 | Вариативная часть
Шкаф офисный | Размеры не менее, мм: Высота, мм: 1850 Ширина, мм: 850 Глубина, мм: 500, металлический | Мебель | 1 | шт. | 1 | 2 | Вариативная часть
Шкаф офисный | Размеры не менее, мм: Высота, мм: 1850 Ширина, мм: 850 Глубина, мм: 500, металлический | Мебель | 1 | шт. | 1 | 2 | Вариативная часть
Шкаф телекоммуникационный | Секции 19" Полезная высота 12U Двухсекционный корпус Ширина 600 мм Глубина 500 мм Тип передней двери Стекло | Оборудование | 1 | шт | 1 | 1 | Вариативная часть
Шкаф/ стеллаж | Антистатический, с 5-ю полками для хранеия инструментов и расходных материалов | Мебель | 2 | шт | 2 | 1 | Вариативная часть
Штангенрейсмас | цифровой 0-300: - цена деления 0.01 мм / 0.0005" - закаленные и шлифованные измерительные поверхности - функции: обнуление, включить/выключить, мм/дюйм, ABS/REL, удержание значения - твердосплавный разметочный наконечник - изготовлен из нержавеющей стали - широкий, легко читаемый (контрастный) дисплей - питание CR2032. - чугунное основание | Оборудование | 6 | шт | 6 | 1 | Вариативная часть
Щиток электропитания | З-х фазный электрощиток с УЗО, не менее 3кВт | Оборудование | 1 | шт | 1 | 1 | Вариативная часть

## Рабочее место учащегося (hidden)
Наименование | Краткие (рамочные) технические характеристики | Вид | Количество | Единица измерения | Итоговое количество | Подсчет | Базовая или вариативная часть
7-сегментный драйвер |  | Оборудование | 1 | шт. (на 23 раб.места) | 10 | 1 | Вариативная часть
7-сегментный индикатор |  | Оборудование | 1 | шт. (на 23 раб.места) | 10 | 1 | Вариативная часть
Амперметр цифровой | 96x48мм однофазный, вход 5А, выход RS485, LED-дисплей АМ-48D | Оборудование | 1 | шт. (на 23 раб.места) | 10 | 1 | Вариативная часть
Анализатор спектра | Анализатор спектра предназначен для наблюдения и измерения относительного распределения энергии электрических сигналов в спектральной области. Диапазон частот: от 9 кГц до 3 ГГц; Фазовый шум: - 102 дБн/Гц; Уровень собственных шумов: - 141 дБм; Полоса анализа в реальном времени: 10 МГц; Размеры: 410х224х135 мм; Вес: 5 кг. | Оборудование | 2 | шт (на 7 раб. мест) | 2 | 1 | Вариативная часть
Анализатор цепей векторный | Анализаторы цепей векторные предназначены для измерений комплексных коэффициентов передачи и отражения (элементов матрицы рассеяния) многополюсников. Диапазон частот: 10 МГц – 44 ГГц; Измеряемые параметры: S11, S21, S12, S22; Количество портов: 2; Вес: 5 кг; Размеры: 422х235х96 мм | Оборудование | 1 | шт (на 7 раб. мест) | 1 | 1 | Вариативная часть
Блок питания мини импульсный | Выходное напряжение: 0 - 30 В (регулируемое), Выходной ток: 0 - 10 А (регулируемый), Тип: импульсный, Защита от: перенапряжения, перегрузки по току, короткого замыкания, перегрева | Оборудование | 1 | шт. (на 30 раб.мест) | 10 | 1 | Вариативная часть
Бокорезы для электроники |  | Оборудование | 1 | шт. (на 23 раб.места) | 10 | 1 | Вариативная часть
Браслет заземления металлический со шнуром |  | Оборудование | 1 | шт (на 1 раб. место) | 7 | 1 | Вариативная часть
Ванна ультразвуковая отмывочная | Ультразвуковая ванна с цифровым управлением. Возможность установк и времени очистки . Возможность установк и температуры нагрева отмывающей жидкости от 20 до 80 ⁰C . Частота УЗ -колебаний 40 КГц . Объем не менее 6 литров. | Оборудование | 1 | шт. (на 23 раб.места) | 10 | 1 | Вариативная часть
Ваттметр цифровой | Ваттметр цифровой программируемый, предназначен для измерения активной мощности в цепях переменного тока. Измеряемый параметр: Активная мощность, Номинальный ток, А 1; 5 - для непосредственного включения и включения через измерительные трансформаторы тока. Ноинальное напряжение, В 127; 220; 380 - для непосредственного включения; 100 - для включения через измерительные трансформаторы напряжения. Номинальный коэффициент мощности cos φ = 1. Предел допускаемой основной приведенной погрешности, % ±0,5 от суммы конечных значений диапазона измерений. Нормальная область частот, Гц 45-65. Тип индикации 4-х значный светодиодный (красный, зелёный, жёлтый). Напряжение питания, В 187 - 242 (с частотой (50 ± 1)Гц). Мощность потребления, ВА Не более 3; не более 7. Диапазон рабочих температур, С от -40 до +50. Аналоговый выход 5...0...+5 мА; 4...20 мА; 0...5 мА. Линейная шкала 30-и сегментная (красный, зеленый, желтый) | Оборудование | 1 | шт. (на 23 раб.места) | 10 | 1 | Вариативная часть
Вольтметр цифровой | Вольтметр цифровой постоянного тока предназначен для измерений напряжения в сети постоянного тока. Характеристики: Питание прибора: 4.5-30В DC; Робочий ток: 20ma; Дисплей: 0.28" (два цвета - синий и красный); Диапазон измерения напряжения: DC 0-100В; Диапазон измерения тока: 0-10A; Минимальная точность (V): 0.1 В; Минимальная точность (А): 0.01 А; Частота обновления показаний: 500ms; Точность измерения: 1% (± 1 цифра) | Оборудование | 1 | шт. (на 23 раб.места) | 10 | 1 | Вариативная часть
Генератор высокой частоты | Генератор сигналов предназначен для формирования испытательных электрических сигналов с различными амплитудными и временными характеристиками. Частотный диапазон: от 9 кГц до 3 ГГц; Амплитуда выходного сигнала: от -110 дБм до + 13 дБм; Виды модуляции: АМ, ЧМ, ФМ, ИМ. Размеры: 262х112х318 мм Вес: 4,2 кг | Оборудование | 5 | шт (на 7 раб. мест) | 5 | 1 | Вариативная часть
Генератор сигналов | Двухканальный генератор сигналов . Метод формирования сигнала: DDS - метод прямого цифрового синтеза . Максимальная генерируемая частота: 30 МГц, разрешение 1 мкГц . Частота дискретизации: 200 МГц . Вертикальное разрешение: 14 бит . Стандартные генерируемые сигналы: синус - 30 МГц, прямоугольник - 15 МГц, пила - 400 кГц, импульс - 15 МГц, произвольный - 10 МГц . | Оборудование | 1 | шт. (на 23 раб.места) | 10 | 2 | Вариативная часть
Генератор сигналов | Генератор сигналов произвольной формы должен быть предназначен для использования в производственных помещениях, мастерских, лабораториях и обладать техническими характеристиками не хуже нижеперечисленных: не менее 2-ух независимых каналов; диапазон частот не менее 1 мкГц – 30 МГц для синусоидального сигнала; разрешение по частоте не хуже 1 мкГц; минимальный выходной уровень сигнала – не хуже 2 мВпик-пик; максимальный выходной уровень сигнала – не менее 10 Впик-пик; выходное сопротивление не менее 50 Ом; разрядность ЦАП не менее 14 бит; встроенная память не менее 16 кБ; частота дискретизации не менее 150 МГц; руководство по эксплуатации на русском языке; | Оборудование | 1 | шт ( на 1 раб.место) | 8 | 2 | Вариативная часть
Генератор цифровой | Функциональный, не менее 3 форм сигнала, диапазон частот до 120 Мгц | Оборудование | 1 | шт ( на 2 раб.места) | 8 | 1 | Вариативная часть
Диод сигнальный шоттки |  | Оборудование | 1 | шт. (на 23 раб.места) | 10 | 1 | Вариативная часть
Диоды выпрямительный |  | Оборудование | 1 | шт. (на 23 раб.места) | 10 | 1 | Вариативная часть
Дополнительная полка для оборудования |  | Мебель | 1 | шт (на 1 раб. место) | 7 | 1 | Вариативная часть
Измеритель RLC | Вид применения-Профессиональный (АМ-3123) Измеряемая величина-Ёмкость, Индуктивность, Сопротивление Тип-Портативный, Цифровой Макс. ёмкость (Ф)-20 мФ | Оборудование | 1 | шт ( на 1 раб.место) | 8 | 1 | Вариативная часть
Инструмент измерительный | Микрометры. Нутромеры. Штангенглубиномеры. Штангензубомеры. Штангенциркули. Штангенрейсмасы. Поверочные линейки. Угломеры. Тестер напряжения. | Оборудование | 1 | шт ( на 1 раб.место) | 8 | 1 | Вариативная часть
Источник бесперебойного питания | Тип line-interactive Активнаямощность 1200 Вт Полная мощность 1500 ВA Входное напряжение 155 - 300 В Частота входного напряжения 50 - 60 Гц Частота входного напряжения автоопределение Входной разъем IEC320-С14 Выходные розетки типа IEC320 С13, с батарейной поддержкой 8 шт. Напряжение при питании от батареи 220/230/240 +/- 5% В Частота при питании от батареи 50/60 +/- 0.5% Гц Время переключения на батареи 4 мс Автоматический регулятор напряжения Форма выходного сигнала чистая синусоида Защита от короткого замыкания Защита от перегрузки Защита от импульсных помех Защита телефонной линии Защита сети интернет Интерфейс RS-232 Интерфейс USB Сухие контакты Поддержка SNMP Информационный LCD-дисплей | Оборудование IT | 1 | шт (на 1 раб. место) | 7 | 1 | Вариативная часть
Источник питания | Источник питания предназначен для формирования постоянного стабилизированного напряжения для непосредственного питания различных электронных устройств. Количество каналов – 3; Канал 1: 0-30 В, 0-6 А, 180 Вт; Канал 2: 0-30 В, 0-6 А, 180 Вт; Канал 3: 0-5 В, 0-3 А, 15 Вт; Размеры: 215 х 88 453 мм; Вес: 15 кг. | Оборудование | 1 | шт (на 1 раб. место) | 7 | 3 | Вариативная часть
Источник питания | Выходное напряжение: 0-15 В, точность установки 0.01 В. Выходной ток: 0-2 A, точность установки 0.01 A. Высокая стабильность и малые пульсации (≤ 1 мВ rms, ≤3мA rms). Режимы работы: стабилизация тока, напряжения. Индикация: значение тока и напряжения. Защита от короткого замыкания. | Оборудование | 1 | шт. (на 23 раб.места) | 10 | 3 | Вариативная часть
Источник питания | Источник питания постоянного тока должен быть предназначен для использования в производственных помещениях, мастерских, лабораториях и обладать техническими характеристиками не хуже нижеперечисленных: не менее 2-ух независимых регулируемых канала с напряжением не менее 30 В, сила тока не менее 3 А; тип преобразования – линейный; возможность последовательного и параллельного соединение каналов, напряжение не менее 60 В, сила тока не менее 6 А; максимальное разрешение напряжения не более 10 мВ; максимальное разрешение силы тока не более 1мА; нестабильность напряжения – не более 0,01%+3мВ при изменении напряжения питания; уровень пульсаций – не более 1 мВср.кв. (в диапазоне 5 Гц … 1 МГц); время установления – не более 100 мкс; нестабильность силы тока не более 0,2%+3мА при изменении напряжения питания; уровень пульсаций – не более 3 мАср.кв; аналоговое управление включения выхода; формат индикации – не менее 4 разряда для напряжения и для силы тока; дискретность индикации – не более 10мВ (напряжение), не более 1мА (сила тока); не менее 1 фиксированного канала, напряжение 5 В с выходным током не менее 5 A; нестабильность напряжения фиксированного канала – не более 3мВ при изменении напряжения питания; уровень пульсаций фиксированного канала – не более 1 мВср.кв.; функции защиты выхода от перегрузки и переполюсовки – сохранение работоспособности при ошибках пользователя; функции электронного отключения выхода – защита нагрузки при включении/выключении прибора; максимальная мощность – не менее 190 Вт; измерительный провод ПВХ с двумя зажимами типа "крокодил" (в изоляции) и коннекторами типа "под винт" 6 мм, длинной не менее 1 м – не менее 3 шт; руководство по эксплуатации на русском языке. | Оборудование | 1 | шт ( на 1 раб.место) | 8 | 3 | Вариативная часть
Источник питания постоянного тока | Двухканальный, цифровой, выходное напряжение до 30В, выходной ток до 3А | Оборудование | 1 | шт ( на 2 раб.места) | 8 | 1 | Вариативная часть
Клавиатура проводная | Не менее: USB-интерфейс, 104 клавиши | Оборудование IT | 1 | шт ( на 2 раб.места) | 8 | 1 | Вариативная часть
Комплект настольный антистатический без браслета |  | Оборудование | 1 | шт (на 1 раб. место) | 7 | 1 | Вариативная часть
Конденсатор керамический (10 нф) |  | Оборудование | 1 | шт. (на 23 раб.места) | 10 | 1 | Вариативная часть
Конденсатор керамический (100 нф) |  | Оборудование | 1 | шт. (на 23 раб.места) | 10 | 1 | Вариативная часть
Конденсатор керамический (22 нф) |  | Оборудование | 1 | шт. (на 23 раб.места) | 10 | 1 | Вариативная часть
Конденсатор электролитический (1 мкф) |  | Оборудование | 1 | шт. (на 23 раб.места) | 10 | 1 | Вариативная часть
Конденсатор электролитический (10 мкф) |  | Оборудование | 1 | шт. (на 23 раб.места) | 10 | 1 | Вариативная часть
Конденсатор электролитический (100 мкф) |  | Оборудование | 1 | шт. (на 23 раб.места) | 10 | 1 | Вариативная часть
Конденсатор электролитический (1000 мкф) |  | Оборудование | 1 | шт. (на 23 раб.места) | 10 | 1 | Вариативная часть
Конденсатор электролитический (22 мкф) |  | Оборудование | 1 | шт. (на 23 раб.места) | 10 | 1 | Вариативная часть
Конденсатор электролитический (220 мкф) |  | Оборудование | 1 | шт. (на 23 раб.места) | 10 | 1 | Вариативная часть
Круглогубцы для электроники |  | Оборудование | 1 | шт. (на 23 раб.места) | 10 | 1 | Вариативная часть
Лампа светодиодная с увеличительной линзой |  | Оборудование | 1 | шт (на 1 раб. место) | 7 | 1 | Вариативная часть
Линейный регулятор напряжения |  | Оборудование | 1 | шт. (на 23 раб.места) | 10 | 1 | Вариативная часть
Лупа-лампа | Бестеневая лупа, лампа | Оборудование | 1 | шт. (на 30 раб.мест) | 10 | 1 | Вариативная часть
Магнитный извещатель (геркон) |  | Оборудование | 1 | шт. (на 23 раб.места) | 10 | 1 | Вариативная часть
Макетная плата | Макетная плата для сборки электронных схем с набором электрорадиоэлементов | Оборудование | 1 | шт ( на 2 раб.места) | 8 | 1 | Вариативная часть
Манипулятор "мышь" проводной | Не менее: USB-интерфейс, лазерная, количество кнопок 5 | Оборудование IT | 1 | шт ( на 2 раб.места) | 8 | 1 | Вариативная часть
Мегаомметр | Мегаомметр предназначен для измерения сопротивления изоляции силовых кабелей, электрических разъемов и других устройств. Испытательное напряжение: 500, 100, 2500 В; Предел основной относительной погрешности при измерении сопротивления: ± 5%. Размер: 145х120х265 мм; Масса: 800 г. | Оборудование | 5 | шт (на 7 раб. мест) | 5 | 1 | Вариативная часть
Микрометр механический | Механический микрометр 0-25 мм | Оборудование | 1 | шт. (на 23 раб.места) | 10 | 1 | Вариативная часть
Модуль автоматический калибровочный к анализатору цепей | Двухпортовый автоматический калибровочный модуль с рабочим диапазоном частот 10 МГц – 44 ГГц и волновым сопротивлением 50 Ом, предназначенный для выполнения калибровки векторных анализаторов цепей (ВАЦ) в автоматическом режиме | Оборудование | 1 | шт (на 7 раб. мест) | 1 | 1 | Вариативная часть
Моноблок | Не менее: процессор - тактовая частота 3600ГГц, 6 ядер, 12 потоков, оперативная память - 16Гб, SSD - 1Тб, 2 интерфейса HDMI, разрешение 2560x1440, частота развертки 75Гц | Оборудование IT | 1 | шт ( на 2 раб.места) | 8 | 1 | Вариативная часть
Мультиметр | Цифровой, 4-хразрядный с возможностью измерения напряжения до 600В, тока до 5А, параметров резисторв, конденсаторов | Оборудование | 1 | шт ( на 2 раб.места) | 8 | 2 | Вариативная часть
Мультиметр | Цифровой лабораторный мультиметр предназначен для измерения напряжения, тока, сопротивления, ёмкости, частоты. Разрешение дисплея: 5,5 разрядов; Постоянное напряжение: до 1000 В; Базовая погрешность 0,015%; Постоянный ток: до 10А; Переменное напряжение: до 750 В (True RMS); Переменный ток: до 10 А (True RMS); Сопротивление: до 100 МОм; Емкость: до 10000 мкФ; Частотомер: 3 Гц - 300 кГц; Размеры 107 х 231 х 290 мм; Вес: 2,5 кг | Оборудование | 1 | шт (на 1 раб. место) | 7 | 2 | Вариативная часть
Набор отверток |  | Оборудование | 1 | шт. (на 23 раб.места) | 10 | 1 | Вариативная часть
Набор пинцетов |  | Оборудование | 1 | шт. (на 23 раб.места) | 10 | 1 | Вариативная часть
Нож -скальпель с перовым лезвием |  | Оборудование | 1 | шт. (на 23 раб.места) | 10 | 1 | Вариативная часть
Ножницы прямые остроконечные |  | Оборудование | 1 | шт. (на 23 раб.места) | 10 | 1 | Вариативная часть
Ноутбук | Характеристики не менее: 16", Full HD (1920x1080), CPU 4х2,8 ГГц, RAM 32 ГБ, SSD 1000 ГБ, видеокарта 8 ГБ,ОС+ПО, мышь, коврик | Оборудование IT | 1 | шт. (на 23 раб.места) | 10 | 2 | Вариативная часть
Ноутбук | Характеристики не менее: 16", Full HD (1920x1080), CPU 4х2,8 ГГц, RAM 32 ГБ, SSD 1000 ГБ, видеокарта 8 ГБ,ОС+ПО, мышь, коврик | Оборудование IT | 1 | шт. (на 30 раб.мест) | 10 | 2 | Вариативная часть
Одноканальный напольный дымоуловитель |  | Оборудование | 1 | шт (на 1 раб. место) | 7 | 1 | Вариативная часть
Операционная система | • Возможность назначения прав доступа к папкам из локальной сети • Возможность указать список разрешенных к запуску приложений на компьютере пользователя, с помощью технологии контроля за установленными на компьютере приложений • Фундаментальные функции безопасности: защита ядра от изменений, усиление защиты служб, предотвращение несанкционированного исполнения данных • Наличие средств резервного копирования и восстановления данных • Модули управления ресурсами системы, оптимизация распределения нагрузки, защита от непредвиденных сбоев и зависаний, автоматическая диагностика системы • поддержка процессоров с двумя и более ядрами • поддержка компьютерных плат более чем с 1-им процессором • процессор с поддержкой аппаратной виртуализации • Возможность изменения размера окон на рабочем столе • Быстрый поиск любых элементов ПК • Возможность использования операционных систем в виртуальных средах на серверах сети, к которым осуществляется удаленный доступ с ПК (виртуальные рабочие столы) | Программное обеспечение | 1 | шт ( на 2 раб.места) | 8 | 1 | Вариативная часть
Основная полка для оборудования |  | Мебель | 1 | шт (на 1 раб. место) | 7 | 1 | Вариативная часть
Осциллограф | Цифровой осциллограф предназначен для наблюдения формы электрических колебаний, измерения временных и амплитудных параметров сигнала. Количество каналов: 4; Полоса пропускания: 100 МГц; Частота дискретизации: 1 Гвыб/сек; Размеры: 313 x 161 x 122 мм; Вес 3,2 кг | Оборудование | 5 | шт (на 7 раб. мест) | 5 | 6 | Вариативная часть
Осциллограф | Осциллограф цифровой запоминающий должен обладать техническими характеристиками не хуже нижеперечисленных: количество каналов – не менее 4; полоса пропускания – не менее 100 МГц; максимальная частота дискретизации – не менее 1 ГГц (не менее 2 ГГц при объединении); объем памяти на канал – не менее 100 МБ (не менее 200 МБ при объединении); режимы сбора данных должны включать следующие режимы: выборка, пиковый детектор (не хуже 1 нс), режим увеличенного разрешения АЦП; разрядность АЦП – не хуже 10 бит; сопротивления входа, должно включать следующие значения: 50 Ом, 1МОм; логические каналы – не менее 16, частота дискретизации не менее 500 МГц; не менее 256 уровней интенсивности свечения луча (яркостная или цветовая градация частоты разверток в зависимости от частоты их повторения); интерполяция: Sin X/х, линейная; не менее 50 видов автоматических измерений параметров, курсорные измерения; режим сегментированной памяти: 90000 сегментов, минимальное межсегментное время – не хуже 2 мкс; руководство по эксплуатации на русском языке; | Оборудование | 1 | шт ( на 1 раб.место) | 8 | 6 | Вариативная часть
Осциллограф | Диапазон частот н менее 20МГц | Оборудование | 1 | шт ( на 2 раб.места) | 8 | 6 | Вариативная часть
Осциллограф | Диапазон частот н менее 20МГц, двухканальный | Оборудование | 1 | шт ( на 2 раб.места) | 8 | 6 | Вариативная часть
Осциллограф | Диапазон частот н менее 350МГц, цветной дисплей 5,6 дюйма, двухканальный | Оборудование | 1 | шт ( на 2 раб.места) | 8 | 6 | Вариативная часть
Осциллограф | Число каналов: 2. Полоса пропускания: 40 МГц. АЦП (бит): не менее 8. Сопротивление входа: 1 Мом. Наличие цветного дисплея и интерфейса USB. | Оборудование | 1 | шт. (на 23 раб.места) | 10 | 6 | Вариативная часть
Пакет для моделирования электронных схем | Расчет, моделирование цифровых электронных схем на основе SPICE моделей | Программное обеспечение | 1 | шт. (на 23 раб.места) | 10 | 1 | Вариативная часть
Пакет офисных программ | • табличный процессор для работы с электронными таблицами и анализом данных с количеством строк в электронной таблице не менее одного миллиона и количеством столбцов не менее шестнадцати тысяч, создания отчётов, анализа информации, вариантов развития и тенденций, поддерживающий богатый инструментарий для визуализации данных с поддержкой форматов: *.xl; *. xlsx; *.xml; *. xlsm; *.xlsb; *.xlam; *.xltx; *.xltm; *.xls; *.xlt; *.htm; *.html; *.mht; *.mhtml; *.xla; *.xlm; *.xlw; *.odc; *.uxdc; *.ods. и возможностью сохранять документы в формате *.pdf; • почтовый клиент для удобного управления сообщениями электронной почты с усовершенствованным набором инструментов, встроенной системой поиска и поддержкой веб-сервисов; • приложение для хранения заметок с продвинутыми возможностями навигации и организации данных, позволяющее организовать удалённый доступ к записным книжкам и обмениваться сведениями через веб-браузер или со смартфона; • приложение баз данных в формате ACCDB, ACCDW, ACCDE, accdt, accdr, MCW, laccdb с реализацией возможностей реализации клиентской базы данных и веб-базы данных. • приложение для создания и совместной работы с базами данных; • приложение для создания, редактирования и распространения публикаций; • Пакет должен содержать также: средство для создания электронных форм и сбора данных, приложение для совместной работы с документами, просмотра и редактирования их удаленно (в том числе и при отсутствии подключения к сети Интернет) с возможностью синхронизации с рабочими папками пользователя. В пакете должно присутствовать интегрированное приложение для обмена мгновенными сообщениями и уведомлении о присутствии пользователя, общего доступа к приложениям и передачи файлов, организации аудио и видеоконференций, а также для использования в качестве клиентского приложения системы IP-телефонии. • Должна присутствовать поддержка открытых форматов Open Office XML (без промежуточной конвертации) и OpenDocument (непосредственно или с помощью дополнительных программных модулей). • Поддержка работы с макросами • языковая версия – русская; • поддержка 64-разрядных процессоров с тактовой частотой не менее 500 МГц | Программное обеспечение | 1 | шт ( на 2 раб.места) | 8 | 1 | Вариативная часть
Панель для микросхемы (14 ног) |  | Оборудование | 1 | шт. (на 23 раб.места) | 10 | 1 | Вариативная часть
Панель для микросхемы (8 ног) |  | Оборудование | 1 | шт. (на 23 раб.места) | 10 | 1 | Вариативная часть
Панель перфорированная для столов |  | Мебель | 1 | шт (на 1 раб. место) | 7 | 1 | Вариативная часть
Панель электромонтажная для столов |  | Оборудование | 1 | шт (на 1 раб. место) | 7 | 1 | Вариативная часть
Паяльная станция | Станция: Потребляемая мощность 760 Вт; Паяльник: Напряжение питания: 24 В, Мощность 60 Вт, Регулировка температуры нагрева паяльника: 200…480 °C, Нагревательный элемент – керамический, размеры: 190 мм; Термовоздушный канал: Питание 220 В/700 Вт, Диапазон температур 100 ...450 ºС | Оборудование | 1 | шт. (на 3 раб.мест) | 10 | 1 | Вариативная часть
Паяльный комплекс | Общие: - напряжение питания: 220 –240 В, 50/60 Гц; - потребляемая мощность: не более 650 Вт; - антистатическое исполнение. Паяльник: - мощность: 35 Вт; - диапазон рабочих температур: 100 -480°С; - нагревательный элемент: керамический, с термодатчиком; - стабилизация температуры: ±1°С. Фен горячего воздуха: - мощность: 350 Вт; - диапазон рабочих температур: 100–500°С; - производительность диафрагменного насоса: 0–23 л/мин; 1 шт 15 А ПА, ГИА/ДЭ БУ, ГИА/ДЭ ПУ 18 - нагревательный элемент: нихромовая спираль на керамике, с термодатчиком. | Оборудование | 1 | шт. (на 23 раб.места) | 10 | 1 | Вариативная часть
Переменный резистор (потенциометр) 100k |  | Оборудование | 1 | шт. (на 23 раб.места) | 10 | 1 | Вариативная часть
Переменный резистор (потенциометр) 25k |  | Оборудование | 1 | шт. (на 23 раб.места) | 10 | 1 | Вариативная часть
Плоскогубцы захватные для электроники |  | Оборудование | 1 | шт. (на 23 раб.места) | 10 | 1 | Вариативная часть
ПМК "Электроника" | ПМК предназначен для освоения базовых навыков программирования встраиваемых систем на основе микроконтроллеров STM32. Позволяет изучить синтаксис языка программирования Си и современные подходы в программировании применимо к особенностям микроконтроллеров, освоить основные режимы работы периферийных устройств и возможности их применения для решения прикладных задач | Оборудование | 1 | шт. (на 23 раб.места) | 10 | 1 | Вариативная часть
Подвесная тумба |  | Оборудование | 1 | шт (на 1 раб. место) | 7 | 1 | Вариативная часть
Рабочая станция (компьютер, клавиатура, мышь) | Рабочая станция в составе Процессор: Общее количество ядер 6 Максимальное число потоков 12 Базовая частота процессора 2.5 ГГц Максимальная частота в турбо режиме 4.4 ГГц Материнаская плата: два слота DDR5 DIMM поддержка до 64ГБ DDR5 ОЗУ: Тип Памяти DDR5 Общийобъем установленной памяти 16 Gb Накопитель: Тип накопителя: SSD Общий объем: 512 Gb Блок Питания: Мощность 450 Вт Монитор: Диагональ 23,8 дюйма Hазрешение FHD Клавиатура и мышь в комплекте | Оборудование IT | 1 | шт (на 1 раб. место) | 7 | 1 | Вариативная часть
Ремонтный центр многофункциональный |  | Оборудование | 1 | шт (на 1 раб. место) | 7 | 1 | Вариативная часть
Светильник светодиодный под верхнюю полку |  | Оборудование | 1 | шт (на 1 раб. место) | 7 | 1 | Вариативная часть
Система автоматизированного проектирования в области электроники и электротехники | Системы автоматизированного проектирования в области электроники и электротехники, для составления электрических схем, выполнения расчетов, создания детализированных чертежей, сохранения данных в папках пакета | Программное обеспечение | 1 | шт. (на 30 раб.мест) | 10 | 1 | Вариативная часть
Системы автоматизированного проектирования печатных плат | Расчет, проектирование цифровых электронных схем, конструирования печатных плат | Программное обеспечение | 1 | шт. (на 23 раб.места) | 10 | 1 | Вариативная часть
Соединительная колодка для подключения заземляемых |  | Оборудование | 1 | шт (на 1 раб. место) | 7 | 1 | Вариативная часть
Стойка для микрометров с измерительным оборудованиемв составе: | Диапазон зажима: 4 - 20 мм. Угол наклона: не менее 60°. Используется для фиксации микрометров и аналогичных приборов с диапазоном измерения до 300 мм. Держатель для микрометра способствует повороту в горизонтальной плоскости закрепленных в нем измерительных приборов без перемещения стойки. В состав измерительного оборудования входят: штангенциркуль, набор микрометров, нутромеры, микрометр, микрометр, глубиномер, микрометр, нутромер | Оборудование | 1 | шт на 2 раб. места | 12 | 1 | Вариативная часть
Стол рабочий | Размеры стола: ШхГхВ - 120х60х75 см. Столешница - толщина не менее 25мм, должна выдерживать нагрузку не менее 25 кг. Толщина кромки ПВХ не менее 2мм. Цвет - серый | Мебель | 1 | шт на 2 раб. места | 12 | 8 | Вариативная часть
Стол рабочий | Размеры не менее, мм: 1200х600, ДСП, на одно рабочее место | Мебель | 1 | шт. (на 23 раб.места) | 10 | 8 | Вариативная часть
Стол рабочий | Размеры не менее, мм: 1200х600 на металлокаркасе, ДСП, на одно рабочее место | Мебель | 1 | шт. (на 23 раб.места) | 3 | 8 | Вариативная часть
Стол рабочий | Размеры не менее, мм: 1200х600 на металлокаркасе, ДСП, на два рабочих места | Мебель | 1 | шт. (на 30 раб.мест) | 10 | 8 | Вариативная часть
Стол рабочий | Размеры не менее, мм: 1200х600, ДСП, на одно рабочее место | Мебель | 1 | шт. (на 30 раб.мест) | 10 | 8 | Вариативная часть
Стол рабочий | Размеры не менее, мм: С полкой и тумбой, 1200х700мм, металлический каркас, на одно рабочее место | Мебель | 1 | шт. (на 23 раб.места) | 10 | 8 | Вариативная часть
Стол рабочий |  | Мебель | 1 | шт (на 1 раб. место) | 7 | 8 | Вариативная часть
Стол рабочий | Размеры 120х70х75 см, металлический каркас, полка для приборов | Мебель | 1 | шт ( на 2 раб.места) | 8 | 8 | Вариативная часть
Стол радиомонтажника | Высота не менее 1600 мм и не более 1610. Глубина столешницы: не менее 700мм и не более 710 мм. Ширина столешницы не менее 1300мм и не более 1300мм. Полка 2 шт. В комплекте: перфорированный экран, полка стальная для оборудования. Светильник под нижней полкой (освещение рабочей поверхности светодиодное). Электропанель (4 розетки, кнопка выключения). Тумба на три ящика.Подставка для ног. Типовое сопротивление к земле: RG = 100 - 110 Ом. Устройство защитного отключения. Антистатический браслет | Оборудование | 1 | шт ( на 1 раб.место) | 8 | 1 | Вариативная часть
Стул антистатический | Основание с проводящими колесами. Пневматический подъемник с регулировкой. Типовое сопротивление к земле: RG = 100 - 110 Ом | Мебель | 1 | шт ( на 1 раб.место) | 8 | 5 | Вариативная часть
Стул антистатический | Материал обивки: сетка/текстиль, высота кресла от 89 до 98.50 см, высота сиденья от 44.50 до 54 см, максимальная глубина сиденья 44 см, ширина сиденья 48 см, до 120 кг | Мебель | 1 | шт. (на 1 раб.место) | 23 | 5 | Вариативная часть
Стул антистатический | Материал обивки: сетка/текстиль, высота кресла от 89 до 98.50 см, высота сиденья от 44.50 до 54 см, максимальная глубина сиденья 44 см, ширина сиденья 48 см, до 120 кг | Мебель | 1 | шт. (на 1 раб.место) | 30 | 5 | Вариативная часть
Стул антистатический | Размеры: 54x43x82 (ШхГхВ). Материал: искусcтвенная кожа Каркас: хром | Мебель | 1 | шт на 1 раб. место | 24 | 5 | Вариативная часть
Стул антистатический |  | Мебель | 1 | шт (на 1 раб. место) | 7 | 5 | Вариативная часть
Счётчик четырёхбитный (двойной) |  | Оборудование | 1 | шт. (на 23 раб.места) | 10 | 1 | Вариативная часть
Таймер |  | Оборудование | 1 | шт. (на 23 раб.места) | 10 | 1 | Вариативная часть
Термовоздушная станция с вакуумным захватом |  | Оборудование | 1 | шт (на 1 раб. место) | 7 | 1 | Вариативная часть
Тонкогубцы для электроники |  | Оборудование | 1 | шт. (на 23 раб.места) | 10 | 1 | Вариативная часть
Узел заземления ESD браслетов |  | Оборудование | 1 | шт (на 1 раб. место) | 7 | 1 | Вариативная часть
Универсальный генератор сигналов | Количество каналов 2, Частотный диапазон 1 мкГц ... 60 МГц | Оборудование | 1 | шт. (на 30 раб.мест) | 10 | 1 | Вариативная часть
Устройство термозачистки проводов |  | Оборудование | 1 | шт (на 1 раб. место) | 7 | 1 | Вариативная часть

## Рабочее место преподавателя (hidden)
Наименование | Краткие (рамочные) технические характеристики | Вид | Количество | Единица измерения | Итоговое количество | Подсчет | Базовая или вариативная часть
Внешний жесткий диск | 1024 ГБ Внешний HDD | Оборудование IT | 1 | шт. | 1 | 2 | Вариативная часть
Внешний жесткий диск | 1024 ГБ Внешний HDD | Оборудование IT | 1 | шт. | 1 | 2 | Вариативная часть
Глубиномер |  | Оборудование | 1 | шт | 1 | 1 | Базовая часть
Доска белая маркерная | Размеры: неменее 150х100 см Крепление: cкрытое | Оборудование | 1 | шт | 1 | 1 | Вариативная часть
ИБП | Линейно-интерактивный, 650 ВА, 390 Вт, 8 х CEE 7 (евророзетка) | Оборудование IT | 1 | шт. | 1 | 2 | Вариативная часть
ИБП | Линейно-интерактивный, 650 ВА, 390 Вт, 8 х CEE 7 (евророзетка) | Оборудование IT | 1 | шт. | 1 | 2 | Вариативная часть
Интерактивная доска | Возможность игнорирования касаний экрана ладонью Возможность использования ладони в качестве инструмента стирания Возможность подключения к сети Ethernet беспроводным способом (Wi-Fi) Возможность подключения к сети Ethernet проводным способом Возможность удаленного управления и мониторинга через Ethernet Наличие антибликового защитного стекла Наличие встроенного вычислительного блока Поддержка разрешения 3840х2160 пикселей (при 60 Гц) Наличие встроенной акустической системы Наличие закаленного защитного стекла Наличие крепления в комплекте Наличие пульта дистанционного управления в комплекте Наличие слота на корпусе для установки дополнительного вычислительного блока Наличие твердотельного накопителя | Оборудование IT | 1 | шт. | 1 | 1 | Вариативная часть
Интерактивная панель | Не менее 65", не менее 20 одновременных касаний, разрешение не менее 4K, наличие двух предустановленных операционных систем | Оборудование IT | 1 | шт | 1 | 1 | Вариативная часть
Источник бесперебойного питания | Тип line-interactive Активнаямощность 1200 Вт Полная мощность 1500 ВA Входное напряжение 155 - 300 В Частота входного напряжения 50 - 60 Гц Частота входного напряжения автоопределение Входной разъем IEC320-С14 Выходные розетки типа IEC320 С13, с батарейной поддержкой 8 шт. Напряжение при питании от батареи 220/230/240 +/- 5% В Частота при питании от батареи 50/60 +/- 0.5% Гц Время переключения на батареи 4 мс Автоматический регулятор напряжения Форма выходного сигнала чистая синусоида Защита от короткого замыкания Защита от перегрузки Защита от импульсных помех Защита телефонной линии Защита сети интернет Интерфейс RS-232 Интерфейс USB Сухие контакты Поддержка SNMP Информационный LCD-дисплей | Оборудование IT | 1 | шт. | 1 | 2 | Вариативная часть
источник бесперебойного питания | Мощность - 2200 ВA, розетки «EURO» | Оборудование IT | 1 | шт | 1 | 2 | Вариативная часть
клавиатура | Количество клавиш - 104; Тип подключения - проводной; Интерфейс подключения - USB; Длина провода - 1.5 м | Оборудование IT | 1 | шт | 1 | 1 | Вариативная часть
Клавиатура проводная | Не менее: USB-интерфейс, 104 клавиши | Оборудование IT | 1 | шт | 1 | 1 | Вариативная часть
Комплект проекционного оборудования | Интерактивная панель с диагональю не менее 52” и не более 55” с разрешением не менее 4K Ultra HD в комплекте с мобильной стойкой | Оборудование IT | 1 | шт. | 1 | 1 | Вариативная часть
Компьютер | Характеристики не менее: CPU 8х2,5 ГГц, DDR4 32ГБ, видеокарта 8ГБ, 1ТБ(SSD), ОС+ПО, блок питания 500w, кабель питания, камера, колонки, мышь, коврик, клавиатура | Оборудование IT | 1 | шт. | 1 | 2 | Вариативная часть
Компьютер | Характеристики не менее: CPU 8х2,5 ГГц, DDR4 32ГБ, видеокарта 8ГБ, 1ТБ(SSD), ОС+ПО, блок питания 500w, кабель питания, камера, колонки, мышь, коврик, клавиатура | Оборудование IT | 1 | шт. | 1 | 2 | Вариативная часть
Концентратор USB | USB 2.0 Type-A x4, кабель - 10 см | Оборудование IT | 1 | шт. | 1 | 2 | Вариативная часть
Концентратор USB | USB 2.0 Type-A x4, кабель - 10 см | Оборудование IT | 1 | шт. | 1 | 2 | Вариативная часть
Кресло офисное | Размеры 62х65х105 см, покрытие ЭКОкожа | Мебель | 1 | шт | 1 | 2 | Вариативная часть
Кресло офисное | С подлокотниками. Устойчивая крестовина; фиксация в вертикальном положении; регулировка под вес; регулировка высоты (система газлифт); выдерживает до 120 кг нагрузки | Мебель | 1 | шт. | 1 | 2 | Вариативная часть
Манипулятор "мышь" проводной | Не менее: USB-интерфейс, лазерная, количество кнопок 5 | Оборудование IT | 1 | шт | 1 | 1 | Вариативная часть
Микрометр |  | Оборудование | 1 | шт | 1 | 1 | Базовая часть
Многофункциональное устройство | Лазерное МФУ, черно-белая печать, формат А3 | Оборудование IT | 1 | шт | 1 | 1 | Вариативная часть
монитор | 27 дюймов, 2 HDMI вход, разрешение 2560 x 1440 | Оборудование IT | 1 | шт | 1 | 3 | Вариативная часть
Монитор | 27"; кабели дисплейпорт- HDMI; HDMI-HDMI | Оборудование IT | 1 | шт. | 1 | 3 | Вариативная часть
Монитор | 27"; кабели дисплейпорт- HDMI; HDMI-HDMI | Оборудование IT | 1 | шт. | 1 | 3 | Вариативная часть
Моноблок | Не менее: процессор - тактовая частота 3600ГГц, 6 ядер, 12 потоков, оперативная память - 16Гб, SSD - 1Тб, 2 интерфейса HDMI, разрешение 2560x1440, частота развертки 75Гц | Оборудование IT | 1 | шт | 1 | 1 | Вариативная часть
МФУ | А4. Лазерное. Ч/б. Автоматическая двухсторонняя печать, автоматическое двухстороннее сканирование. С двумя комплектами картриджей. | Оборудование IT | 1 | шт. | 1 | 3 | Вариативная часть
МФУ | А3, А4. Лазерное. Ч/б. Автоматическая двухсторонняя печать, автоматическое двухстороннее сканирование. С двумя комплектами картриджей. | Оборудование IT | 1 | шт. | 1 | 3 | Вариативная часть
МФУ | МФУ лазерное двухстороння черно-белая печать, не менее A4, не менее 1200x1200 dpi, ч/б - не менее 40 стр/мин (А4), АПД, Ethernet (RJ-45), USB | Оборудование IT | 1 | шт. | 1 | 3 | Вариативная часть
мышь | Общее количество кнопок - 3; Разрешение сенсора - 1000dpi; Тип подключения - проводной; Интерфейс подключения - USB; Длина кабеля 1,8 м | Оборудование IT | 1 | шт | 1 | 1 | Вариативная часть
Нутромеры |  | Оборудование | 1 | шт | 1 | 1 | Базовая часть
Операционная система | • Возможность назначения прав доступа к папкам из локальной сети • Возможность указать список разрешенных к запуску приложений на компьютере пользователя, с помощью технологии контроля за установленными на компьютере приложений • Фундаментальные функции безопасности: защита ядра от изменений, усиление защиты служб, предотвращение несанкционированного исполнения данных • Наличие средств резервного копирования и восстановления данных • Модули управления ресурсами системы, оптимизация распределения нагрузки, защита от непредвиденных сбоев и зависаний, автоматическая диагностика системы • поддержка процессоров с двумя и более ядрами • поддержка компьютерных плат более чем с 1-им процессором • процессор с поддержкой аппаратной виртуализации • Возможность изменения размера окон на рабочем столе • Быстрый поиск любых элементов ПК • Возможность использования операционных систем в виртуальных средах на серверах сети, к которым осуществляется удаленный доступ с ПК (виртуальные рабочие столы) | Программное обеспечение | 1 | шт | 1 | 1 | Вариативная часть
Офисное кресло | Материал обивки:сетка/текстиль, высота кресла от 116 см до 128 см, высота сиденья от 42.5 см до 54.5 см, максимальная глубина сиденья 47 см, ширина сиденья 49 см, высокая спинка, колёсики,подлокотники, газлифт, до 150 кг | Мебель | 1 | шт. | 1 | 2 | Вариативная часть
Офисное кресло | Материал обивки: сетка/текстиль, высота кресла от 116 см до 128 см, высота сиденья от 42.5 см до 54.5 см, максимальная глубина сиденья 47 см, ширина сиденья 49 см, высокая спинка, колёсики,подлокотники, газлифт, до 150 кг | Мебель | 1 | шт. | 1 | 2 | Вариативная часть
Пакет для моделирования электронных схем | Расчет, моделирование цифровых электронных схем на основе SPICE моделей | Программное обеспечение | 1 | шт. | 1 | 1 | Вариативная часть
Пакет офисных программ | • табличный процессор для работы с электронными таблицами и анализом данных с количеством строк в электронной таблице не менее одного миллиона и количеством столбцов не менее шестнадцати тысяч, создания отчётов, анализа информации, вариантов развития и тенденций, поддерживающий богатый инструментарий для визуализации данных с поддержкой форматов: *.xl; *. xlsx; *.xml; *. xlsm; *.xlsb; *.xlam; *.xltx; *.xltm; *.xls; *.xlt; *.htm; *.html; *.mht; *.mhtml; *.xla; *.xlm; *.xlw; *.odc; *.uxdc; *.ods. и возможностью сохранять документы в формате *.pdf; • почтовый клиент для удобного управления сообщениями электронной почты с усовершенствованным набором инструментов, встроенной системой поиска и поддержкой веб-сервисов; • приложение для хранения заметок с продвинутыми возможностями навигации и организации данных, позволяющее организовать удалённый доступ к записным книжкам и обмениваться сведениями через веб-браузер или со смартфона; • приложение баз данных в формате ACCDB, ACCDW, ACCDE, accdt, accdr, MCW, laccdb с реализацией возможностей реализации клиентской базы данных и веб-базы данных. • приложение для создания и совместной работы с базами данных; • приложение для создания, редактирования и распространения публикаций; • Пакет должен содержать также: средство для создания электронных форм и сбора данных, приложение для совместной работы с документами, просмотра и редактирования их удаленно (в том числе и при отсутствии подключения к сети Интернет) с возможностью синхронизации с рабочими папками пользователя. В пакете должно присутствовать интегрированное приложение для обмена мгновенными сообщениями и уведомлении о присутствии пользователя, общего доступа к приложениям и передачи файлов, организации аудио и видеоконференций, а также для использования в качестве клиентского приложения системы IP-телефонии. • Должна присутствовать поддержка открытых форматов Open Office XML (без промежуточной конвертации) и OpenDocument (непосредственно или с помощью дополнительных программных модулей). • Поддержка работы с макросами • языковая версия – русская; • поддержка 64-разрядных процессоров с тактовой частотой не менее 500 МГц | Программное обеспечение | 1 | шт | 1 | 1 | Вариативная часть
Персональный компьютер (системный блок, 2 монитора, клавиатура, мышь) | Процессор не менее 6 x 2.6 ГГц, L2 - 3 МБ, L3 - 12 МБ + наличие видеоядра процессора/ОЗУ не менее 2x16 Гб/ HDD не менее 1 Тб/не менее 256 Гб NVMe SSD / 1 Гбит Монитор -2шт + Крепление для мониторов с газлифтом Характеристики экрана: диагональ не менее 21.5 ", разрешение не менее 1920×1080, статическая контрастность 1000:1, динамическая контрастность 4000000:1, яркость 250 кд/м2, время отклика (GTG) 6 мс. Эргономика монитора: регулировка по высоте не менее 100 мм, угол наклона экрана -5°/+21°. Комплект (клавиатура+мышь) , USB, проводной, черный Пилот, 6 розеток. Кабели для подключения монитора, не менее 1.5 м и не более 2 м, 2 шт | Оборудование IT | 1 | шт. | 1 | 1 | Вариативная часть
ПО для сенсорной панели | Возможность дистанционного управления, трансяляции экрана, медиа и документов на ведомое устройство. | Программное обеспечение | 1 | шт | 1 | 1 | Вариативная часть
Презентер | Пульт для переключения презентаций, радиус действия 10м | Оборудование IT | 1 | шт. | 1 | 2 | Вариативная часть
Презентер | Пульт для переключения презентаций, радиус действия 10м | Оборудование IT | 1 | шт. | 1 | 2 | Вариативная часть
Принтер | Тип принтера - лазерный; интерфейсы - USB, Ethernet (RJ-45), автоматическая двухстороняя печать - присутствует; формат печати - А4 | Оборудование IT | 1 | шт | 1 | 1 | Вариативная часть
Программно-аппаратный интерактивный образовательный комплекс | Не менее 65", не менее 20 одновременных касаний, разрешение не менее 4K, наличие двух предустановленных операционных систем. Возможность дистанционного управления, трансяляции экрана, медиа и документов на ведомое устройство. | Оборудование IT | 1 | шт | 1 | 1 | Вариативная часть
Программное обеспечение | Операционная система (1 лицензия на 1 рабочее место) | Программное обеспечение | 1 | шт | 1 | 1 | Вариативная часть
Рабочая станция (компьютер, клавиатура, мышь) | Рабочая станция в составе Процессор: Общее количество ядер 6 Максимальное число потоков 12 Базовая частота процессора 2.5 ГГц Максимальная частота в турбо режиме 4.4 ГГц Материнаская плата: два слота DDR5 DIMM поддержка до 64ГБ DDR5 ОЗУ: Тип Памяти DDR5 Общийобъем установленной памяти 16 Gb Накопитель: Тип накопителя: SSD Общий объем: 512 Gb Блок Питания: Мощность 450 Вт Монитор: Диагональ 23,8 дюйма Hазрешение FHD Клавиатура и мышь в комплекте | Оборудование IT | 1 | шт. | 1 | 1 | Вариативная часть
САПР | Системы автоматизированного проектирования в области электроники и электротехники, для составления электрических схем, выполнения расчетов, создания детализированных чертежей, сохранения данных в папках пакета | Программное обеспечение | 1 | шт. | 1 | 1 | Вариативная часть
САПР печатных плат | Расчет, проектирование цифровых электронных схем, конструирования печатных плат | Программное обеспечение | 1 | шт. | 1 | 1 | Вариативная часть
сетевой фильтр | Количество розеток - 6 шт; входная вилка - «EURO» | Оборудование IT | 1 | шт | 1 | 3 | Вариативная часть
Сетевой фильтр | Розетки - 6, USB - 1 шт, 10 А, 2500 Вт, кабель - 5м | Оборудование | 1 | шт. | 1 | 3
Сетевой фильтр | Розетки - 6, USB - 1 шт, 10 А, 2500 Вт, кабель - 5м | Оборудование | 1 | шт. | 1 | 3
системный блок, | Процессор: 4,4 ГГц ( в режиме Turbo) количество ядер 6, количество потоков 12; Объем кеш памяти L3 18 МБ; Оперативная память: Тип памяти DDR5; объем ОЗУ - 32 Гб; Частота 4800 МГц; Видеокарта: Тип - дискретная; Объем видеопамяти - 4 гб; Частота графического процессора (в режиме ускорения) - 1635 МГц Хранение данных: Тип накопителя - SSD; Объем накопителя - 500 гб; Форм фактор М.2 2280 Блок питания 600 Вт. | Оборудование IT | 1 | шт | 1 | 1 | Вариативная часть
Стойка для микрометров |  | Оборудование | 1 | шт | 1 | 1 | Базовая часть
Стол | Размеры стола: ШхГхВ - 120х60х75 см. Столешница - толщина не менее 25мм, должна выдерживать нагрузку не менее 25 кг. Толщина кромки ПВХ не менее 2мм. Цвет - серый | Мебель | 1 | шт | 1 | 1 | Вариативная часть
Стол офисный | Габариты: не менее 650*1200*600 и не более 700*1210*610 | Мебель | 1 | шт. | 1 | 1 | Вариативная часть
Стол преподавателя | Размеры 140х70х75 см, материал ЛДСП | Мебель | 1 | шт | 1 | 1 | Вариативная часть
Стол угловой с тумбами | Размеры не менее, мм: 1380х1180х750 (800/460) Тумба подкатная, 2шт., ЛДСП | Мебель | 1 | шт. | 1 | 2 | Вариативная часть
Стол угловой с тумбами | Размеры не менее, мм: 1380х1180х750 (800/460) Тумба подкатная, 2шт., ЛДСП | Мебель | 1 | шт. | 1 | 2 | Вариативная часть
Стол-приставка для МФУ с выдвижными ящиками | Размеры 100х70х75 см, материал ЛДСП | Мебель | 1 | шт | 1 | 1 | Вариативная часть
Стул | Размеры: 54x43x82 (ШхГхВ). Материал: искусcтвенная кожа Каркас: хром | Мебель | 1 | шт | 1 | 1 | Вариативная часть
Унифицированное антистатическое рабочее место преподавателя | ESD RAL7035, Стол рабочий 1200*700мм Соединительная колодка для подключения заземляемых ESD объектов Узел заземления универсальный для подключения ESD браслетов Подкатная тумба, размер 490*580*610 мм Лабораторный стул полиуретановый антистатический Комплект антистатических колес для стульев и табуретов | Оборудование | 1 | шт. | 1 | 1 | Вариативная часть
Шкаф для одежды | Размеры не менее, мм: Высота, мм: 1850 Ширина, мм: 850 Глубина, мм: 500, металлический | Мебель | 1 | шт. | 1 | 2 | Вариативная часть
Шкаф для одежды | Размеры не менее, мм: Высота, мм: 1850 Ширина, мм: 850 Глубина, мм: 500, металлический | Мебель | 1 | шт. | 1 | 2 | Вариативная часть
Шкаф офисный | Размеры не менее, мм: Высота, мм: 1850 Ширина, мм: 850 Глубина, мм: 500, металлический | Мебель | 1 | шт. | 1 | 2 | Вариативная часть
Шкаф офисный | Размеры не менее, мм: Высота, мм: 1850 Ширина, мм: 850 Глубина, мм: 500, металлический | Мебель | 1 | шт. | 1 | 2 | Вариативная часть
Штангенциркуль |  | Оборудование | 1 | шт | 1 | 1 | Базовая часть

## Охрана труда (hidden)
Наименование | Краткие (рамочные) технические характеристики | Вид | Количество | Единица измерения | Итоговое количество | Подсчет | Базовая или вариативная часть
Аптечка | Аптечка универсальная | Охрана труда | 1 | шт | 1 | 6 | Вариативная часть
Аптечка | 1. Хлоргексидина водный раствор 0,05%, 100 мл 1 флакон. 2. Салфетка спиртовая антисептическая, не менее 125×110 мм 3 штуки. 3. Пластырь фиксирующий 2×500 см (на тканевой основе) 2 штуки. 4. Набор водостойких бактерицидных пластырей № 24 1 упаковка. 5. Стерильные самоклеящиеся повязки на рану 1 упаковка. 6. Салфетка с прополисом и фурагином 6×10 см, № 5 1 штука. 7. Салфетка с хлоргексидином с липкими краями 10×14 см 1 штука. 8. Бинт марлевый медицинский стерильный 5 м х 10 см 1 штука. 9. Салфетка с фурагином 6×10 см, № 3 2 штуки. 10. Салфетки марлевые медицинские стерильные 16×14 см, № 10 1 штука. 11. Бинт эластичный трубчатый медицинский нестерильный № 1 и № 3 по 1 штука. 12. Пинцет одноразовый стерильный 1 штука. 13. Ножницы 1 штука. 14. Перчатки медицинские нестерильные 2 пары 15. Маска медицинская одноразовая 3 штуки. 16. Карандаш 1 штука. 17. Блокнот для записей 1 штука. | ОТ и ТБ | 1 | шт. | 1 | 6 | Вариативная часть
Аптечка | Аптечка первой помощи в пластиковом боксе | Охрана труда | 1 | шт. | 1 | 6 | Вариативная часть
Аптечка | Для оказания первой помощи. Оснащение не менее, чем по приказу Министерства здравоохранения Российской Федерации от 15 декабря 2020 г. № 1331н «Об утверждении требований к комплектации медицинскими изделиями аптечки для оказания первой помощи работникам» | Охрана труда | 1 | шт. | 1 | 6 | Вариативная часть
Аптечка | Для оказания первой помощи. Оснащение не менее, чем по приказу Министерства здравоохранения Российской Федерации от 15 декабря 2020 г. № 1331н «Об утверждении требований к комплектации медицинскими изделиями аптечки для оказания первой помощи работникам» | Охрана труда | 1 | шт. | 1 | 6 | Вариативная часть
Аптечка | футляр из полистирола - 285x255x100 мм | Охрана труда | 1 | шт. | 1 | 6 | Вариативная часть
Кулер | 19 л (холодная/горячая вода) | Охрана труда | 1 | шт. | 1 | 2 | Вариативная часть
Кулер | 19 л (холодная/горячая вода) | Охрана труда | 1 | шт. | 1 | 2 | Вариативная часть
Кулер 19 л (холодная/горячая вода) | Напольный | Охрана труда | 1 | шт | 1 | 2 | Вариативная часть
Кулер 19 л (холодная/горячая вода) | Кулер для воды наполный, верхняя установка бутыли, мощность нагрева 650 Вт; мощность охлаждения 80 Вт, держатель для стаканов | ОТ и ТБ | 1 | шт. | 1 | 2 | Вариативная часть
Огнетушитель | Углекислотный, масса заряда, не менее 3кг | Охрана труда | 1 | шт | 1 | 6 | Вариативная часть
Огнетушитель | Порошковый ОП-5, Перезаряжаемый, Объем - 5 л., Конструкция- переносной, Класс пожара-АВСЕ Материал корпуса-металл, Принцип вытеснения вещества-закачной, Длина струи огнетушителя-3 м., Продолжительность подачи огнетушащего вещества, с, (не менее)-10 Вес пустого баллона, кг-1,6 Максимальная масса заряженного огнетушителя, кг-6,6 | ОТ и ТБ | 1 | шт. | 1 | 6 | Вариативная часть
Огнетушитель | Огнетушитель углекислотный переносной | Охрана труда | 1 | шт. | 1 | 6 | Вариативная часть
Огнетушитель | Огнетушитель порошковый ОП-4 (з) - ABCE -01 | Охрана труда | 1 | шт. | 1 | 6 | Вариативная часть
Огнетушитель | Огнетушитель порошковый ОП-4 (з) - ABCE -01 | Охрана труда | 1 | шт. | 1 | 6 | Вариативная часть
Огнетушитель | Огнетушитель углекислотный, масса заряда не менее 5.7 кг, длина струи 3 м, огнетушащая способность 70В, | Охрана труда | 1 | шт. | 1 | 6 | Вариативная часть
Очки защитные прозрачные | Открытые, бесцветные | ТБ | 10 | шт. | 10 | 2 | Вариативная часть
Очки защитные прозрачные | Открытые, бесцветные | ТБ | 10 | шт. | 10 | 2 | Вариативная часть
Перчатки | Свойства: бесшовные вязаные перчатки из полиэстера с полиуретановым покрытием в области кончиков пальцев и ладонной части. | ТБ | 10 | шт. | 10 | 2 | Вариативная часть
Перчатки | Свойства: бесшовные вязаные перчатки из полиэстера с полиуретановым покрытием в области кончиков пальцев и ладонной части. | ТБ | 10 | шт. | 10 | 2 | Вариативная часть
Санитайзер | Антисептическое средство для рук, 1 литр | Охрана труда | 1 | шт | 1 | 3 | Вариативная часть
Санитайзер | Жидкое дезинфицирующее средство, пластиковая емкость, 500 мл, триггер | Охрана труда | 1 | шт. | 1 | 3 | Вариативная часть
Санитайзер | Жидкое дезинфицирующее средство, пластиковая емкость, 500 мл, триггер | Охрана труда | 1 | шт. | 1 | 3 | Вариативная часть
Халат рабочий | Плотность ткани, не менее 245 г/м² Цвет: белый / синий / серый ГОСТ\ТУ ТР ТС 019/2011 ГОСТ 12.4.132-83 | ТБ | 10 | шт. | 10 | 2 | Вариативная часть
Халат рабочий | Плотность ткани, не менее 245 г/м² Цвет: белый / синий / серый ГОСТ\ТУ ТР ТС 019/2011 ГОСТ 12.4.132-83 | ТБ | 10 | шт. | 10 | 2 | Вариативная часть

## Перечень кластеров (hidden)
Отрасль | Год | Регион | Базовая образовательная организация | Зона под вид работ | ФГОС СПО | Базовый ИЛ
Радиоэлектроника | 2023 | Челябинская область | ГБПОУ «Челябинский радиотехнический техникум» | Метрология и радиоизмерительная техника | 10.02.05 Обеспечение информационной безопасности автоматизированных систем 11.02.16 Монтаж, техническое обслуживание и ремонт электронных приборов и устройств 11.02.17 Разработка электронных устройств и систем | Метрология в радиоэлектронике
Радиоэлектроника | 2024 | г. Санкт-Петербург | Санкт-петербургское ГБПОУ «Колледж электроники и приборостроения» | Измерения | 11.01.01 Монтажник радиоэлектронной аппаратуры и приборов 11.02.16 Монтаж, техническое обслуживание и ремонт электронных приборов и устройств 11.02.17 Разработка электронных устройств и систем 15.01.31 Мастер контрольно-измерительных приборов и автоматики 15.02.14 Оснащение средствами автоматизации технологических процессов и производств (по отраслям) | Метрология в радиоэлектронике
Радиоэлектроника | 2024 | Нижегородская область | ГБПОУ «Нижегородский радиотехнический колледж» | Цифровая метрология | 11.02.17 Разработка электронных устройств и систем 12.02.03 Радиоэлектронные приборы и устройства 15.01.23 Наладчик станков и оборудования в механообработке 15.01.32 Оператор станков с программным управлением 15.02.16 Технология машиностроения | Метрология в радиоэлектронике
Радиоэлектроника | 2024 | Новгородская область | ФГБОУ ВО «Новгородский государственный университет имени Ярослава Мудрого» | Лаборатория Метрология и электротехнические измерения | 09.02.01 Компьютерные системы и комплексы 09.02.06 Сетевое и системное администрирование 11.01.02 Радиомеханик 11.02.13 Твердотельная электроника 11.02.17 Разработка электронных устройств и систем 15.02.14 Оснащение средствами автоматизации технологических процессов и производств (по отраслям) 25.02.08 Эксплуатация беспилотных авиационных систем | Метрология в радиоэлектронике
Радиоэлектроника | 2024 | Новгородская область | ФГБОУ ВО «Новгородский государственный университет имени Ярослава Мудрого» | Электротехника и технические измерения | 11.01.02 Радиомеханик 11.02.13 Твердотельная электроника 11.02.17 Разработка электронных устройств и систем 15.02.14 Оснащение средствами автоматизации технологических процессов и производств (по отраслям) 15.02.16 Технология машиностроения | Метрология в радиоэлектронике
Радиоэлектроника | 2024 | Республика Марий Эл | ГБПОУ Республики Марий Эл «Марийский радиомеханический техникум» | Метрология, стандартизация и сертификация | 11.01.01 Монтажник радиоэлектронной аппаратуры и приборов 11.02.16 Монтаж, техническое обслуживание и ремонт электронных приборов и устройств 11.02.17 Разработка электронных устройств и систем 11.02.18 Системы радиосвязи, мобильной связи и телерадиовещания 15.02.12 Монтаж, техническое обслуживание и ремонт промышленного оборудования (по отраслям) 15.02.16 Технология машиностроения 15.02.17 Монтаж, техническое обслуживание, эксплуатация и ремонт промышленного оборудования (по отраслям) | Метрология в радиоэлектронике

## Все ИЛ (hidden)
Инфраструктурный лист для оснащения образовательно-производственного центра (кластера) Электроника и информационные технологии
Основная информация об образовательно-производственном центре (кластере):
Субъект Российской Федерации: г. Челябинск, Челябинская область
Базовая организация кластера: ГБПОУ Челябинский радиотехнический техникум
Адрес базовой образовательной организации: 454080, г. Челябинск, ул. Энтузиастов, 17
4. Зона под вид работ: Метрология и радиоизмерительная техника (16 рабочих мест)
Общая зона
Требования к обеспечению зоны (коммуникации, площадь, сети, количество рабочих мест и др.):
Площадь зоны: не менее 55,6 кв.м.
Освещение: Верхнее искусственное освещение ( не менее 400 люкс)
Интернет : Подключение компьютеров к проводному интернету - 8, подключение моноблоков к беспроводному интернету
Электричество: 53 подключений к сети по (220 Вольт)
Контур заземления для электропитания и сети слаботочных подключений (при необходимости) : требуется
Покрытие пола: линолеум - 55,6 м2 на всю зону
Подведение/ отведение ГХВС (при необходимости) : не требуется
Подведение сжатого воздуха (при необходимости): не требуется
№ | Наименование | Краткие (рамочные) технические характеристики | Вид | Количество | Единица измерения | Итоговое количество | Источник финансирования
1 | Коммутатор | не менее 48 порта 1Гбит/с + uplink 4 порта 10Гбит/с | Оборудование IT | 1 | шт | 1 | ФБ
2 | Стол учебный | Размеры 120х60х75 см, металлический каркас | Мебель | 1 | шт | 15 | РБ
3 | Стул ученический, регулируемый по высоте | Размеры 38х48х72-80см, материал - фанера, металлический каркас | Мебель | 1 | шт | 30 | РБ
4 | Шкаф телекоммуникационный | Секции 19" Полезная высота 12U Двухсекционный корпус Ширина 600 мм Глубина 500 мм Тип передней двери Стекло | Оборудование | 1 | шт | 1 | ФБ
5 | Точка доступа Wi-Fi | Порты 2.5Gb Ethernet: 1 x 10/100/1000/2500 Mbps Частота работы: 2.4 GHz/5GHz/6GHz (трехдиапазонный) Стандарты: 802.11 a/b/g, 802.11 n (Wi-Fi 4), 802.11 ac (Wi-Fi 5), 802.11ax (Wi-Fi 6), 802.11ax (Wi-Fi 6E) Поддержка PoE: да, 802.3at PoE+ MIMO: 2.4 GHz 2 x 2 (UL MU-MIMO) 5 GHz 4 x 4 (DL/UL MU-MIMO) 6 GHz 4 x 4 (DL/UL MU-MIMO) Безопасность: WPA-PSK, WPA-Enterprise (WPA/WPA2/WPA3) | Оборудование IT | 1 | шт | 1 | ФБ
6 | Щиток электропитания | З-х фазный электрощиток с УЗО, не менее 3кВт | Оборудование | 1 | шт | 1 | ФБ
7 | Потолочный двухполосный громкоговоритель | Мощность (Вт)- не менее 60 Тип аудиосистемы - Пассивная Тип крепления - Потолочноесть не менее 60 Вт | Оборудование | 1 | шт | 1 | РБ
8 | Кондиционер | Мощность охлаждения не менее 10 550 Вт Мощность обогрева не менее11 720 Вт | Оборудование | 1 | шт | 1 | РБ
9 | IP-Камера | Не менее 8Mpix, 4k | Оборудование IT | 2 | шт | 2 | РБ
10 | стул тканевый антистатический для сборочно-монтажных работ | Поворотный, с антистатическим покрытием, регулируемый по высоте | мебель | 7 | шт | 7 | БР
11 | паяльная станция с комплектом паяльных наконечников | Двухканальная, паяльник + фен, мощность не менее 300 Вт с комплектом паяльных наконечников | Оборудование | 7 | шт | 7 | БР
12 | набор инструментов (длинногубцы, молоток с квадратным бойком, ножницы, отвертки) | Ддлинногубцы, молоток с квадратным бойком, ножницы, отвертки | Оборудование | 7 | шт | 7 | БР
13 | бокорезы | не менее 125 мм | Оборудование | 5 | шт | 5 | БР
14 | пассатижы диэлектрические | не менее 210 мм | Оборудование | 9 | шт | 9 | БР
15 | линейка | не менее 300 мм | Оборудование | 8 | шт | 8 | БР
16 | пинцет анатомический | не менее 200х2,5 | Оборудование | 5 | шт | 5 | БР
17 | набор отверток со сменными вставками | набор отверток со сменными вставками | Оборудование | 2 | шт | 2 | БР
18 | коврик антистатический | Размеры 60х40 см, не менее | Оборудование | 7 | шт | 7 | БР
19 | браслет антистатический (с витым проводом заземления к браслету) | Длина провода, не менее, 1м | Оборудование | 7 | шт | 7 | БР
Рабочее место учащегося
Требования к обеспечению зоны (коммуникации, площадь, сети, количество рабочих мест и др.):
Площадь зоны: не менее 18,4 кв.м.
Освещение: Верхнее искусственное освещение ( не менее 400 люкс)
Интернет : Подключение компьютера к проводному интернету, подключение ноутбука к беспроводному интернету
Электричество: 6 подключения к сети по 220 Вольт)
Контур заземления для электропитания и сети слаботочных подключений (при необходимости) : требуется
Покрытие пола: линолеум - 18,4 м2 на всю зону
Подведение/ отведение ГХВС (при необходимости) : не требуется
Подведение сжатого воздуха (при необходимости): не требуется
№ | Наименование | Краткие (рамочные) технические характеристики | Вид | Количество | Единица измерения | Итоговое количество | Источник финансирования
1 | Стол учебный с полкой | Размеры 120х70х75 см, металлический каркас, полка для приборов | Мебель | 1 | шт ( на 2 раб.места) | 8 | ФБ
4 | Источник питания постоянного тока | Двухканальный, цифровой, выходное напряжение до 30В, выходной ток до 3А | Оборудование | 1 | шт ( на 2 раб.места) | 8 | ФБ
5 | Осциллограф цифровой | Диапазон частот н менее 350МГц, цветной дисплей 5,6 дюйма, двухканальный | Оборудование | 1 | шт ( на 2 раб.места) | 8 | ФБ
6 | Осциллограф аналоговый | Диапазон частот н менее 20МГц, двухканальный | Оборудование | 1 | шт ( на 2 раб.места) | 8 | В наличии
7 | Осциллограф USB | Диапазон частот н менее 20МГц | Оборудование | 1 | шт ( на 2 раб.места) | 8 | В наличии
8 | Генератор цифровой | Функциональный, не менее 3 форм сигнала, диапазон частот до 120 Мгц | Оборудование | 1 | шт ( на 2 раб.места) | 8 | В наличии
9 | Мультиметр | Цифровой, 4-хразрядный с возможностью измерения напряжения до 600В, тока до 5А, параметров резисторв, конденсаторов | Оборудование | 1 | шт ( на 2 раб.места) | 8 | В наличии
10 | Моноблок | Не менее: процессор - тактовая частота 3600ГГц, 6 ядер, 12 потоков, оперативная память - 16Гб, SSD - 1Тб, 2 интерфейса HDMI, разрешение 2560x1440, частота развертки 75Гц | Оборудование IT | 1 | шт ( на 2 раб.места) | 8 | ФБ
11 | Операционная система | • Возможность назначения прав доступа к папкам из локальной сети • Возможность указать список разрешенных к запуску приложений на компьютере пользователя, с помощью технологии контроля за установленными на компьютере приложений • Фундаментальные функции безопасности: защита ядра от изменений, усиление защиты служб, предотвращение несанкционированного исполнения данных • Наличие средств резервного копирования и восстановления данных • Модули управления ресурсами системы, оптимизация распределения нагрузки, защита от непредвиденных сбоев и зависаний, автоматическая диагностика системы • поддержка процессоров с двумя и более ядрами • поддержка компьютерных плат более чем с 1-им процессором • процессор с поддержкой аппаратной виртуализации • Возможность изменения размера окон на рабочем столе • Быстрый поиск любых элементов ПК • Возможность использования операционных систем в виртуальных средах на серверах сети, к которым осуществляется удаленный доступ с ПК (виртуальные рабочие столы) | Программное обеспечение | 1 | шт ( на 2 раб.места) | 8 | В наличии
12 | Пакет офисных программ | • табличный процессор для работы с электронными таблицами и анализом данных с количеством строк в электронной таблице не менее одного миллиона и количеством столбцов не менее шестнадцати тысяч, создания отчётов, анализа информации, вариантов развития и тенденций, поддерживающий богатый инструментарий для визуализации данных с поддержкой форматов: *.xl; *. xlsx; *.xml; *. xlsm; *.xlsb; *.xlam; *.xltx; *.xltm; *.xls; *.xlt; *.htm; *.html; *.mht; *.mhtml; *.xla; *.xlm; *.xlw; *.odc; *.uxdc; *.ods. и возможностью сохранять документы в формате *.pdf; • почтовый клиент для удобного управления сообщениями электронной почты с усовершенствованным набором инструментов, встроенной системой поиска и поддержкой веб-сервисов; • приложение для хранения заметок с продвинутыми возможностями навигации и организации данных, позволяющее организовать удалённый доступ к записным книжкам и обмениваться сведениями через веб-браузер или со смартфона; • приложение баз данных в формате ACCDB, ACCDW, ACCDE, accdt, accdr, MCW, laccdb с реализацией возможностей реализации клиентской базы данных и веб-базы данных. • приложение для создания и совместной работы с базами данных; • приложение для создания, редактирования и распространения публикаций; • Пакет должен содержать также: средство для создания электронных форм и сбора данных, приложение для совместной работы с документами, просмотра и редактирования их удаленно (в том числе и при отсутствии подключения к сети Интернет) с возможностью синхронизации с рабочими папками пользователя. В пакете должно присутствовать интегрированное приложение для обмена мгновенными сообщениями и уведомлении о присутствии пользователя, общего доступа к приложениям и передачи файлов, организации аудио и видеоконференций, а также для использования в качестве клиентского приложения системы IP-телефонии. • Должна присутствовать поддержка открытых форматов Open Office XML (без промежуточной конвертации) и OpenDocument (непосредственно или с помощью дополнительных программных модулей). • Поддержка работы с макросами • языковая версия – русская; • поддержка 64-разрядных процессоров с тактовой частотой не менее 500 МГц | Программное обеспечение | 1 | шт ( на 2 раб.места) | 8 | В наличии
13 | Клавиатура проводная | Не менее: USB-интерфейс, 104 клавиши | Оборудование IT | 1 | шт ( на 2 раб.места) | 8 | ФБ
14 | Манипулятор "мышь" проводной | Не менее: USB-интерфейс, лазерная, количество кнопок 5 | Оборудование IT | 1 | шт ( на 2 раб.места) | 8 | ФБ
15 | Макетная плата | Макетная плата для сборки электронных схем с набором электрорадиоэлементов | Оборудование | 1 | шт ( на 2 раб.места) | 8 | В наличии
Рабочее место преподавателя/мастера производственного обучения
Требования к обеспечению зоны (коммуникации, площадь, сети, количество рабочих мест и др.):
Площадь зоны: не менее 1,5 кв.м.
Освещение: Допустимо верхнее искусственное освещение ( не менее 400 люкс)
Интернет : Подключение компьютера к проводному интернету, подключение ноутбука к беспроводному интернету
Электричество:5 подключения к сети 220 Вольт
Контур заземления для электропитания и сети слаботочных подключений (при необходимости) : не требуется
Покрытие пола: линолеум - 1,5 м2 на всю зону
Подведение/ отведение ГХВС (при необходимости) : не требуется
Подведение сжатого воздуха (при необходимости): не требуется
№ | Наименование | Краткие (рамочные) технические характеристики | Вид | Количество | Единица измерения | Итоговое количество | Источник финансирования
1 | Стол преподавателя | Размеры 140х70х75 см, материал ЛДСП | Мебель | 1 | шт | 1 | ФБ
2 | Стол-приставка для МФУ с выдвижными ящиками | Размеры 100х70х75 см, материал ЛДСП | Мебель | 1 | шт | 1 | ФБ
3 | Кресло офисное | Размеры 62х65х105 см, покрытие ЭКОкожа | Мебель | 1 | шт | 1 | РБ
4 | Моноблок | Не менее: процессор - тактовая частота 3600ГГц, 6 ядер, 12 потоков, оперативная память - 16Гб, SSD - 1Тб, 2 интерфейса HDMI, разрешение 2560x1440, частота развертки 75Гц | Оборудование IT | 1 | шт | 1 | ФБ
5 | Клавиатура проводная | Не менее: USB-интерфейс, 104 клавиши | Оборудование IT | 1 | шт | 1 | ФБ
6 | Манипулятор "мышь" проводной | Не менее: USB-интерфейс, лазерная, количество кнопок 5 | Оборудование IT | 1 | шт | 1 | ФБ
7 | Интерактивная панель | Не менее 65", не менее 20 одновременных касаний, разрешение не менее 4K, наличие двух предустановленных операционных систем | Оборудование IT | 1 | шт | 1 | ФБ
8 | ПО для сенсорной панели | Возможность дистанционного управления, трансяляции экрана, медиа и документов на ведомое устройство. | Программное обеспечение | 1 | шт | 1 | ФБ
7 | Программно-аппаратный интерактивный образовательный комплекс | Не менее 65", не менее 20 одновременных касаний, разрешение не менее 4K, наличие двух предустановленных операционных систем. Возможность дистанционного управления, трансяляции экрана, медиа и документов на ведомое устройство. | Оборудование IT | 1 | шт | 1 | ФБ
9 | Доска белая маркерная | Размеры: неменее 150х100 см Крепление: cкрытое | Оборудование | 1 | шт | 1 | ФБ
10 | Операционная система | • Возможность назначения прав доступа к папкам из локальной сети • Возможность указать список разрешенных к запуску приложений на компьютере пользователя, с помощью технологии контроля за установленными на компьютере приложений • Фундаментальные функции безопасности: защита ядра от изменений, усиление защиты служб, предотвращение несанкционированного исполнения данных • Наличие средств резервного копирования и восстановления данных • Модули управления ресурсами системы, оптимизация распределения нагрузки, защита от непредвиденных сбоев и зависаний, автоматическая диагностика системы • поддержка процессоров с двумя и более ядрами • поддержка компьютерных плат более чем с 1-им процессором • процессор с поддержкой аппаратной виртуализации • Возможность изменения размера окон на рабочем столе • Быстрый поиск любых элементов ПК • Возможность использования операционных систем в виртуальных средах на серверах сети, к которым осуществляется удаленный доступ с ПК (виртуальные рабочие столы) | Программное обеспечение | 1 | шт | 1 | В наличии
11 | Пакет офисных программ | • табличный процессор для работы с электронными таблицами и анализом данных с количеством строк в электронной таблице не менее одного миллиона и количеством столбцов не менее шестнадцати тысяч, создания отчётов, анализа информации, вариантов развития и тенденций, поддерживающий богатый инструментарий для визуализации данных с поддержкой форматов: *.xl; *. xlsx; *.xml; *. xlsm; *.xlsb; *.xlam; *.xltx; *.xltm; *.xls; *.xlt; *.htm; *.html; *.mht; *.mhtml; *.xla; *.xlm; *.xlw; *.odc; *.uxdc; *.ods. и возможностью сохранять документы в формате *.pdf; • почтовый клиент для удобного управления сообщениями электронной почты с усовершенствованным набором инструментов, встроенной системой поиска и поддержкой веб-сервисов; • приложение для хранения заметок с продвинутыми возможностями навигации и организации данных, позволяющее организовать удалённый доступ к записным книжкам и обмениваться сведениями через веб-браузер или со смартфона; • приложение баз данных в формате ACCDB, ACCDW, ACCDE, accdt, accdr, MCW, laccdb с реализацией возможностей реализации клиентской базы данных и веб-базы данных. • приложение для создания и совместной работы с базами данных; • приложение для создания, редактирования и распространения публикаций; • Пакет должен содержать также: средство для создания электронных форм и сбора данных, приложение для совместной работы с документами, просмотра и редактирования их удаленно (в том числе и при отсутствии подключения к сети Интернет) с возможностью синхронизации с рабочими папками пользователя. В пакете должно присутствовать интегрированное приложение для обмена мгновенными сообщениями и уведомлении о присутствии пользователя, общего доступа к приложениям и передачи файлов, организации аудио и видеоконференций, а также для использования в качестве клиентского приложения системы IP-телефонии. • Должна присутствовать поддержка открытых форматов Open Office XML (без промежуточной конвертации) и OpenDocument (непосредственно или с помощью дополнительных программных модулей). • Поддержка работы с макросами • языковая версия – русская; • поддержка 64-разрядных процессоров с тактовой частотой не менее 500 МГц | Программное обеспечение | 1 | шт | 1 | В наличии
12 | Многофункциональное устройство | Лазерное МФУ, черно-белая печать, формат А3 | Оборудование IT | 1 | шт | 1 | ФБ
Охрана труда и техника безопасности
№ | Наименование | Краткие (рамочные) технические характеристики | Вид | Количество | Единица измерения | Итоговое количество | Источник финансирования
1 | Аптечка | Аптечка универсальная | Охрана труда | 1 | шт | 1 | РБ
2 | Огнетушитель | Углекислотный, масса заряда, не менее 3кг | Охрана труда | 1 | шт | 1 | РБ
3 | Кулер 19 л (холодная/горячая вода) | Напольный | Охрана труда | 1 | шт | 1 | РБ
4 | Санитайзер | Антисептическое средство для рук, 1 литр | Охрана труда | 1 | шт | 1 | РБ
Инфраструктурный лист для оснащения образовательно-производственного центра (кластера) в отрасли "Радиоэлектроника" Санкт-Петербург
Основная информация об образовательно-производственном центре (кластере) :
Субъект Российской Федерации: Санкт-Петербург
Ядро кластера: Санкт-Петербургское государственное бюджетное профессиональное образовательное учреждение «Колледж электроники и приборостроения»
Адрес ядра кластера: 198259, Санкт-Петербург, проспект Народного Ополчения, дом 223, литер А
7. Зона под вид работ "Измерения" (7 рабочих мест)
Код и наименование профессии или специальности согласно ФГОС СПО |  | 11.01.01 Монтажник радиоэлектронной аппаратуры и приборов 11.02.16 Монтаж, техническое обслуживание и ремонт электронных приборов и устройств 11.02.17 Разработка электронных устройств и систем 15.02.14 Оснащение средствами автоматизации технологических процессов и производств (радиоэлектронная отрасль) 15.01.31 Мастер контрольно-измерительных приборов и автоматики
Общая зона
Требования к обеспечению зоны (коммуникации, площадь, сети и др.):
Площадь зоны: не менее 6 кв.м.
Освещение: Верхнее, светодиодные лампы
Интернет : Подключение к беспроводному интернету
Электричество: Подключения к сети 220 В
Контур заземления для электропитания и сети слаботочных подключений: требуется
Покрытие пола: керамичекая плитка на всю зону
Подведение/ отведение ГХВС: не требуется
Подведение сжатого воздуха: не требуется
№ | Наименование | Краткие (рамочные) технические характеристики | Вид | Количество | Единица измерения | Итоговое количество | Источник финансирования
1 | Металлический шкаф | Количество полок: 4 шт Встроенное отделение: нет Тип замка: ключевой Тип двери: распашная Материал: сталь Высота: 1950 мм Ширина: 1000 мм Глубина: 550 мм | Мебель | 2 | шт. | 2 | ФБ
2 | Металлический стеллаж | Размеры, мм: 1200х1800х600 Стеллаж металлический усиленный с плавно регулируемыми по высоте полками. Не требует дополнительного выравнивания полов для установки. В стандартной комплектации стеллаж имеет 4 полки. Максимальная распределенная нагрузка на полку – 350 кг. Максимальная нагрузка на стеллаж – 800 кг. | Мебель | 2 | шт. | 2 | ФБ
3 | Домкрат гидравлический | Максимальная грузоподъемность, кг, 2000 Принцип подъема гидравлический домкрат Максимальный типоразмер кабельного барабана 14 Минимальный типоразмер кабельного барабана 8 Наличие поджимных башмаков Диаметр поставляемой в комплекте оси, мм 48 Наличие колесных опор Наличие подшипниковых узлов Масса кабельного домкрата, кг 60 Габаритные размеры, мм 830х530х910 | Оборудование | 1 | шт. | 1 | ФБ
Рабочее место учащегося
Требования к обеспечению зоны (коммуникации, площадь, сети и др.):
Площадь зоны: не менее 56 кв.м.
Освещение: верхнее, светодиодные лампы (не менее 400 люкс)
Интернет : Подключение к беспроводному интернету
Электричество: Подключения к сети 220 В
Контур заземления для электропитания и сети слаботочных подключений : требуется
Покрытие пола: линолеум на всю зону
Подведение/ отведение ГХВС: не требуется
Подведение сжатого воздуха: не требуется
№ | Наименование | Краткие (рамочные) технические характеристики | Вид | Количество | Единица измерения | Итоговое количество | Источник финансирования
1 | Унифицированное антистатическое рабочее место для измерений | Стол рабочий 1800*700мм RAL7035 Основная полка для оборудования 1800*300мм, RAL7035 Дополнительная полка для оборудования 1800*400мм, RAL7035 Панель перфорированная для столов 1800мм, RAL7035 Светильник светодиодный под верхнюю полку 600мм Панель электромонтажная для столов 1800мм Розетка с заземлением двойная - 7 шт. Освещение общее светодиодное для столов 1800мм,RAL7035 Комплект настольный антистатический без браслета 600*900мм Браслет заземления металлический со шнуром 1,8 м, кнопки 10мм -10мм Соединительная колодка для подключения заземляемых ESD объектов Узел заземления ESD браслетов для столов серии СР, Верстак, Остров, Гамма Узел заземления универсальный для подключения ESD браслетов Подвесная тумба 490*354*605мм Лампа светодиодная с увеличительной линзой Лабораторный стул полиуретановый антистатический Комплект антистатических колес для стульев и табуретов Одноканальный напольный дымоуловитель (аналоговый), 160 Вт Многофункциональный ремонтный центр (набор с наконечником T130), 900 Вт (220В) Устройство термозачистки проводов (в компл. лезвия T80-2638 AWG 26-38), Термовоздушная станция с вакуумным захватом Одноканальный напольный дымоуловитель (аналоговый), 160 Вт | Мебель | 1 | шт (на 1 раб. место) | 7 | ФБ
2 | Рабочая станция (компьютер, клавиатура, мышь) | Рабочая станция в составе Процессор: Общее количество ядер 6 Максимальное число потоков 12 Базовая частота процессора 2.5 ГГц Максимальная частота в турбо режиме 4.4 ГГц Материнаская плата: два слота DDR5 DIMM поддержка до 64ГБ DDR5 ОЗУ: Тип Памяти DDR5 Общийобъем установленной памяти 16 Gb Накопитель: Тип накопителя: SSD Общий объем: 512 Gb Блок Питания: Мощность 450 Вт Монитор: Диагональ 23,8 дюйма Hазрешение FHD Клавиатура и мышь в комплекте | Оборудование IT | 1 | шт (на 1 раб. место) | 7 | ФБ
3 | Источник бесперебойного питания | Тип line-interactive Активнаямощность 1200 Вт Полная мощность 1500 ВA Входное напряжение 155 - 300 В Частота входного напряжения 50 - 60 Гц Частота входного напряжения автоопределение Входной разъем IEC320-С14 Выходные розетки типа IEC320 С13, с батарейной поддержкой 8 шт. Напряжение при питании от батареи 220/230/240 +/- 5% В Частота при питании от батареи 50/60 +/- 0.5% Гц Время переключения на батареи 4 мс Автоматический регулятор напряжения Форма выходного сигнала чистая синусоида Защита от короткого замыкания Защита от перегрузки Защита от импульсных помех Защита телефонной линии Защита сети интернет Интерфейс RS-232 Интерфейс USB Сухие контакты Поддержка SNMP Информационный LCD-дисплей | Оборудование IT | 1 | шт (на 1 раб. место) | 7 | ФБ
4 | Мультиметр | Цифровой лабораторный мультиметр предназначен для измерения напряжения, тока, сопротивления, ёмкости, частоты. Разрешение дисплея: 5,5 разрядов; Постоянное напряжение: до 1000 В; Базовая погрешность 0,015%; Постоянный ток: до 10А; Переменное напряжение: до 750 В (True RMS); Переменный ток: до 10 А (True RMS); Сопротивление: до 100 МОм; Емкость: до 10000 мкФ; Частотомер: 3 Гц - 300 кГц; Размеры 107 х 231 х 290 мм; Вес: 2,5 кг | Оборудование | 1 | шт (на 1 раб. место) | 7 | ФБ
5 | Источник питания | Источник питания предназначен для формирования постоянного стабилизированного напряжения для непосредственного питания различных электронных устройств. Количество каналов – 3; Канал 1: 0-30 В, 0-6 А, 180 Вт; Канал 2: 0-30 В, 0-6 А, 180 Вт; Канал 3: 0-5 В, 0-3 А, 15 Вт; Размеры: 215 х 88 453 мм; Вес: 15 кг. | Оборудование | 1 | шт (на 1 раб. место) | 7 | ФБ
6 | Анализатор спектра | Анализатор спектра предназначен для наблюдения и измерения относительного распределения энергии электрических сигналов в спектральной области. Диапазон частот: от 9 кГц до 3 ГГц; Фазовый шум: - 102 дБн/Гц; Уровень собственных шумов: - 141 дБм; Полоса анализа в реальном времени: 10 МГц; Размеры: 410х224х135 мм; Вес: 5 кг. | Оборудование | 2 | шт (на 7 раб. мест) | 2 | ФБ
7 | Анализатор цепей векторный | Анализаторы цепей векторные предназначены для измерений комплексных коэффициентов передачи и отражения (элементов матрицы рассеяния) многополюсников. Диапазон частот: 10 МГц – 44 ГГц; Измеряемые параметры: S11, S21, S12, S22; Количество портов: 2; Вес: 5 кг; Размеры: 422х235х96 мм | Оборудование | 1 | шт (на 7 раб. мест) | 1 | ФБ
8 | Автоматический калибровочный модуль к анализатору цепей | Двухпортовый автоматический калибровочный модуль с рабочим диапазоном частот 10 МГц – 44 ГГц и волновым сопротивлением 50 Ом, предназначенный для выполнения калибровки векторных анализаторов цепей (ВАЦ) в автоматическом режиме | Оборудование | 1 | шт (на 7 раб. мест) | 1 | ФБ
9 | Осциллограф | Цифровой осциллограф предназначен для наблюдения формы электрических колебаний, измерения временных и амплитудных параметров сигнала. Количество каналов: 4; Полоса пропускания: 100 МГц; Частота дискретизации: 1 Гвыб/сек; Размеры: 313 x 161 x 122 мм; Вес 3,2 кг | Оборудование | 5 | шт (на 7 раб. мест) | 5 | ФБ
10 | Генератор высокой частоты | Генератор сигналов предназначен для формирования испытательных электрических сигналов с различными амплитудными и временными характеристиками. Частотный диапазон: от 9 кГц до 3 ГГц; Амплитуда выходного сигнала: от -110 дБм до + 13 дБм; Виды модуляции: АМ, ЧМ, ФМ, ИМ. Размеры: 262х112х318 мм Вес: 4,2 кг | Оборудование | 5 | шт (на 7 раб. мест) | 5 | ФБ
11 | Мегаомметр | Мегаомметр предназначен для измерения сопротивления изоляции силовых кабелей, электрических разъемов и других устройств. Испытательное напряжение: 500, 100, 2500 В; Предел основной относительной погрешности при измерении сопротивления: ± 5%. Размер: 145х120х265 мм; Масса: 800 г. | Оборудование | 5 | шт (на 7 раб. мест) | 5 | ФБ
Рабочее место преподавателя
Требования к обеспечению зоны (коммуникации, площадь, сети и др.):
Площадь зоны: не менее 3 кв.м.
Освещение: верхнее, светодиодные лампы (не менее 400 люкс)
Интернет : Подключение к беспроводному интернету
Электричество: Подключения к сети 220 В
Контур заземления для электропитания и сети слаботочных подключений : требуется
Покрытие пола: линолеум на всю зону
Подведение/ отведение ГХВС: не требуется
Подведение сжатого воздуха: не требуется
№ | Наименование | Краткие (рамочные) технические характеристики | Вид | Количество | Единица измерения | Итоговое количество | Источник финансирования
1 | Унифицированное антистатическое рабочее место преподавателя | ESD RAL7035, Стол рабочий 1200*700мм Соединительная колодка для подключения заземляемых ESD объектов Узел заземления универсальный для подключения ESD браслетов Подкатная тумба, размер 490*580*610 мм Лабораторный стул полиуретановый антистатический Комплект антистатических колес для стульев и табуретов | Оборудование | 1 | шт. | 1 | ВБ
2 | Рабочая станция (компьютер, клавиатура, мышь) | Рабочая станция в составе Процессор: Общее количество ядер 6 Максимальное число потоков 12 Базовая частота процессора 2.5 ГГц Максимальная частота в турбо режиме 4.4 ГГц Материнаская плата: два слота DDR5 DIMM поддержка до 64ГБ DDR5 ОЗУ: Тип Памяти DDR5 Общийобъем установленной памяти 16 Gb Накопитель: Тип накопителя: SSD Общий объем: 512 Gb Блок Питания: Мощность 450 Вт Монитор: Диагональ 23,8 дюйма Hазрешение FHD Клавиатура и мышь в комплекте | Оборудование IT | 1 | шт. | 1 | Есть в наличии
3 | Источник бесперебойного питания | Тип line-interactive Активнаямощность 1200 Вт Полная мощность 1500 ВA Входное напряжение 155 - 300 В Частота входного напряжения 50 - 60 Гц Частота входного напряжения автоопределение Входной разъем IEC320-С14 Выходные розетки типа IEC320 С13, с батарейной поддержкой 8 шт. Напряжение при питании от батареи 220/230/240 +/- 5% В Частота при питании от батареи 50/60 +/- 0.5% Гц Время переключения на батареи 4 мс Автоматический регулятор напряжения Форма выходного сигнала чистая синусоида Защита от короткого замыкания Защита от перегрузки Защита от импульсных помех Защита телефонной линии Защита сети интернет Интерфейс RS-232 Интерфейс USB Сухие контакты Поддержка SNMP Информационный LCD-дисплей | Оборудование IT | 1 | шт. | 1 | Есть в наличии
4 | Интерактивная доска | Возможность игнорирования касаний экрана ладонью Возможность использования ладони в качестве инструмента стирания Возможность подключения к сети Ethernet беспроводным способом (Wi-Fi) Возможность подключения к сети Ethernet проводным способом Возможность удаленного управления и мониторинга через Ethernet Наличие антибликового защитного стекла Наличие встроенного вычислительного блока Поддержка разрешения 3840х2160 пикселей (при 60 Гц) Наличие встроенной акустической системы Наличие закаленного защитного стекла Наличие крепления в комплекте Наличие пульта дистанционного управления в комплекте Наличие слота на корпусе для установки дополнительного вычислительного блока Наличие твердотельного накопителя | Оборудование IT | 1 | шт. | 1 | Есть в наличии
ОТ и ТБ и техника безопасности
№ | Наименование | Краткие (рамочные) технические характеристики | Вид | Количество | Единица измерения | Итоговое количество | Источник финансирования
1 | Аптечка | 1. Хлоргексидина водный раствор 0,05%, 100 мл 1 флакон. 2. Салфетка спиртовая антисептическая, не менее 125×110 мм 3 штуки. 3. Пластырь фиксирующий 2×500 см (на тканевой основе) 2 штуки. 4. Набор водостойких бактерицидных пластырей № 24 1 упаковка. 5. Стерильные самоклеящиеся повязки на рану 1 упаковка. 6. Салфетка с прополисом и фурагином 6×10 см, № 5 1 штука. 7. Салфетка с хлоргексидином с липкими краями 10×14 см 1 штука. 8. Бинт марлевый медицинский стерильный 5 м х 10 см 1 штука. 9. Салфетка с фурагином 6×10 см, № 3 2 штуки. 10. Салфетки марлевые медицинские стерильные 16×14 см, № 10 1 штука. 11. Бинт эластичный трубчатый медицинский нестерильный № 1 и № 3 по 1 штука. 12. Пинцет одноразовый стерильный 1 штука. 13. Ножницы 1 штука. 14. Перчатки медицинские нестерильные 2 пары 15. Маска медицинская одноразовая 3 штуки. 16. Карандаш 1 штука. 17. Блокнот для записей 1 штука. | ОТ и ТБ | 1 | шт. | 1 | ВБ
2 | Огнетушитель | Порошковый ОП-5, Перезаряжаемый, Объем - 5 л., Конструкция- переносной, Класс пожара-АВСЕ Материал корпуса-металл, Принцип вытеснения вещества-закачной, Длина струи огнетушителя-3 м., Продолжительность подачи огнетушащего вещества, с, (не менее)-10 Вес пустого баллона, кг-1,6 Максимальная масса заряженного огнетушителя, кг-6,6 | ОТ и ТБ | 1 | шт. | 1 | ВБ
3 | Кулер 19 л (холодная/горячая вода) | Кулер для воды наполный, верхняя установка бутыли, мощность нагрева 650 Вт; мощность охлаждения 80 Вт, держатель для стаканов | ОТ и ТБ | 1 | шт. | 1 | ВБ
Инфраструктурный лист для оснащения образовательно-производственного центра (кластера) радиоэлектроники Нижегородской области
Основная информация об образовательно-производственном центре (кластере) :
Субъект Российской Федерации: Нижегородская область
Ядро кластера: Государственное бюджетное профессиональное образовательное учреждение "Нижегородский радиотехнический колледж"
Адрес ядра кластера: г. Нижний Новгород, ул. Студенческая, д. 6
3. Зона под вид работ Цифровая метрология (24 рабочих места)
Код и наименование профессии или специальности согласно ФГОС СПО |  | 15.01.32 Оператор станков с программным управлением 15.02.16 Технология машиностроения 15.01.23 Наладчик станков и оборудования в механообработке 12.02.03 Радиоэлектронные приборы и устройства 11.01.17 Разработка электронных устройств и систем
Общая зона
Требования к обеспечению зоны (коммуникации, площадь, сети и др.):
Площадь зоны: не менее 27,1 кв.м.
Освещение: Допустимо верхнее искусственное, светодиодные лампы освещение ( не менее 500 люкс)
Интернет : Подключение к проводному интернету
Электричество: Подключения к сети 220 В
Контур заземления для электропитания и сети слаботочных подключений : требуется
Покрытие пола: цементное на бетонном основании - 27,1 м2 на всю зону
Подведение/ отведение ГХВС: не требуется
Подведение сжатого воздуха: не требуется
№ | Наименование | Краткие (рамочные) технические характеристики | Вид | Количество | Единица измерения | Итоговое количество | Источник финансирования
1 | Измерительное оборудование: |  | Оборудование | 6 | шт | 6 | ФБ
| штангенрейсмас | цифровой 0-300: - цена деления 0.01 мм / 0.0005" - закаленные и шлифованные измерительные поверхности - функции: обнуление, включить/выключить, мм/дюйм, ABS/REL, удержание значения - твердосплавный разметочный наконечник - изготовлен из нержавеющей стали - широкий, легко читаемый (контрастный) дисплей - питание CR2032. - чугунное основание
| концевые меры длины | не хуже 1 класса точности (от 83 штук): - класс точности 1 (0) - количество плиток от 83 до 113 - материал плиток высококачественная сталь - все измерительные поверхности притерты - упаковка деревянная коробка
2 | Чугунная плита класса точности не хуже 1 | Габаритные размеры, мм: 400 х 400 Класс точности: 1 Вид обработки: механическая Допуск по плоскостности рабочих поверхностей, мкм: не более 12 Вес, кг: не более 38 | Оборудование | 3 | шт | 3 | ФБ
3 | Верстак | Максимальная нагрузка на верстак - 750 кг Верстак окрашен порошковой краской Столешница верстака толщиной 24 мм покрыта оцинкованным листовым металлом толщиной не менее 1 мм Перфорированный экран высотой 120 см Комплект косынок для крепления экрана Тумба укомплектована 5-ю выдвижными ящиками. Телескопические напрявляющие. Нагрузка на ящик 30 кг. Все ящики закрываются на центральный ключевой замок. | Оборудование | 3 | шт | 3 | ФБ
4 | Координатно-измерительная машина | — координатная измерительная машина (КИМ) с ЧПУ; — контактная измерительная головка с набором специальных измерительных наконечников; — калибровочная сфера; — установочная оснастка для типовых деталей; — типовые детали для измерения; — управляющий вычислительный комплекс; — цифровой носитель информации с программным обеспечением; — комплект наглядных плакатов. | Оборудование | 1 | шт | 1 | ФБ
5 | Стул | Размеры: 54x43x82 (ШхГхВ). Материал: искусcтвенная кожа Каркас: хром | Мебель | 1 | шт | 1 | ФБ
Рабочее место учащегося
Требования к обеспечению зоны (коммуникации, площадь, сети и др.):
Площадь зоны: не менее 60 кв.м.
Освещение: Допустимо верхнее искусственное, светодиодные лампы освещение ( не менее 500 люкс)
Интернет : Подключение к проводному интернету
Электричество: Подключения к сети 220 В
Контур заземления для электропитания и сети слаботочных подключений : требуется
Покрытие пола: цементное на бетонном основании - 60 м2 на всю зону
Подведение/ отведение ГХВС: не требуется
Подведение сжатого воздуха: не требуется
№ | Наименование | Краткие (рамочные) технические характеристики | Вид | Количество | Единица измерения | Итоговое количество | Источник финансирования
1 | Стойка для микрометров с измерительным оборудованием в составе: | Диапазон зажима: 4 - 20 мм. Угол наклона: не менее 60°. Используется для фиксации микрометров и аналогичных приборов с диапазоном измерения до 300 мм. Держатель для микрометра способствует повороту в горизонтальной плоскости закрепленных в нем измерительных приборов без перемещения стойки. В состав измерительного оборудования входят: штангенциркуль, набор микрометров, нутромеры, микрометр, микрометр, глубиномер, микрометр, нутромер | Оборудование | 1 | шт на 2 раб. места | 12 | ФБ
2 | Стол | Размеры стола: ШхГхВ - 120х60х75 см. Столешница - толщина не менее 25мм, должна выдерживать нагрузку не менее 25 кг. Толщина кромки ПВХ не менее 2мм. Цвет - серый | Мебель | 1 | шт на 2 раб. места | 12 | ФБ
3 | Стул | Размеры: 54x43x82 (ШхГхВ). Материал: искусcтвенная кожа Каркас: хром | Мебель | 1 | шт на 1 раб. место | 24 | ФБ
Рабочее место преподавателя/мастера производственного обучения
Требования к обеспечению зоны (коммуникации, площадь, сети и др.):
Площадь зоны: не менее 6 кв.м.
Освещение: Допустимо верхнее искусственное, светодиодные лампы освещение ( не менее 500 люкс)
Интернет : Подключение к проводному интернету
Электричество: Подключения к сети 220 В
Контур заземления для электропитания и сети слаботочных подключений : требуется
Покрытие пола: цементное на бетонном основании - 6 м2 на всю зону
Подведение/ отведение ГХВС: не требуется
Подведение сжатого воздуха: не требуется
№ | Наименование | Краткие (рамочные) технические характеристики | Вид | Количество | Единица измерения | Итоговое количество | Источник финансирования
1 | Стойка для микрометров с измерительным оборудованием в составе: | Диапазон зажима: 4 - 20 мм. Угол наклона: не менее 60°. Используется для фиксации микрометров и аналогичных приборов с диапазоном измерения до 300 мм. Держатель для микрометра способствует повороту в горизонтальной плоскости закрепленных в нем измерительных приборов без перемещения стойки. В состав измерительного оборудования входят: штангенциркуль, набор микрометров, нутромеры, микрометр, микрометр, глубиномер, микрометр, нутромер | Оборудование | 1 | шт | 1 | ФБ
2 | Автоматизированное рабочее место в составе: |  | Оборудование IT | 1 | шт | 1 | ФБ
| системный блок, | Процессор: 4,4 ГГц ( в режиме Turbo) количество ядер 6, количество потоков 12; Объем кеш памяти L3 18 МБ; Оперативная память: Тип памяти DDR5; объем ОЗУ - 32 Гб; Частота 4800 МГц; Видеокарта: Тип - дискретная; Объем видеопамяти - 4 гб; Частота графического процессора (в режиме ускорения) - 1635 МГц Хранение данных: Тип накопителя - SSD; Объем накопителя - 500 гб; Форм фактор М.2 2280 Блок питания 600 Вт.
| монитор | 27 дюймов, 2 HDMI вход, разрешение 2560 x 1440
| клавиатура | Количество клавиш - 104; Тип подключения - проводной; Интерфейс подключения - USB; Длина провода - 1.5 м
| мышь | Общее количество кнопок - 3; Разрешение сенсора - 1000dpi; Тип подключения - проводной; Интерфейс подключения - USB; Длина кабеля 1,8 м
| источник бесперебойного питания | Мощность - 2200 ВA, розетки «EURO»
| сетевой фильтр | Количество розеток - 6 шт; входная вилка - «EURO»
3 | Программное обеспечение | Операционная система (1 лицензия на 1 рабочее место) | Программное обеспечение | 1 | шт | 1 | в наличии
4 | Принтер | Тип принтера - лазерный; интерфейсы - USB, Ethernet (RJ-45), автоматическая двухстороняя печать - присутствует; формат печати - А4 | Оборудование IT | 1 | шт | 1 | ФБ
5 | Стол | Размеры стола: ШхГхВ - 120х60х75 см. Столешница - толщина не менее 25мм, должна выдерживать нагрузку не менее 25 кг. Толщина кромки ПВХ не менее 2мм. Цвет - серый | Мебель | 1 | шт | 1 | ФБ
6 | Стул | Размеры: 54x43x82 (ШхГхВ). Материал: искусcтвенная кожа Каркас: хром | Мебель | 1 | шт | 1 | ФБ
Охрана труда и техника безопасности
№ | Наименование | Краткие (рамочные) технические характеристики | Вид | Количество | Единица измерения | Итоговое количество | Источник финансирования
1 | Аптечка | Аптечка первой помощи в пластиковом боксе | Охрана труда | 1 | шт. | 1 | в наличии
2 | Огнетушитель | Огнетушитель углекислотный переносной | Охрана труда | 1 | шт. | 1 | в наличии
Инфраструктурный лист для оснащения образовательно-производственного центра (кластера) в отрасли Радиоэлектроника, Новгородская область, радиоэлектронный центр «Интеллектуальная электроника»
Основная информация об образовательно-производственном центре (кластере) :
Субъект Российской Федерации: Новгородская область
Ядро кластера: Федеральное государственное бюджетное образовательное учреждение высшего образования «Новгородский государственный университет имени Ярослава Мудрого»
Адрес ядра кластера: г. Великий Новгород, ул. Большая Санкт-Петербургская д. 46
4. Зона под вид работ Лаборатория Метрология и электротехнические измерения (23 рабочих мест)
Код и наименование профессии или специальности согласно ФГОС СПО |  | 09.02.01 Компьютерные системы и комплексы 25.02.08 Эксплуатация беспилотных авиационных систем 09.02.06 Сетевое и системное администрирование 15.02.14 Оснащение средствами автоматизации технологических процессов и производств (по отраслям) 11.01.02 Радиомеханик в процессе лицензирования 11.02.13 Твердотельная электроника 11.02.17 Разработка электронных устройств и систем
Общая зона
Требования к обеспечению зоны (коммуникации, площадь, сети и др.):
Площадь зоны: не менее 92,8 кв.м.
Освещение: Допустимо верхнее потолочное освещение не менее 300 люкс
Интернет : Подключение к беспроводному/проводному интернету
Электричество: Подключения к сети _ 220 В
Контур заземления для электропитания и сети слаботочных подключений : требуется
Покрытие пола: _линолеум - 92,8 м2 на всю зону
Подведение/ отведение ГХВС: не требуется
Подведение сжатого воздуха: не требуется
№ | Наименование | Краткие (рамочные) технические характеристики | Вид | Количество | Единица измерения | Итоговое количество | Источник финансирования
1 | Точка доступа | порты: 1 шт, 1000 Мбит/с, 100 Мбит/с, Wi-Fi 802.11 2.4 ГГц, 5 ГГц, 1167 Мбит/с, PoE | Оборудование IT | 1 | шт. | 1 | РБ
2 | Сетевой фильтр | Розетки - 6, USB - 1 шт, 10 А, 2500 Вт, кабель - 5м | Оборудование | 1 | шт. | 1 | РБ
3 | Телевизор | 85", 4K UltraHD, 3840x2160, Wi-Fi, 60 Гц, HDMI, USB , кабель не менее 5м | Оборудование IT | 1 | шт. | 1 | ФБ
4 | Универсальная мобильная стойка для ЖК панелей | Максимальная нагрузка от 60кг, возможность регулировки по высоте, мобильная, напольная | Оборудование | 1 | шт. | 1 | ФБ
5 | Шкаф офисный | Размеры не менее, мм: Высота, мм: 1850 Ширина, мм: 850 Глубина, мм: 500, металлический | Мебель | 1 | шт. | 1 | ФБ
6 | Офисный стул | Материал обивки: сетка/текстиль, высота кресла от 89 до 98.50 см, высота сиденья от 44.50 до 54 см, максимальная глубина сиденья 44 см, ширина сиденья 48 см, до 120 кг | Мебель | 20 | шт. | 20 | ФБ
7 | Кондиционер | Настенная сплит-система, вентиляция, обогрев, осушение, охлаждение, не менее 30 м², 25 дБ | Оборудование | 1 | шт. | 1 | ВБ
8 | Тележка для хранения и зарядки ноутбуков | Количество ноутбуков, шт. (максимум): 17. Количество розеток: 18 шт. Количество полок под ноутбуки:3ш. Застежки для адаптеров ноутбуков. Место и окно под точку доступа. Автоматы для защиты от короткого замыкания на каждую линию розеток. | Оборудование | 1 | шт. | 1 | ФБ
9 | Камера видеонаблюдения IP | Купольная 4 mm, 2560x1440, CMOS Progressive Scan, 4 Мп, PoE, ночная съемка, датчик движения | Оборудование IT | 1 | шт. | 1 | ВБ
10 | Доска магнитно-маркерная | Размеры не менее: Высота, мм: 2000 Ширина, мм: 1200, односекционная | Мебель | 1 | шт. | 1 | ФБ
11 | Комплект учебно-лабораторного оборудования | Комплект учебного оборудования "Основы электрических машин и электропривода" представляет собой комплекс модулей, размещаемых на двухрядной настольной раме, и электромашинный агрегат настольного исполнения, имеющий в своем составе машину постоянного тока с независимым возбуждением, асинхронный двигатель с короткозамкнутым ротором и оптический преобразователь угловых величин (энкодер): Комплект лабораторных модулей: Модуль питания стенда. Сопротивления добавочные 1. Сопротивления добавочные 2. Модуль регуляторов. Преобразователь частоты. Преобразователь тиристорный. Модуль силовой. Модуль измерительный. Трансформатор однофазный. Конденсаторы. Реостат обмотки возбуждения ДПТ. | Оборудование | 1 | шт. | 1 | ФБ
12 | Безмасляный поршневой компрессор | Давление: 8 Бар; производительность: 300 л/мин; ресивер: 50 л | Оборудование | 1 | шт. | 1 | ФБ
13 | Принтер для трафаретной печати плат | Полуавтоматический настольный принтер для трафаретной печати, включая раму натяжения, макс. габариты рамки с трафаретом: 600х320 мм; макс. габариты ПП: 400х320 мм | Оборудование | 1 | шт. | 1 | ФБ
14 | Установщик SMD-компонентов | Производительность: не менее 2000 комп/час; Устанавливаемые компоненты: от 0402 до 40х40 мм, диоды, транзисторы, SOT, QFP, BGA с шагом выводов ≥0.3 мм; Общая вместительность базы питателей: не менее 20 шт; Максимальный размер ПП без конвейера: не более 480х300 мм; Количество монтажных головок с вакуумными захватами: не менее 4 штук. | Оборудование | 1 | шт. | 1 | ФБ
15 | Настольная конвейерная конвекционная печь | Тип: инфракрасная или конвекционная печь; Напряжение питания 220 В. | Оборудование | 1 | шт. | 1 | ФБ
16 | Стеллаж | Размеры не менее: Высота, мм: 1500 Ширина, мм:900 Глубина, мм: 400. Максимальное давление на одну полку от 50 кг | Мебель | 1 | шт. | 1 | ФБ
17 | Источник питания | Источник питания лабораторный стабилизированный. Выходное напряжение: от 0,1 В до 15 В. Выходной ток: от 0,05 А до 10 A | Оборудование | 1 | шт. | 1 | БР
18 | Источник питания | Количество каналов: 1. Выходное напряжение: 0…30В. Выходной ток: 0…30А. Выходная мощность: 1050 Вт | Оборудование | 1 | шт. | 1 | БР
19 | Источник питания | Выходное напряжение: от 5 В до 50 В; от 0 до 150 В. Выходной ток: не более 20 мА; не более 2 мА | Оборудование | 1 | шт. | 1 | БР
20 | Источник опорного напряжения | Источник опорного напряжения автономный. Выходное напряжение Uвых - 9,1 В±5%. | Оборудование | 1 | шт. | 1 | БР
21 | Генератор | Генератор сигналов высокочастотный. Частотный диапазон: 2 -8,15 ГГц | Оборудование | 1 | шт. | 1 | БР
22 | Вольтамперметр | Класс точности 0.2%. Пределы измерения напряжения 15мВ-600В. Пределы измерения тока 0.75мА-30А. Испытательное напряжение изоляции — 2 кВ. | Оборудование | 1 | шт. | 1 | БР
23 | Вольтамперметр | Класс точности 0.2%. Пределы измерения напряжения 15мВ-600В. Пределы измерения тока 0.75мА-30А. | Оборудование | 1 | шт. | 1 | БР
24 | Вольтамперметр | Многопредельный. Класс точности - 0,2; Диапазоны измерения: - амперметра - 3мА; - вольтметра - 45мВ-750В. | Оборудование | 1 | шт. | 1 | БР
25 | Индикатор КСВН и ослабления | Рабочая частота измеряемого сигнала 100±1 кГц. Уход уровня калибровки при изменении частоты в пределах100±1 кГц не более ±0,05 дБ. Пределы измерения ослабления от 0 до минус 35 дБ, пределы измерения КСВН - от 1,035 до 5. Пределы индикации ослабления - от 0 до минус 40 дБ. Пределы индикации КСВН - от 1,02 до ∞. | Оборудование | 2 | шт. | 2 | БР
26 | Измеритель КСВН (ГКЧ) | Диапазон частот: 37,5-53,57 ГГц (Р2-68), 53,57-78,33 ГГц. Сечения волноводных трактов: 16X8, 17X8 мм (с переходами). Пределы измерения: КСВН 1,1-5,0; ослабления -30...0 дБ | Оборудование | 1 | шт. | 1 | БР
27 | Скоба измерительная | Лабораторная скоба измерительная | Оборудование | 1 | шт. | 1 | БР
28 | Магазин сопротивлений | Класс точности: 0,2. Количество декад: 6 декад. Воспроизведение сопротивления от: 0,1 Ом. Воспроизведение сопротивления до: 99999,9 Ом | Оборудование | 1 | шт. | 1 | БР
29 | Стабилизатор напряжения | Предназначен для питания радиоэлектронных устройств стабилизированным напряжением переменного тока 220В. Питание от сети 220±22 В частоты 50±0,5 Гц с содержанием гармоник до 5%. На выходе: 220В (±1,5%), допустимый ток нагрузки 3,8А. | Оборудование | 1 | шт. | 1 | БР
30 | Приточно-вытяжная вентиляция | Система, подающая свежий воздух внутрь помещения и вытесняющая отработанный.Состав: вентиляционные каналы (алюминиевая гофра или оцинкованные трубы диаметромне менее 120 мм), приточные клапаны с фильтрами; вентиляционные выходы; вентиляторы (производлительность не менее 350 куб. м в час). | Оборудование | 1 | шт. | 1 | ВБ
Рабочее место учащегося
Требования к обеспечению зоны (коммуникации, площадь, сети и др.):
Площадь зоны: не менее 86,8 кв.м.
Освещение: Допустимо верхнее потолочное освещение не менее 300 люкс
Интернет : Подключение к беспроводному/проводному интернету
Электричество: Подключения к сети _ 220 В
Контур заземления для электропитания и сети слаботочных подключений : требуется
Покрытие пола: _линолеум\плитка - 86,8 м2 на всю зону
Подведение/ отведение ГХВС: не требуется
Подведение сжатого воздуха: не требуется
№ | Наименование | Краткие (рамочные) технические характеристики | Вид | Количество | Единица измерения | Итоговое количество | Источник финансирования
1 | Стол монтажный | Размеры не менее, мм: С полкой и тумбой, 1200х700мм, металлический каркас, на одно рабочее место | Мебель | 1 | шт. (на 23 раб.места) | 10 | ФБ
2 | Стол | Размеры не менее, мм: 1200х600, ДСП, на одно рабочее место | Мебель | 1 | шт. (на 23 раб.места) | 10 | ФБ
3 | Стол | Размеры не менее, мм: 1200х600 на металлокаркасе, ДСП, на одно рабочее место | Мебель | 1 | шт. (на 23 раб.места) | 3 | ФБ
4 | Офисный стул | Материал обивки: сетка/текстиль, высота кресла от 89 до 98.50 см, высота сиденья от 44.50 до 54 см, максимальная глубина сиденья 44 см, ширина сиденья 48 см, до 120 кг | Мебель | 1 | шт. (на 1 раб.место) | 23 | ФБ
5 | Ноутбук | Характеристики не менее: 16", Full HD (1920x1080), CPU 4х2,8 ГГц, RAM 32 ГБ, SSD 1000 ГБ, видеокарта 8 ГБ,ОС+ПО, мышь, коврик | Оборудование IT | 1 | шт. (на 23 раб.места) | 10 | ФБ
6 | Цифровой осциллограф | Число каналов: 2. Полоса пропускания: 40 МГц. АЦП (бит): не менее 8. Сопротивление входа: 1 Мом. Наличие цветного дисплея и интерфейса USB. | Оборудование | 1 | шт. (на 23 раб.места) | 10 | ФБ
7 | Генератор сигналов | Двухканальный генератор сигналов . Метод формирования сигнала: DDS - метод прямого цифрового синтеза . Максимальная генерируемая частота: 30 МГц, разрешение 1 мкГц . Частота дискретизации: 200 МГц . Вертикальное разрешение: 14 бит . Стандартные генерируемые сигналы: синус - 30 МГц, прямоугольник - 15 МГц, пила - 400 кГц, импульс - 15 МГц, произвольный - 10 МГц . | Оборудование | 1 | шт. (на 23 раб.места) | 10 | ФБ
8 | Источник питания | Выходное напряжение: 0-15 В, точность установки 0.01 В. Выходной ток: 0-2 A, точность установки 0.01 A. Высокая стабильность и малые пульсации (≤ 1 мВ rms, ≤3мA rms). Режимы работы: стабилизация тока, напряжения. Индикация: значение тока и напряжения. Защита от короткого замыкания. | Оборудование | 1 | шт. (на 23 раб.места) | 10 | РБ
9 | Амперметр цифровой | 96x48мм однофазный, вход 5А, выход RS485, LED-дисплей АМ-48D | Оборудование | 1 | шт. (на 23 раб.места) | 10 | ФБ
10 | Ваттметр цифровой | Ваттметр цифровой программируемый, предназначен для измерения активной мощности в цепях переменного тока. Измеряемый параметр: Активная мощность, Номинальный ток, А 1; 5 - для непосредственного включения и включения через измерительные трансформаторы тока. Ноинальное напряжение, В 127; 220; 380 - для непосредственного включения; 100 - для включения через измерительные трансформаторы напряжения. Номинальный коэффициент мощности cos φ = 1. Предел допускаемой основной приведенной погрешности, % ±0,5 от суммы конечных значений диапазона измерений. Нормальная область частот, Гц 45-65. Тип индикации 4-х значный светодиодный (красный, зелёный, жёлтый). Напряжение питания, В 187 - 242 (с частотой (50 ± 1)Гц). Мощность потребления, ВА Не более 3; не более 7. Диапазон рабочих температур, С от -40 до +50. Аналоговый выход 5...0...+5 мА; 4...20 мА; 0...5 мА. Линейная шкала 30-и сегментная (красный, зеленый, желтый) | Оборудование | 1 | шт. (на 23 раб.места) | 10 | ФБ
11 | Вольтметр цифровой | Вольтметр цифровой постоянного тока предназначен для измерений напряжения в сети постоянного тока. Характеристики: Питание прибора: 4.5-30В DC; Робочий ток: 20ma; Дисплей: 0.28" (два цвета - синий и красный); Диапазон измерения напряжения: DC 0-100В; Диапазон измерения тока: 0-10A; Минимальная точность (V): 0.1 В; Минимальная точность (А): 0.01 А; Частота обновления показаний: 500ms; Точность измерения: 1% (± 1 цифра) | Оборудование | 1 | шт. (на 23 раб.места) | 10 | ФБ
12 | Ванна ультразвуковая отмывочная | Ультразвуковая ванна с цифровым управлением. Возможность установк и времени очистки . Возможность установк и температуры нагрева отмывающей жидкости от 20 до 80 ⁰C . Частота УЗ -колебаний 40 КГц . Объем не менее 6 литров. | Оборудование | 1 | шт. (на 23 раб.места) | 10 | ФБ
13 | Мультиметр цифровой | Постоянное напряжение: 200 мВ/2 В/20 В/200 В ±0.5%; 600 В ±1.0%. Переменное напряжение: 2 В/20 В ±0.8%; 600 В ±1.2%. Постоянный ток: 20 мА/200 мА ±1.2%; 10 А ±2.0%. Переменный ток: 200 мА ±1.5%; 10 А ±3.0%. Сопротивление: 200 Ом ±0.8%; 2 кОм/200 кОм ±0.8%; 20 МОм ±1.0%. Ёмкость: 20 нФ/200 нФ/2 мкФ ±3.5%; 20 мкФ/200 мкФ/2000 мкФ ±5.0%. Частота: 10 Гц/100 Гц/1 кГц/10 кГц/100 кГц/2 МГц ±1.0%. Наличие диодного теста и функции «Прозвонка». | Оборудование | 1 | шт. (на 23 раб.места) | 10 | ФБ
14 | Паяльный комплекс | Общие: - напряжение питания: 220 –240 В, 50/60 Гц; - потребляемая мощность: не более 650 Вт; - антистатическое исполнение. Паяльник: - мощность: 35 Вт; - диапазон рабочих температур: 100 -480°С; - нагревательный элемент: керамический, с термодатчиком; - стабилизация температуры: ±1°С. Фен горячего воздуха: - мощность: 350 Вт; - диапазон рабочих температур: 100–500°С; - производительность диафрагменного насоса: 0–23 л/мин; 1 шт 15 А ПА, ГИА/ДЭ БУ, ГИА/ДЭ ПУ 18 - нагревательный элемент: нихромовая спираль на керамике, с термодатчиком. | Оборудование | 1 | шт. (на 23 раб.места) | 10 | ФБ
15 | Набор Электроника | Набор Электроника: 1хсчётчик четырёхбитный (двойной), 5×панель для микросхемы (8 ног), 5×панель для микросхемы (14 ног), 3×7-сегментный драйвер CD4026, 3×7-сегментный индикатор, 5×таймер 555, 10×конденсатор керамический (10 нФ), 10×конденсатор керамический (22 нФ), 10×конденсатор керамический (100 нФ), 10×конденсатор электролитический (1 мкФ), 10×конденсатор электролитический (10 мкФ), 10×конденсатор электролитический (22 мкФ), 2×конденсатор электролитический (1000 мкФ), 20×конденсатор электролитический (100 мкФ), 10×конденсатор электролитический (220 мкФ), 1×переменный резистор (потенциометр) 25K, 1×переменный резистор (потенциометр) 100K, 5×диоды выпрямительный 1N4007, 5×диод сигнальные Шоттки 1N5818, 1×магнитный извещатель (геркон), 2×линейный регулятор напряжения L7805 | Оборудование | 1 | шт. (на 23 раб.места) | 10 | ФБ
16 | ПМК "Электроника" | ПМК предназначен для освоения базовых навыков программирования встраиваемых систем на основе микроконтроллеров STM32. Позволяет изучить синтаксис языка программирования Си и современные подходы в программировании применимо к особенностям микроконтроллеров, освоить основные режимы работы периферийных устройств и возможности их применения для решения прикладных задач | Оборудование | 1 | шт. (на 23 раб.места) | 10 | ФБ
17 | Набор инструментов электромонтажника | Примерный комплект: Набор пинцетов, Бокорезы для электроники, Круглогубцы для электроники, Плоскогубцы захватные для электроники, Тонкогубцы для электроники, Нож -скальпель с перовым лезвием,Ножницы прямые остроконечные, Набор отверток. | Оборудование | 1 | шт. (на 23 раб.места) | 10 | ФБ
18 | Механический микрометр | Механический микрометр 0-25 мм | Оборудование | 1 | шт. (на 23 раб.места) | 10 | ФБ
19 | САПР печатных плат | Расчет, проектирование цифровых электронных схем, конструирования печатных плат | Программное обеспечение | 1 | шт. (на 23 раб.места) | 10 | ФБ
20 | Пакет для моделирования электронных схем | Расчет, моделирование цифровых электронных схем на основе SPICE моделей | Программное обеспечение | 1 | шт. (на 23 раб.места) | 10 | ФБ
Рабочее место преподавателя/мастера производственного обучения
Требования к обеспечению зоны (коммуникации, площадь, сети и др.):
Площадь зоны: не менее 6 кв.м.
Освещение: Допустимо верхнее потолочное освещение не менее 300 люкс
Интернет : Подключение к беспроводному/проводному интернету
Электричество: Подключения к сети _ 220 В
Контур заземления для электропитания и сети слаботочных подключений : требуется
Покрытие пола: _линолеум\плитка - 6 м2 на всю зону
Подведение/ отведение ГХВС: не требуется
Подведение сжатого воздуха: не требуется
№ | Наименование | Краткие (рамочные) технические характеристики | Вид | Количество | Единица измерения | Итоговое количество | Источник финансирования
1 | Компьютер | Характеристики не менее: CPU 8х2,5 ГГц, DDR4 32ГБ, видеокарта 8ГБ, 1ТБ(SSD), ОС+ПО, блок питания 500w, кабель питания, камера, колонки, мышь, коврик, клавиатура | Оборудование IT | 1 | шт. | 1 | ФБ
2 | Монитор | 27"; кабели дисплейпорт- HDMI; HDMI-HDMI | Оборудование IT | 1 | шт. | 1 | ФБ
3 | ИБП | Линейно-интерактивный, 650 ВА, 390 Вт, 8 х CEE 7 (евророзетка) | Оборудование IT | 1 | шт. | 1 | РБ
4 | Презентер | Пульт для переключения презентаций, радиус действия 10м | Оборудование IT | 1 | шт. | 1 | РБ
5 | Внешний жесткий диск | 1024 ГБ Внешний HDD | Оборудование IT | 1 | шт. | 1 | РБ
6 | Концентратор USB | USB 2.0 Type-A x4, кабель - 10 см | Оборудование IT | 1 | шт. | 1 | РБ
7 | Сетевой фильтр | Розетки - 6, USB - 1 шт, 10 А, 2500 Вт, кабель - 5м | Оборудование | 1 | шт. | 1 | РБ
8 | Шкаф для одежды | Размеры не менее, мм: Высота, мм: 1850 Ширина, мм: 850 Глубина, мм: 500, металлический | Мебель | 1 | шт. | 1 | ФБ
9 | Шкаф офисный | Размеры не менее, мм: Высота, мм: 1850 Ширина, мм: 850 Глубина, мм: 500, металлический | Мебель | 1 | шт. | 1 | ФБ
10 | Стол угловой с тумбами | Размеры не менее, мм: 1380х1180х750 (800/460) Тумба подкатная, 2шт., ЛДСП | Мебель | 1 | шт. | 1 | ФБ
11 | Офисное кресло | Материал обивки:сетка/текстиль, высота кресла от 116 см до 128 см, высота сиденья от 42.5 см до 54.5 см, максимальная глубина сиденья 47 см, ширина сиденья 49 см, высокая спинка, колёсики,подлокотники, газлифт, до 150 кг | Мебель | 1 | шт. | 1 | ФБ
12 | МФУ | А4. Лазерное. Ч/б. Автоматическая двухсторонняя печать, автоматическое двухстороннее сканирование. С двумя комплектами картриджей. | Оборудование IT | 1 | шт. | 1 | РБ
13 | САПР печатных плат | Расчет, проектирование цифровых электронных схем, конструирования печатных плат | Программное обеспечение | 1 | шт. | 1 | ФБ
14 | Пакет для моделирования электронных схем | Расчет, моделирование цифровых электронных схем на основе SPICE моделей | Программное обеспечение | 1 | шт. | 1 | ФБ
Охрана труда и техника безопасности
№ | Наименование | Краткие (рамочные) технические характеристики | Вид | Количество | Единица измерения | Итоговое количество | Источник финансирования
1 | Аптечка | Для оказания первой помощи. Оснащение не менее, чем по приказу Министерства здравоохранения Российской Федерации от 15 декабря 2020 г. № 1331н «Об утверждении требований к комплектации медицинскими изделиями аптечки для оказания первой помощи работникам» | Охрана труда | 1 | шт. | 1 | В наличии
2 | Огнетушитель | Огнетушитель порошковый ОП-4 (з) - ABCE -01 | Охрана труда | 1 | шт. | 1 | В наличии
3 | Кулер | 19 л (холодная/горячая вода) | Охрана труда | 1 | шт. | 1 | В наличии
4 | Санитайзер | Жидкое дезинфицирующее средство, пластиковая емкость, 500 мл, триггер | Охрана труда | 1 | шт. | 1 | В наличии
5 | Очки защитные прозрачные | Открытые, бесцветные | ТБ | 10 | шт. | 10 | В наличии
6 | Халат рабочий | Плотность ткани, не менее 245 г/м² Цвет: белый / синий / серый ГОСТ\ТУ ТР ТС 019/2011 ГОСТ 12.4.132-83 | ТБ | 10 | шт. | 10 | В наличии
7 | Перчатки | Свойства: бесшовные вязаные перчатки из полиэстера с полиуретановым покрытием в области кончиков пальцев и ладонной части. | ТБ | 10 | шт. | 10 | В наличии
5. Зона под вид работ Электротехника и технические измерения (30 рабочих мест)
Код и наименование профессии или специальности согласно ФГОС СПО |  | 15.02.14 Оснащение средствами автоматизации технологических процессов и производств (по отраслям) 15.02.16 Технология машиностроения 11.01.02 Радиомеханик в процессе лицензирования 11.02.13 Твердотельная электроника 11.02.17 Разработка электронных устройств и систем
Общая зона
Требования к обеспечению зоны (коммуникации, площадь, сети и др.):
Площадь зоны: не менее 92,1 кв.м.
Освещение: Допустимо верхнее потолочное освещение не менее 300 люкс
Интернет : Подключение к беспроводному/проводному интернету
Электричество: Подключения к сети _ 220 В
Контур заземления для электропитания и сети слаботочных подключений : требуется
Покрытие пола: _линолеум - 92,1 м2 на всю зону
Подведение/ отведение ГХВС: не требуется
Подведение сжатого воздуха: не требуется
№ | Наименование | Краткие (рамочные) технические характеристики | Вид | Количество | Единица измерения | Итоговое количество | Источник финансирования
1 | Точка доступа | порты: 1 шт, 1000 Мбит/с, 100 Мбит/с, Wi-Fi 802.11 2.4 ГГц, 5 ГГц, 1167 Мбит/с, PoE | Оборудование IT | 1 | шт. | 1 | РБ
2 | Сетевой фильтр | Розетки - 6, USB - 1 шт, 10 А, 2500 Вт, кабель - 5м | Оборудование | 1 | шт. | 1 | РБ
3 | Телевизор | 85", 4K UltraHD, 3840x2160, Wi-Fi, 60 Гц, HDMI, USB , кабель не менее 5м | Оборудование IT | 1 | шт. | 1 | ФБ
4 | Универсальная мобильная стойка для ЖК панелей | Максимальная нагрузка от 60кг, возможность регулировки по высоте, мобильная, напольная | Оборудование | 1 | шт. | 1 | ФБ
5 | Шкаф офисный | Размеры не менее, мм: Высота, мм: 1850 Ширина, мм: 850 Глубина, мм: 500, металлический | Мебель | 1 | шт. | 1 | ФБ
6 | Офисный стул | Материал обивки: сетка/текстиль, высота кресла от 89 до 98.50 см, высота сиденья от 44.50 до 54 см, максимальная глубина сиденья 44 см, ширина сиденья 48 см, до 120 кг | Мебель | 10 | шт. | 10 | ФБ
7 | Кондиционер | Настенная сплит-система, вентиляция, обогрев, осушение, охлаждение, не менее 30 м², 25 дБ | Оборудование | 1 | шт. | 1 | ВБ
8 | Тележка для хранения и зарядки ноутбуков | Количество ноутбуков, шт. (максимум): 17. Количество розеток: 18 шт. Количество полок под ноутбуки:3ш. Застежки для адаптеров ноутбуков. Место и окно под точку доступа. Автоматы для защиты от короткого замыкания на каждую линию розеток. | Оборудование | 1 | шт. | 1 | ФБ
9 | Камера видеонаблюдения IP | Купольная 4 mm, 2560x1440, CMOS Progressive Scan, 4 Мп, PoE, ночная съемка, датчик движения | Оборудование IT | 1 | шт. | 1 | ВБ
10 | Доска магнитно-маркерная | Размеры не менее: Высота, мм: 2000 Ширина, мм: 1200, односекционная | Мебель | 1 | шт. | 1 | ФБ
11 | Комплект учебно-лабораторного оборудования | «Электропневмоавтоматика и программирование логических контроллеров двусторонний». Комплектация: 1. Столешница (2 шт.). 2. Монтажная рама. 3. Профилированная монтажная плита. 4. Монтажная рама для электронных блоков (2 шт.). 5. Полка для компрессора. 6. Держатель для проводов (2 шт.). 7. Блок питания (2 шт.). 8. Блок ПЛК (2 шт.) 9. Набор лабораторных проводов (2 компл.). 10. Компрессор лабораторный. 11. Учебный комплект "Пневмоавтоматика. Базовый уровень" (2 шт.). 2. Учебный комплект "Электропневмоавтоматика. Базовый уровень" (2 шт.). 13. Тумба с выдвижными ящиками для хранения оборудования (2 шт.). 14. Сетевой шнур (2 шт.). 15. Сетевой фильтр. Электропитание: 220 В, 50 Гц. | Оборудование | 1 | шт. | 1 | ФБ
12 | Комплект учебно-лабораторного оборудования | "Пневмопривод и пневмоавтоматика". Электропитание: 220 В, 50 Гц. Комплектация: 1. Стол с двумя выдвижными ящиками. 2. Монтажная панель. 3. Блок питания. 4. Блок реле, напряжение управления 24 В (2 шт.). 5. Блок ввода сигналов. 6. Блок подготовки воздуха. 7. Пневматический коллектор. 8. Пневматический запирающий шаровой кран (2 шт.). 9. Пневмоцилиндр одностороннего действия с пружинным возвратом ПЦ1 (диаметр 20 мм, длина 50 мм). 10. Пневмоцилиндр двустороннего действия магнитный с регулируемым двусторонним демпфированием ПЦ2 (диаметр 20 мм, длина 100 мм). 11. Пневмоцилиндр двустороннего действия магнитный с регулируемым двусторонним демпфированием ПЦ3 (диаметр 20 мм, длина 250 мм). 12. Дроссель с обратным клапаном ДР (2 шт.). 13. Элемент "И" (3 шт.). 14. Элемент "ИЛИ" (3 шт.). 15. Распределитель 3/2 с роликовым толкателем НЗ типа ПР-3/2-РЛ (4 шт.). 16. Пневматическая кнопка 3/2 НЗ типа ПР-3/2-РУ (3 шт.). 17. Распределитель с пневматическим управлением 3/2, с пружинным возвратом в исходное положение ПР-3/2-ПУ (3 шт.). 18. Распределитель с пневматическим управлением 5/2, с пружинным возвратом ПР-5/2-ПУ. 19. Распределитель 5/2 с двусторонним пневматическим управлением бистабильный ПР-5/2-ПУ1 (2 шт.). 20. Распределитель с электромагнитным управлением 2х3/2, с пружинным возвратом в исходное положение ПР-2х3/2-ЭУ. 21. Распределитель с электромагнитным управлением 5/2, с пружинным возвратом ПР-5/2-ЭУ. 22. Распределитель 5/2 с двусторонним электромагнитным управлением бистабильный ПР-5/2-ЭУ1. 23. Датчик положения штока пневмоцилиндра (геркон) (4 шт.). 24. Манометр (3 шт.). 25. Выключатель концевой левый ДП-Л. 26. Выключатель концевой правый ДП-П. 27. Пневматическая трубка 4 мм (20 м). | Оборудование | 1 | шт. | 1 | ФБ
13 | Комплект учебно-лабораторного оборудования | «Гидроприводы и гидромашин» Комплектация: Лабораторный стенд "Гидроприводы и гидромашины". Масло гидравлическое. Комплект рукавов высокого давления. Комплект соединительных проводов и кабелей.Электропитание: 220 В, 50 Гц. Потребляемая мощность: не более 1,5 кВт. | Оборудование | 1 | шт. | 1 | ФБ
14 | Комплект учебно-лабораторного оборудования | "Пневмоавтоматика" двухсторонний мобильный. Комплектация: 1. Столешница (2 шт.). 2. Монтажная рама. 3. Профилированная монтажная плита. 4. Монтажная рама для электронных блоков (2 шт.). 5. Полка для компрессора. 6. Держатель для проводов (2 шт.). 7. Блок питания (2 шт.). 8. Набор лабораторных проводов (2 компл.). 9. Компрессор лабораторный. 10. Учебный комплект "Пневмоавтоматика. Базовый уровень" (2 шт.).11. Учебный комплект "Электропневмоавтоматика. Базовый уровень" (2 шт.).12. Тумба с выдвижными ящиками для хранения оборудования (2 шт.). 13. Сетевой шнур (2 шт.). 14. Сетевой фильтр. Электропитание: 220 В, 50 Гц. | Оборудование | 1 | шт. | 1 | РБ
15 | Комплект учебно-лабораторного оборудования | "Основы гидравлики и гидропривода" Комплектация: Лабораторный стенд "Основы гидравлики и гидропривода". Ручной пневматический насос. Масло гидравлическое (15 л). Комплект соединительных проводов и кабелей. Электропитание: 220 В., 50 Гц. Потребляемая мощность: не более 1,7 кВт. | Оборудование | 1 | шт. | 1 | ФБ
16 | Комплект учебно-лабораторного оборудования | "Теоретические основы электротехники и основы электроники" (с осциллографом) Комплектация: Лабораторный стенд "Теоретические основы электротехники и основы электроники". Лабораторный стол с двухсекционным контейнером. Двухуровневая двухрядная рама. Вывеска с названием стенда. Комплект планшетов к модулю "Моделирование электрических полей" (4 типа). Набор катушек к модулю "Трансформатор разборный" (4 шт.). Комплект соединительных проводов и кабелей.Электропитание: 220 В, 50 Гц. Потребляемая мощность: не более 100 Вт. | Оборудование | 2 | шт. | 2 | ФБ
17 | Комплект учебно-лабораторного оборудования | "Электротехника и основы электроники" Комплектация: Комплект учебно-лабораторного оборудования "Электротехника и основы электроники". Лабораторный стол с контейнером и двухуровневой двухрядной рамой (2 шт.). Электромашинный агрегат. Электропитание: 220 В, 50 Гц. Потребляемая мощность от сети: не более 300 Вт. | Оборудование | 1 | шт. | 1 | ФБ
18 | Комплект учебно-лабораторного оборудования | "Основы электрических машин" Комплектация: Лабораторный стенд "Основы электрических машин с универсальной машиной переменного тока". Вывеска с названием стенда. Электромашинный агрегат. Лабораторный стол. Двухуровневая рама. Комплект соединительных проводов и кабелей. Электропитание: 220 В., 50 Гц. Потребляемая мощность: 350 Вт. Исполнение: настольное. | Оборудование | 1 | шт. | 1 | ФБ
19 | Осциллограф | Тип осциллографа цифровой, стационарный, Количество каналов 4+16, Полоса пропускания 200 МГц, Частота дискретизации на канал 2,5 ГГц, Синхронизация (запуск) по длительности импульса, по кодовому слову, по ТВ-сигналу (видеосигналу), по вырожденному импульсу, Встроенный прибор анализатор спектра, вольтметр, генератор, логический анализатор, частотомер, Дисплей, Интерфейс USB | Оборудование | 2 | шт. | 2 | ФБ
20 | Анализатор спектра | Частотный диапазон 9 кГц-3 ГГц, Полоса пропускания (RBW) 1 Гц-3 МГц, Полоса обзор 100 Гц-3 ГГц, Гармонические искажения -70 дБн, Уровень собственных шумов -148 дБм, Фазовый шум -95 дБн/Гц, Максимальный измеряемый уровень +30 дБ, Экран TFT ¦ 800 х 480 ¦ 21,5 см, Особенности Опция АМ/ ЧМ демодуляция. Встроенный предусилитель. Измерение фазового шума, мощность в канале/соседнем канале, занимаемая полоса частот, гармонические/негармонические искажения, спектрограмма, спектральная маска. Опция трекинг-генератор, Интерфейс USB ¦ RS-232 ¦ LAN, Опорный генератор ±1×10-7 | Оборудование | 2 | шт. | 2 | ФБ
21 | Измерители АЧХ | Рабочий диапазон частот до 140 МГц; Встроенный детектор; Измерение амплитудно-частотных, фазо-частотных и S-параметров (S11/ S12), частотный дискриминатор; Выбор режима развертки; Курсорные измерения частоты, фазы, усиления; До четырех курсоров на экране одновременно; Большой дисплей; Интерфейсы: USB и RS-232. | Оборудование | 2 | шт. | 2 | ФБ
22 | Частотомер | Диапазон измерений частоты, Гц : - вход А от 0,001 до 400·106, - вход С от 0,3·109 до 2·109. Пределы регулировки частоты внутреннего опорного генератора, не менее ±8×10-6. Диапазон измерений периода, с: - вход А от 2,5·10-9 до 1000, - вход С от 500·10-12 до 3,3·10-9. Диапазон измерений длительности импульсов, с от 5·10-9 до 1000. Диапазон измерений временных интервалов, с от 50·10-9 до 500. Диапазон измерения отношения частот от 0,000 000 000 01 до 999 999 999 999. Номинальное значение частоты опорного кварцевого генератора, МГц 10 Значение выходного напряжения опорного генератора 0,3 на нагрузке 50 Ом, В, не менее Входное сопротивление каналов А, В, Ом 1·106; 50 Входное сопротивление канала В*, Ом 50 Входное сопротивление канала С, Ом 50 Электропитание: напряжение сети питания, В 220±22 частота сети питания, Гц 50±0,5 | Оборудование | 2 | шт. | 2 | ФБ
23 | Лабораторный RLC тестер | Цифровой измеритель LCR с 41 частотой тестирования в диапазоне 40 Гц - 200 кГц. Диапазон измерения индуктивности: 0,01 мкГн - 99999 Гн. Диапазон измерения емкости: 0,01 пФ - 9,9999 Ф. Диапазон измерения сопротивления: 0,1 мОм - 99,999 МОмг | Оборудование | 2 | шт. | 2 | ФБ
24 | Осциллограф | Число каналов ЭЛТ — однолучевой; полоса пропускания составляет от 0 до 35 МГц; диапазон измеряемых временных интервалов: 0,05–500 мкс; измерение напряжения производится в пределах от 15 мВ до 60 В; время нарастания переходной характеристики составляет 10 нс; погрешность при исследовании амплитуды и интервалов времени не превышает 5 %; 3 режима работы развертки: ждущий, однократный и автоколебательный; размер рабочей части экрана — 60х36 мм; питание осциллографа С1-65 осуществляется от сети 220 В (частота переменного тока 50 Гц) или 115 В (частота переменного тока 400 Гц); мощность, потребляемая устройством, равна 150 В·А | Оборудование | 2 | шт. | 2 | ФБ
25 | Аналоговый тестер | Тип отображения аналоговый. Режим «прозвонка» есть. Диод-тест есть. Количество измерений в секунду раз. Разрядность Входное сопротивление, МОм | Оборудование | 4 | шт. | 4 | ФБ
26 | Портативный цифровой мультиметр | Постоянное напряжение: 200mВ/2В/20м/200В (±0,5%), 600В (±0.8%) Переменное напряжение: 200В/600В (±1,2%) Постоянный ток: 2мА/20мА (±1.0%), 200мА (±1.5%), 10A (±3.0%) Сопротивление: 200Ом/2КОм/20КОм/200КОм (±0.8%), 2МОм (±1%) Температура: -20℃~ 1000℃ 3х разрядный дисплей Тестирование диодов Коэффициент усиления транзисторов h21: до 1000 Прозвонка целостности цепи Ручной выбор предела измерений | Оборудование | 4 | шт. | 4 | ФБ
27 | Мультиметр | Базовая погрешность 0,1%, 100 мкВ - 1200 В, ~100 мкВ - 1000 В в полосе 40 Гц - 40 кГц, 100 нА - 20А, ~100 нА - 20 А в полосе 40 Гц - 20 кГц, 100 мОм - 20 МОм, испытание p-n переходов, прозвон, СДИ, 4 разряда (1999), автоустановка нуля, масса 2 кг Диапазон напряжения, В 100мкв-1200в Диапазон тока, А 100на-20а | Оборудование | 4 | шт. | 4 | ФБ
28 | Генератор высокочастотный | Частотный диапазон 100 кГц÷639,999 МГц. Режим работы (виды модуляции): АМ (амплитудная), ЧМ (частотная), ИМ (импульсная), НК (немодулированные колебания). Дискретность в зависимости от частотного диапазона 100 кГц÷159,999 МГц 100 Гц, 159,999÷639,999 МГц 1000 Гц. Пределы регулировки выходного напряжения режим АМ 0,032 10-6÷2 В, режим ЧМ, ИМ, НК 0,032 10-6÷1 В. Амплитудная модуляция частота внешнего источника 0,5 кГц÷60 кГц частота внутреннего источника 50, 200, 300, 400, 1000, 2500, 3400, 10000 Гц диапазон регулировки коэффициента АМ 0÷99 % (дискретность 1 %) коэффициент гармоник огибающей (модулирующая частота 0,5 кГц÷20 кГц) ±3 % (при коэффициенте модуляции 80%), ÷5 % в остальном диапазоне частот (20÷60 кГц) Частотная модуляция частота внутреннего источника 50, 200, 300, 400, 1000, 2500, 3400, 10000 Гц частота внешнего источника 0,3 кГц÷60 кГц девиация частоты 0,05÷995 кГц (зависит от частотного диапазона) Выходное сопротивление 50, 75 Ом. Напряжение питания 220/115 В, 50/400 Гц. Потребляемая мощность 90 ВА | Оборудование | 2 | шт. | 2 | ФБ
29 | Магазин сопротивлений | Класс точности магазина при использовании в качестве ММЭС: 0,02/2*10-6. Количество декад: 8. Диапазон показаний: как меры электрического сопротивления: (0,021-111111,1) Ом (ступенями через 0,001 Ом); как переходной меры: (0,002-0,110) Ом (ступенями через 0,001 Ом); (0,12-1,1) Ом (ступенями через 0,01 Ом); (1,2-11) Ом (ступенями через 0,1 Ом); (12-110) Ом (ступенями через 1,0 Ом); (120-1100) Ом (ступенями через 10 Ом); (1200-11000) Ом (ступенями через 100 Ом); (12000-110000) Ом (ступенями через 1000 Ом). | Оборудование | 4 | шт. | 4 | ФБ
30 | Приточно-вытяжная вентиляция | Система, подающая свежий воздух внутрь помещения и вытесняющая отработанный.Состав: вентиляционные каналы (алюминиевая гофра или оцинкованные трубы диаметромне менее 120 мм), приточные клапаны с фильтрами; вентиляционные выходы; вентиляторы (производлительность не менее 350 куб. м в час). | Оборудование | 1 | шт. | 1 | ВБ
Рабочее место учащегося
Требования к обеспечению зоны (коммуникации, площадь, сети и др.):
Площадь зоны: не менее _86,1_ кв.м.
Освещение: Допустимо верхнее потолочное освещение не менее 300 люкс
Интернет : Подключение к беспроводному/проводному интернету
Электричество: Подключения к сети _ 220 В
Контур заземления для электропитания и сети слаботочных подключений : требуется
Покрытие пола: _линолеум - _86,1_ м2 на всю зону
Подведение/ отведение ГХВС: не требуется
Подведение сжатого воздуха: не требуется
№ | Наименование | Краткие (рамочные) технические характеристики | Вид | Количество | Единица измерения | Итоговое количество | Источник финансирования
1 | Стол | Размеры не менее, мм: 1200х600 на металлокаркасе, ДСП, на два рабочих места | Мебель | 1 | шт. (на 30 раб.мест) | 10 | ФБ
2 | Стол | Размеры не менее, мм: 1200х600, ДСП, на одно рабочее место | Мебель | 1 | шт. (на 30 раб.мест) | 10 | ФБ
3 | Офисный стул | Материал обивки: сетка/текстиль, высота кресла от 89 до 98.50 см, высота сиденья от 44.50 до 54 см, максимальная глубина сиденья 44 см, ширина сиденья 48 см, до 120 кг | Мебель | 1 | шт. (на 1 раб.место) | 30 | ФБ
4 | Ноутбук | Характеристики не менее: 16", Full HD (1920x1080), CPU 4х2,8 ГГц, RAM 32 ГБ, SSD 1000 ГБ, видеокарта 8 ГБ,ОС+ПО, мышь, коврик | Оборудование IT | 1 | шт. (на 30 раб.мест) | 10 | ФБ
5 | Паяльная станция | Станция: Потребляемая мощность 760 Вт; Паяльник: Напряжение питания: 24 В, Мощность 60 Вт, Регулировка температуры нагрева паяльника: 200…480 °C, Нагревательный элемент – керамический, размеры: 190 мм; Термовоздушный канал: Питание 220 В/700 Вт, Диапазон температур 100 ...450 ºС | Оборудование | 1 | шт. (на 3 раб.мест) | 10 | ФБ
6 | Лупа-лампа | Бестеневая лупа, лампа | Оборудование | 1 | шт. (на 30 раб.мест) | 10 | ФБ
7 | Универсальный генератор сигналов | Количество каналов 2, Частотный диапазон 1 мкГц ... 60 МГц | Оборудование | 1 | шт. (на 30 раб.мест) | 10 | ФБ
8 | Мини импульсный блок питания | Выходное напряжение: 0 - 30 В (регулируемое), Выходной ток: 0 - 10 А (регулируемый), Тип: импульсный, Защита от: перенапряжения, перегрузки по току, короткого замыкания, перегрева | Оборудование | 1 | шт. (на 30 раб.мест) | 10 | ФБ
9 | САПР | Системы автоматизированного проектирования в области электроники и электротехники, для составления электрических схем, выполнения расчетов, создания детализированных чертежей, сохранения данных в папках пакета | Программное обеспечение | 1 | шт. (на 30 раб.мест) | 10 | В наличии
Рабочее место преподавателя/мастера производственного обучения
Требования к обеспечению зоны (коммуникации, площадь, сети и др.):
Площадь зоны: не менее 6 кв.м.
Освещение: Допустимо верхнее потолочное освещение не менее 300 люкс
Интернет : Подключение к беспроводному/проводному интернету
Электричество: Подключения к сети _ 220 В
Контур заземления для электропитания и сети слаботочных подключений : требуется
Покрытие пола: _линолеум - 6 м2 на всю зону
Подведение/ отведение ГХВС: не требуется
Подведение сжатого воздуха: не требуется
№ | Наименование | Краткие (рамочные) технические характеристики | Вид | Количество | Единица измерения | Итоговое количество | Источник финансирования
1 | Компьютер | Характеристики не менее: CPU 8х2,5 ГГц, DDR4 32ГБ, видеокарта 8ГБ, 1ТБ(SSD), ОС+ПО, блок питания 500w, кабель питания, камера, колонки, мышь, коврик, клавиатура | Оборудование IT | 1 | шт. | 1 | ФБ
2 | Монитор | 27"; кабели дисплейпорт- HDMI; HDMI-HDMI | Оборудование IT | 1 | шт. | 1 | ФБ
3 | ИБП | Линейно-интерактивный, 650 ВА, 390 Вт, 8 х CEE 7 (евророзетка) | Оборудование IT | 1 | шт. | 1 | РБ
4 | Презентер | Пульт для переключения презентаций, радиус действия 10м | Оборудование IT | 1 | шт. | 1 | РБ
5 | Внешний жесткий диск | 1024 ГБ Внешний HDD | Оборудование IT | 1 | шт. | 1 | РБ
6 | Концентратор USB | USB 2.0 Type-A x4, кабель - 10 см | Оборудование IT | 1 | шт. | 1 | РБ
7 | Сетевой фильтр | Розетки - 6, USB - 1 шт, 10 А, 2500 Вт, кабель - 5м | Оборудование | 1 | шт. | 1 | РБ
8 | Шкаф для одежды | Размеры не менее, мм: Высота, мм: 1850 Ширина, мм: 850 Глубина, мм: 500, металлический | Мебель | 1 | шт. | 1 | ФБ
9 | Шкаф офисный | Размеры не менее, мм: Высота, мм: 1850 Ширина, мм: 850 Глубина, мм: 500, металлический | Мебель | 1 | шт. | 1 | ФБ
10 | Стол угловой с тумбами | Размеры не менее, мм: 1380х1180х750 (800/460) Тумба подкатная, 2шт., ЛДСП | Мебель | 1 | шт. | 1 | ФБ
11 | Офисное кресло | Материал обивки: сетка/текстиль, высота кресла от 116 см до 128 см, высота сиденья от 42.5 см до 54.5 см, максимальная глубина сиденья 47 см, ширина сиденья 49 см, высокая спинка, колёсики,подлокотники, газлифт, до 150 кг | Мебель | 1 | шт. | 1 | ФБ
12 | МФУ | А3, А4. Лазерное. Ч/б. Автоматическая двухсторонняя печать, автоматическое двухстороннее сканирование. С двумя комплектами картриджей. | Оборудование IT | 1 | шт. | 1 | РБ
13 | САПР | Системы автоматизированного проектирования в области электроники и электротехники, для составления электрических схем, выполнения расчетов, создания детализированных чертежей, сохранения данных в папках пакета | Программное обеспечение | 1 | шт. | 1 | В наличии
Охрана труда и техника безопасности
№ | Наименование | Краткие (рамочные) технические характеристики | Вид | Количество | Единица измерения | Итоговое количество | Источник финансирования
1 | Аптечка | Для оказания первой помощи. Оснащение не менее, чем по приказу Министерства здравоохранения Российской Федерации от 15 декабря 2020 г. № 1331н «Об утверждении требований к комплектации медицинскими изделиями аптечки для оказания первой помощи работникам» | Охрана труда | 1 | шт. | 1 | В наличии
2 | Огнетушитель | Огнетушитель порошковый ОП-4 (з) - ABCE -01 | Охрана труда | 1 | шт. | 1 | В наличии
3 | Кулер | 19 л (холодная/горячая вода) | Охрана труда | 1 | шт. | 1 | В наличии
4 | Санитайзер | Жидкое дезинфицирующее средство, пластиковая емкость, 500 мл, триггер | Охрана труда | 1 | шт. | 1 | В наличии
5 | Очки защитные прозрачные | Открытые, бесцветные | ТБ | 10 | шт. | 10 | В наличии
6 | Халат рабочий | Плотность ткани, не менее 245 г/м² Цвет: белый / синий / серый ГОСТ\ТУ ТР ТС 019/2011 ГОСТ 12.4.132-83 | ТБ | 10 | шт. | 10 | В наличии
7 | Перчатки | Свойства: бесшовные вязаные перчатки из полиэстера с полиуретановым покрытием в области кончиков пальцев и ладонной части. | ТБ | 10 | шт. | 10 | В наличии
Инфраструктурный лист для оснащения образовательно-производственного центра (кластера) в отрасли радиоэлектронная промышленность Республика Марий Эл
Основная информация об образовательно-производственном центре (кластере):
Субъект Российской Федерации: |  | Республика Марий Эл
Базовая организация кластера: |  | Государственное бюджетное профессиональное образовательное учреждение Республики Марий Эл "Марийский радиомеханический техникум"
Адрес базовой ороганизации кластера: |  | 424000, Республика Марий Эл, г. Йошкар-Ола, ул. Пушкина, д. 27
4. Зона под вид работ Метрология, стандартизация и сертификация (8 рабочих мест)
Код и наименование профессии или специальности согласно ФГОС СПО |  | 11.02.17 Разработка электронных устройств и систем 11.02.18 Системы радиосвязи, мобильной связи и телерадиовещания 11.02.16 Монтаж, техническое обслуживание и ремонт электронных приборов и устройств 11.01.01 Монтажник радиоэлектронной аппаратуры и приборов 15.02.16 Технология машиностроения 15.02.17 Монтаж, техническое обслуживание, эксплуатация и ремонт промышленного оборудования (по отраслям)
Общая зона
Требования к обеспечению зоны (коммуникации, площадь, сети и др.):
Площадь зоны: не менее 34,7 кв.м.
Освещение: Допустимо верхнее искусственное (вид освещения и источника) освещение ( не менее 350 люкс)
Интернет : Подключение к проводному интернету (проводному и/или беспроводному)
Электричество: Подключения к сети 220 В (220 и/или 380)
Контур заземления для электропитания и сети слаботочных подключений : требуется (требуется или не требуется)
Покрытие пола: линолеум (вид покрытия) - 34,7 м2 на всю зону
Подведение/ отведение ГХВС: не требуется (требуется или не требуется)
Подведение сжатого воздуха: не требуется (требуется или не требуется)
№ | Наименование | Краткие (рамочные) технические характеристики | Вид | Количество | Единица измерения | Итоговое количество | Источник финансирования
1 | Шкаф/ стеллаж | Антистатический, с 5-ю полками для хранеия инструментов и расходных материалов | Мебель | 2 | шт | 2 | ФБ
2 | Учебная литература | Учебные пособия и практикумы по специальностям 11.02.17 Разработка электронных устройств и систем 11.02.18 Системы радиосвязи, мобильной связи и телерадиовещания 11.02.16 Монтаж, техническое обслуживание и ремонт электронных приборов и устройств 11.01.01 Монтажник радиоэлектронной аппаратуры и приборов 15.02.16 Технология машиностроения 15.02.17 Монтаж, техническое обслуживание, эксплуатация и ремонт промышленного оборудования (по отраслям) | Учебное пособие | 56 | шт | 56 | БР
Рабочее место учащегося
Требования к обеспечению зоны (коммуникации, площадь, сети и др.):
Площадь зоны: не менее 34,7 кв.м.
Освещение: Допустимо верхнее искусственное (вид освещения и источника) освещение ( не менее 350 люкс)
Интернет : Подключение к проводному интернету (проводному и/или беспроводному)
Электричество: Подключения к сети 220 В (220 и/или 380)
Контур заземления для электропитания и сети слаботочных подключений : требуется (требуется или не требуется)
Покрытие пола: линолеум (вид покрытия) - 34,7 м2 на всю зону
Подведение/ отведение ГХВС: не требуется (требуется или не требуется)
Подведение сжатого воздуха: не требуется (требуется или не требуется)
№ | Наименование | Краткие (рамочные) технические характеристики | Вид | Количество | Единица измерения | Итоговое количество | Источник финансирования
1 | Источник питания | Источник питания постоянного тока должен быть предназначен для использования в производственных помещениях, мастерских, лабораториях и обладать техническими характеристиками не хуже нижеперечисленных: не менее 2-ух независимых регулируемых канала с напряжением не менее 30 В, сила тока не менее 3 А; тип преобразования – линейный; возможность последовательного и параллельного соединение каналов, напряжение не менее 60 В, сила тока не менее 6 А; максимальное разрешение напряжения не более 10 мВ; максимальное разрешение силы тока не более 1мА; нестабильность напряжения – не более 0,01%+3мВ при изменении напряжения питания; уровень пульсаций – не более 1 мВср.кв. (в диапазоне 5 Гц … 1 МГц); время установления – не более 100 мкс; нестабильность силы тока не более 0,2%+3мА при изменении напряжения питания; уровень пульсаций – не более 3 мАср.кв; аналоговое управление включения выхода; формат индикации – не менее 4 разряда для напряжения и для силы тока; дискретность индикации – не более 10мВ (напряжение), не более 1мА (сила тока); не менее 1 фиксированного канала, напряжение 5 В с выходным током не менее 5 A; нестабильность напряжения фиксированного канала – не более 3мВ при изменении напряжения питания; уровень пульсаций фиксированного канала – не более 1 мВср.кв.; функции защиты выхода от перегрузки и переполюсовки – сохранение работоспособности при ошибках пользователя; функции электронного отключения выхода – защита нагрузки при включении/выключении прибора; максимальная мощность – не менее 190 Вт; измерительный провод ПВХ с двумя зажимами типа "крокодил" (в изоляции) и коннекторами типа "под винт" 6 мм, длинной не менее 1 м – не менее 3 шт; руководство по эксплуатации на русском языке. | Оборудование | 1 | шт ( на 1 раб.место) | 8 | ФБ
2 | Генератор сигналов | Генератор сигналов произвольной формы должен быть предназначен для использования в производственных помещениях, мастерских, лабораториях и обладать техническими характеристиками не хуже нижеперечисленных: не менее 2-ух независимых каналов; диапазон частот не менее 1 мкГц – 30 МГц для синусоидального сигнала; разрешение по частоте не хуже 1 мкГц; минимальный выходной уровень сигнала – не хуже 2 мВпик-пик; максимальный выходной уровень сигнала – не менее 10 Впик-пик; выходное сопротивление не менее 50 Ом; разрядность ЦАП не менее 14 бит; встроенная память не менее 16 кБ; частота дискретизации не менее 150 МГц; руководство по эксплуатации на русском языке; | Оборудование | 1 | шт ( на 1 раб.место) | 8 | ФБ
3 | Измеритель RLC | Вид применения-Профессиональный (АМ-3123) Измеряемая величина-Ёмкость, Индуктивность, Сопротивление Тип-Портативный, Цифровой Макс. ёмкость (Ф)-20 мФ | Оборудование | 1 | шт ( на 1 раб.место) | 8 | ФБ
4 | Мультиметр универсальный | Мультиметр цифровой должен быть предназначен для использования в производственных помещениях, мастерских, лабораториях и обладать техническими характеристиками не хуже нижеперечисленных: измерение переменного не менее 750 В и постоянного напряжения не менее 1000 В, переменного и постоянного тока не менее 20А, частоты, емкости, сопротивления, индуктивности и целостности цепи (прозвонка со звуковой и световой сигнализацией), температуры, испытание p-n переходов; базовая погрешность: не более 0,5%, автоматический и ручной выбор пределов измерений; максимальное разрешение: не хуже 0,1мВ/ 1мкА/ 0,1Ом/ 1Гц/ 10пФ. | Оборудование | 3 | шт ( на 1 раб.место) | 24 | ФБ
5 | Осциллограф | Осциллограф цифровой запоминающий должен обладать техническими характеристиками не хуже нижеперечисленных: количество каналов – не менее 4; полоса пропускания – не менее 100 МГц; максимальная частота дискретизации – не менее 1 ГГц (не менее 2 ГГц при объединении); объем памяти на канал – не менее 100 МБ (не менее 200 МБ при объединении); режимы сбора данных должны включать следующие режимы: выборка, пиковый детектор (не хуже 1 нс), режим увеличенного разрешения АЦП; разрядность АЦП – не хуже 10 бит; сопротивления входа, должно включать следующие значения: 50 Ом, 1МОм; логические каналы – не менее 16, частота дискретизации не менее 500 МГц; не менее 256 уровней интенсивности свечения луча (яркостная или цветовая градация частоты разверток в зависимости от частоты их повторения); интерполяция: Sin X/х, линейная; не менее 50 видов автоматических измерений параметров, курсорные измерения; режим сегментированной памяти: 90000 сегментов, минимальное межсегментное время – не хуже 2 мкс; руководство по эксплуатации на русском языке; | Оборудование | 1 | шт ( на 1 раб.место) | 8 | ФБ
6 | Измерительный инструмент | Микрометры. Нутромеры. Штангенглубиномеры. Штангензубомеры. Штангенциркули. Штангенрейсмасы. Поверочные линейки. Угломеры. Тестер напряжения. | Оборудование | 1 | шт ( на 1 раб.место) | 8 | ФБ
7 | Стол радиомонтажника | Высота не менее 1600 мм и не более 1610. Глубина столешницы: не менее 700мм и не более 710 мм. Ширина столешницы не менее 1300мм и не более 1300мм. Полка 2 шт. В комплекте: перфорированный экран, полка стальная для оборудования. Светильник под нижней полкой (освещение рабочей поверхности светодиодное). Электропанель (4 розетки, кнопка выключения). Тумба на три ящика.Подставка для ног. Типовое сопротивление к земле: RG = 100 - 110 Ом. Устройство защитного отключения. Антистатический браслет | Оборудование | 1 | шт ( на 1 раб.место) | 8 | БР
8 | Винтовой антистатический стул | Основание с проводящими колесами. Пневматический подъемник с регулировкой. Типовое сопротивление к земле: RG = 100 - 110 Ом | Мебель | 1 | шт ( на 1 раб.место) | 8 | ФБ
Рабочее место преподавателя/мастера производственного обучения
Требования к обеспечению зоны (коммуникации, площадь, сети и др.):
Площадь зоны: не менее 34,7 кв.м.
Освещение: Допустимо верхнее искусственное (вид освещения и источника) освещение ( не менее 350 люкс)
Интернет : Подключение к проводному интернету (проводному и/или беспроводному)
Электричество: Подключения к сети 220 В (220 и/или 380)
Контур заземления для электропитания и сети слаботочных подключений : требуется (требуется или не требуется)
Покрытие пола: линолеум (вид покрытия) - 34,7 м2 на всю зону
Подведение/ отведение ГХВС: не требуется (требуется или не требуется)
Подведение сжатого воздуха: не требуется (требуется или не требуется)
№ | Наименование | Краткие (рамочные) технические характеристики | Вид | Количество | Единица измерения | Итоговое количество | Источник финансирования
1 | Персональный компьютер (системный блок, 2 монитора, клавиатура, мышь) | Процессор не менее 6 x 2.6 ГГц, L2 - 3 МБ, L3 - 12 МБ + наличие видеоядра процессора/ОЗУ не менее 2x16 Гб/ HDD не менее 1 Тб/не менее 256 Гб NVMe SSD / 1 Гбит Монитор -2шт + Крепление для мониторов с газлифтом Характеристики экрана: диагональ не менее 21.5 ", разрешение не менее 1920×1080, статическая контрастность 1000:1, динамическая контрастность 4000000:1, яркость 250 кд/м2, время отклика (GTG) 6 мс. Эргономика монитора: регулировка по высоте не менее 100 мм, угол наклона экрана -5°/+21°. Комплект (клавиатура+мышь) , USB, проводной, черный Пилот, 6 розеток. Кабели для подключения монитора, не менее 1.5 м и не более 2 м, 2 шт | Оборудование IT | 1 | шт. | 1 | ФБ
2 | МФУ | МФУ лазерное двухстороння черно-белая печать, не менее A4, не менее 1200x1200 dpi, ч/б - не менее 40 стр/мин (А4), АПД, Ethernet (RJ-45), USB | Оборудование IT | 1 | шт. | 1 | ФБ
3 | Комплект проекционного оборудования | Интерактивная панель с диагональю не менее 52” и не более 55” с разрешением не менее 4K Ultra HD в комплекте с мобильной стойкой | Оборудование IT | 1 | шт. | 1 | ФБ
4 | Стол офисный | Габариты: не менее 650*1200*600 и не более 700*1210*610 | Мебель | 1 | шт. | 1 | ФБ
5 | Кресло офисное | С подлокотниками. Устойчивая крестовина; фиксация в вертикальном положении; регулировка под вес; регулировка высоты (система газлифт); выдерживает до 120 кг нагрузки | Мебель | 1 | шт. | 1 | ФБ
Охрана труда и техника безопасности
№ | Наименование | Краткие (рамочные) технические характеристики | Вид | Количество | Единица измерения | Итоговое количество | Источник финансирования
1 | Аптечка | футляр из полистирола - 285x255x100 мм | Охрана труда | 1 | шт. | 1 | БР
2 | Огнетушитель | Огнетушитель углекислотный, масса заряда не менее 5.7 кг, длина струи 3 м, огнетушащая способность 70В, | Охрана труда | 1 | шт. | 1 | БР

## Виды (hidden)
Мебель
Оборудование
Оборудование IT
Программное обеспечение
Охрана труда
Техника безопасности
Учебное пособие