## Базовый ИЛ
При формировании инфраструктурных листов для оснащения кластеров необходимо учитывать требования национального режима в соответствии с требованиями ст. 14 Федерального закона № 44-ФЗ и ст. 3.1-4 Федерального закона № 223-ФЗ, устанавливающие запрет и ограничение закупок товаров, происходящих из иностранных государств, работ, услуг, соответственно выполняемых, оказываемых иностранными лицами, а также преимущество в отношении товаров российского происхождения (в том числе поставляемых при выполнении закупаемых работ, оказании закупаемых услуг)
1. | Зона под вид работ | Монтаж, эксплуатация, ремонт и обслуживание электрооборудования
Количество рабочих мест зоны: |  | 12
Код и наименование профессий или специальностей согласно ФГОС СПО |  | 13.01.10 Электромонтер по ремонту и обслуживанию электрооборудования (по отраслям) 13.02.13 Эксплуатация и обслуживание электрического и электромеханического оборудования (по отраслям) 15.01.37 Слесарь-наладчик контрольно-измерительных приборов и автоматики
Требования к обеспечению зоны (коммуникации, площадь, сети, количество рабочих мест и др.):
Площадь зоны: ____ кв.м.
Освещение: _____ (вид освещения и источника)
Интернет: Подключение к _______ интернету (проводному и/или беспроводному)
Электричество: Подключения к сети ___ В (220 и/или 380)
Контур заземления для электропитания и сети слаботочных подключений: ___ (требуется или не требуется)
Покрытие пола: ___ (вид покрытия)
Подведение/ отведение ГХВС: ___ (требуется или не требуется)
Подведение сжатого воздуха: ___ (требуется или не требуется)
Общая зона
№ | Наименование | Краткие (рамочные) технические характеристики | Вид |  |  | Итоговое количество (шт.)
1 | Интерактивная сенсорная панель | Заполняются образовательной организацией в соответствии с потребностями | Оборудование IT |  |  | 1
2 | МФУ | Заполняются образовательной организацией в соответствии с потребностями | Оборудование IT |  |  | 1
Рабочее место учащегося № |  |  | 1
Количество рабочих мест: |  |  | 6
№ | Наименование | Краткие (рамочные) технические характеристики | Вид | Количество (шт.) | Количество раб. мест | Итоговое количество (шт.)
1 | Верстак | Заполняются образовательной организацией в соответствии с потребностями | Мебель | 1 | на 1 р.м. | 6
2 | Набор слесарного инструмента | Заполняются образовательной организацией в соответствии с потребностями | Оборудование | 1 | на 1 р.м. | 6
3 | Тележка инструментальная | Заполняются образовательной организацией в соответствии с потребностями | Оборудование | 1 | на 1 р.м. | 6
Рабочее место учащегося № |  |  | 2
Количество рабочих мест: |  |  | 6
№ | Наименование | Краткие (рамочные) технические характеристики | Вид | Количество (шт.) | Количество раб. мест | Итоговое количество (шт.)
1 | Стол монтажный | Заполняются образовательной организацией в соответствии с потребностями | Мебель | 1 | на 1 р.м. | 6
2 | Стул лабораторный | Заполняются образовательной организацией в соответствии с потребностями | Мебель | 1 | на 1 р.м. | 6
3 | Паяльная станция | Заполняются образовательной организацией в соответствии с потребностями | Оборудование | 1 | на 1 р.м. | 6
4 | Мультиметр настольный цифровой | Заполняются образовательной организацией в соответствии с потребностями | Оборудование | 1 | на 1 р.м. | 6
5 | Набор инструмента электромонтажника | Заполняются образовательной организацией в соответствии с потребностями | Оборудование | 1 | на 1 р.м. | 6
Рабочее место преподавателя/мастера производственного обучения
№ | Наименование | Краткие (рамочные) технические характеристики | Вид |  |  | Итоговое количество (шт.)
1 | Компьютер (системный блок, монитор, клавиатура, мышь) | Заполняются образовательной организацией в соответствии с потребностями | Оборудование IT |  |  | 1
2 | Стол | Заполняются образовательной организацией в соответствии с потребностями | Мебель |  |  | 1
3 | Стул | Заполняются образовательной организацией в соответствии с потребностями | Мебель |  |  | 1
Охрана труда и техника безопасности
№ | Наименование | Краткие (рамочные) технические характеристики | Вид |  |  | Итоговое количество (шт.)
1 | Аптечка | Заполняются образовательной организацией в соответствии с потребностями | Охрана труда |  |  | 1
2 | Диэлектрический коврик | Заполняются образовательной организацией в соответствии с потребностями | Техника безопасности |  |  | 12
3 | Кулер | Заполняются образовательной организацией в соответствии с потребностями | Охрана труда |  |  | 1
4 | Маски медицинские одноразовые | Заполняются образовательной организацией в соответствии с потребностями | Техника безопасности |  |  | 12
5 | Огнетушитель | Заполняются образовательной организацией в соответствии с потребностями | Охрана труда |  |  | 1
6 | Перчатки | Заполняются образовательной организацией в соответствии с потребностями | Техника безопасности |  |  | 12
7 | Санитайзер | Заполняются образовательной организацией в соответствии с потребностями | Охрана труда |  |  | 1

## Вариативная часть
№ | Наименование | Краткие (рамочные) технические характеристики | Вид | Итоговое количество (шт.)
Мебель
1 | Доска магнитно-маркерная | Заполняются образовательной организацией в соответствии с потребностями | Мебель | 1
2 | Доска магнитно-меловая | Заполняются образовательной организацией в соответствии с потребностями | Мебель | 1
3 | Корзина для мусора | Заполняются образовательной организацией в соответствии с потребностями | Мебель | 1
4 | Стеллаж | Заполняются образовательной организацией в соответствии с потребностями | Мебель | 1
5 | Стол приборный лабораторный | Заполняются образовательной организацией в соответствии с потребностями | Мебель | 1
6 | Тумба | Заполняются образовательной организацией в соответствии с потребностями | Мебель | 1
7 | Шкаф для документов | Заполняются образовательной организацией в соответствии с потребностями | Мебель | 1
8 | Шкаф для одежды | Заполняются образовательной организацией в соответствии с потребностями | Мебель | 1
9 | Шкаф инструментальный | Заполняются образовательной организацией в соответствии с потребностями | Мебель | 1
Оборудование IT
1 | Акустическая система | Заполняются образовательной организацией в соответствии с потребностями | Оборудование IT | 1
2 | Веб-камера | Заполняются образовательной организацией в соответствии с потребностями | Оборудование IT | 1
3 | Компьютер (системный блок, монитор, клавиатура, мышь) | Заполняются образовательной организацией в соответствии с потребностями | Оборудование IT | 1
4 | МФУ | Заполняются образовательной организацией в соответствии с потребностями | Оборудование IT | 1
5 | Мышь компьютерная | Заполняются образовательной организацией в соответствии с потребностями | Оборудование IT | 1
6 | Ноутбук | Заполняются образовательной организацией в соответствии с потребностями | Оборудование IT | 1
7 | Проектор | Заполняются образовательной организацией в соответствии с потребностями | Оборудование IT | 1
8 | Экран для проектора | Заполняются образовательной организацией в соответствии с потребностями | Оборудование | 1
9 | Тележка для зарядки и хранения ноутбуков | Заполняются образовательной организацией в соответствии с потребностями * Количество ячеек для зарядки ноутбуков зависит от количества ноутбуков в Зоне по виду работ | Оборудование IT | 1
Учебное оборудование и программное обеспечение
1 | Комплект учебного оборудования «Монтаж и наладка электрооборудования предприятий и гражданских сооружений» | Заполняются образовательной организацией в соответствии с потребностями | Оборудование | 1
2 | Комплект учебно-лабораторного оборудования «Электротехника и основы электроники» | Заполняются образовательной организацией в соответствии с потребностями | Оборудование | 1
3 | Лабораторный стенд «Изучение линии электропередачи ВЛ и СИП» | Заполняются образовательной организацией в соответствии с потребностями | Оборудование | 1
4 | Лабораторный стенд «Контрольно-измерительные приборы и автоматика» | Заполняются образовательной организацией в соответствии с потребностями | Оборудование | 1
5 | Лабораторный стенд «Низковольтная коммутационная аппаратура» | Заполняются образовательной организацией в соответствии с потребностями | Оборудование | 1
6 | Лабораторный стенд «Основы автоматизации» | Заполняются образовательной организацией в соответствии с потребностями | Оборудование | 1
7 | Лабораторный стенд «Программируемое реле» | Заполняются образовательной организацией в соответствии с потребностями | Оборудование | 1
8 | Лабораторный стенд «Промышленные датчики» | Заполняются образовательной организацией в соответствии с потребностями | Оборудование | 1
9 | Стенд-планшет «Автоматический выключатель» | Заполняются образовательной организацией в соответствии с потребностями | Оборудование | 1
10 | Стенд-планшет «Устройство защитного отключения» | Заполняются образовательной организацией в соответствии с потребностями | Оборудование | 1
11 | Стенд-планшет «Электромагнитное реле» | Заполняются образовательной организацией в соответствии с потребностями | Оборудование | 1
12 | Типовой комплект оборудования «Метрология. Технические измерения в машиностроении» | Заполняются образовательной организацией в соответствии с потребностями | Оборудование | 1
13 | Типовой комплект учебного оборудования «Координатная измерительная машина с ЧПУ и системой технического зрения» | Заполняются образовательной организацией в соответствии с потребностями | Оборудование | 1
14 | Тренажерный комплекс «Монтаж контрольно-измерительных приборов» | Заполняются образовательной организацией в соответствии с потребностями | Оборудование | 1
15 | Учебно-лабораторный комплект (модуль) «Поиск неисправностей по виду работ «электромонтаж» | Заполняются образовательной организацией в соответствии с потребностями | Оборудование | 1
16 | Учебно-лабораторный комплект (модуль) «Программирование реле oni» по виду работ «электромонтаж» | Заполняются образовательной организацией в соответствии с потребностями | Оборудование | 1
17 | Учебно-лабораторный стенд «Модель электрической системы — производство, передача, распределение, потребление и качество электроэнергии» | Заполняются образовательной организацией в соответствии с потребностями | Оборудование | 1
18 | Учебно-лабораторный стенд «Системы электроснабжения промышленных предприятий» | Заполняются образовательной организацией в соответствии с потребностями | Оборудование | 1
19 | Учебный стенд «Электромонтаж и наладка систем электроснабжения, освещения и автоматики» | Заполняются образовательной организацией в соответствии с потребностями | Оборудование | 1
Оборудование
1 | Автоматизированный стенд для измерения шероховатости | Заполняются образовательной организацией в соответствии с потребностями | Оборудование | 1
2 | Аппарат испытания диэлектриков | Заполняются образовательной организацией в соответствии с потребностями | Оборудование | 1
3 | Блок измерительный параметров микроклимата | Заполняются образовательной организацией в соответствии с потребностями | Оборудование | 1
4 | Блок-бокс | Заполняются образовательной организацией в соответствии с потребностями | Оборудование | 1
5 | Бокорезы | Заполняются образовательной организацией в соответствии с потребностями | Оборудование | 1
6 | Генератор сигналов двухканальный | Заполняются образовательной организацией в соответствии с потребностями | Оборудование | 1
7 | Генератор частоты | Заполняются образовательной организацией в соответствии с потребностями | Оборудование | 1
8 | Дефектоскоп для контроля бетона ультразвуковой | Заполняются образовательной организацией в соответствии с потребностями | Оборудование | 1
9 | Измеритель параметров электроустановок | Заполняются образовательной организацией в соответствии с потребностями | Оборудование | 1
10 | Измеритель показателей качества электрической энергии | Заполняются образовательной организацией в соответствии с потребностями | Оборудование | 1
11 | Измеритель сопротивления изоляции | Заполняются образовательной организацией в соответствии с потребностями | Оборудование | 1
12 | Измеритель тангенса угла диэлектрических потерь и ёмкости | Заполняются образовательной организацией в соответствии с потребностями | Оборудование | 1
13 | Инструмент для обжима клемм (наконечников) | Заполняются образовательной организацией в соответствии с потребностями | Оборудование | 1
14 | Инструмент для снятия изоляции | Заполняются образовательной организацией в соответствии с потребностями | Оборудование | 1
15 | Источник питания | Заполняются образовательной организацией в соответствии с потребностями | Оборудование | 1
16 | Клещи ваттметр электроизмерительные | Заполняются образовательной организацией в соответствии с потребностями | Оборудование | 1
17 | Люксметр, пульсометр, яркометр | Заполняются образовательной организацией в соответствии с потребностями | Оборудование | 1
18 | Мультиметр | Заполняются образовательной организацией в соответствии с потребностями | Оборудование | 1
19 | Набор ключей рожковых двухсторонних | Заполняются образовательной организацией в соответствии с потребностями | Оборудование | 1
20 | Набор ключей шестигранных | Заполняются образовательной организацией в соответствии с потребностями | Оборудование | 1
21 | Набор отверток | Заполняются образовательной организацией в соответствии с потребностями | Оборудование | 1
22 | Осциллограф аналоговый | Заполняются образовательной организацией в соответствии с потребностями | Оборудование | 1
23 | Осциллограф цифровой | Заполняются образовательной организацией в соответствии с потребностями | Оборудование | 1
24 | Пассатижи | Заполняются образовательной организацией в соответствии с потребностями | Оборудование | 1
25 | Прибор контроля качества электроэнергии | Заполняются образовательной организацией в соответствии с потребностями | Оборудование | 1
26 | Прибор контроля устройств РПН трансформаторов | Заполняются образовательной организацией в соответствии с потребностями | Оборудование | 1
27 | Пылесос аккумуляторный | Заполняются образовательной организацией в соответствии с потребностями | Оборудование | 1
28 | Рабочая поверхность для монтажа | Заполняются образовательной организацией в соответствии с потребностями | Оборудование | 1
29 | Станок для разделки кабеля | Заполняются образовательной организацией в соответствии с потребностями | Оборудование | 1
30 | Тепловизор | Заполняются образовательной организацией в соответствии с потребностями | Оборудование | 1
31 | Тестер изоляции высоковольтный | Заполняются образовательной организацией в соответствии с потребностями | Оборудование | 1
32 | Трансформатор тока | Заполняются образовательной организацией в соответствии с потребностями | Оборудование | 1
33 | Трассоискатель | Заполняются образовательной организацией в соответствии с потребностями | Оборудование | 1
34 | Устройство для проверки автоматических выключателей | Заполняются образовательной организацией в соответствии с потребностями | Оборудование | 1
35 | Устройство для проверки функционирования микропроцессорных защит | Заполняются образовательной организацией в соответствии с потребностями | Оборудование | 1
36 | Устройство испытательное | Заполняются образовательной организацией в соответствии с потребностями | Оборудование | 1
37 | Устройство микропроцессорной защиты линий | Заполняются образовательной организацией в соответствии с потребностями | Оборудование | 1
38 | Устройство распределительное комплектное | Заполняются образовательной организацией в соответствии с потребностями | Оборудование | 1
39 | Фен технический | Заполняются образовательной организацией в соответствии с потребностями | Оборудование | 1
40 | Частотомер | Заполняются образовательной организацией в соответствии с потребностями | Оборудование | 1
41 | Частотомер электронно-счётный | Заполняются образовательной организацией в соответствии с потребностями | Оборудование | 1
42 | Шуруповерт аккумуляторный | Заполняются образовательной организацией в соответствии с потребностями | Оборудование | 1
Охрана труда и техника безопасности
1 | Закрытая обувь | Заполняются образовательной организацией в соответствии с потребностями | Техника безопасности |  | 12
2 | Защитные очки | Заполняются образовательной организацией в соответствии с потребностями | Техника безопасности |  | 12
3 | Кепка | Заполняются образовательной организацией в соответствии с потребностями | Техника безопасности |  | 12
4 | Перчатки диэлектрические | Заполняются образовательной организацией в соответствии с потребностями | Техника безопасности |  | 12
5 | Рабочая одежда | Заполняются образовательной организацией в соответствии с потребностями | Техника безопасности |  | 12
6 | Респиратор | Заполняются образовательной организацией в соответствии с потребностями | Техника безопасности |  | 12

## Общая зона (hidden)
Наименование | Краткие (рамочные) технические характеристики | Вид | Количество | Единица измерения | Итоговое количество | Подсчет | Базовая или вариативная часть
Wi-Fi роутер | Стандарт Wi-Fi 4 (802.11n), 5 (802.11ac) Класс Wi-Fi AC1900. Максимальная скорость по частоте 2.4 ГГц 600 Мбит/с. Максимальная скорость по частоте 5 ГГц , 1300 Мбит/с Количество диапазонов 5 ГГц -1. Одновременная работа в двух диапазонах есть. Многопотоковая передача данных MU-MIMO. Мощность передатчика 20 dBm. Тип и количество антенн внешняя несъемная x4. Коэффициент усиления антенны 5 dBi. Безопасность соединения WEP, WPA, WPA-PSK, WPA2-Enterprise, WPA2-PSK | Оборудование IT | 1 | шт | 1 | 1 | Вариативная часть
Блок-бокс | Ширина не более 6500, длина не более 9500 высота не более 3500, с системами жизнеобеспечения (система охранно-пожарной сигнализации, отопление, освещение, вентиляция). | Оборудование | 1 | шт | 1 | 1 | Вариативная часть
Демонстрационный стол | Стол (Ш´В) не менее 1800х700 мм | Мебель | 3 | шт | 3 | 1 | Вариативная часть
Доска поворотная маркерная магнитная | Размер рабочей поверхности не менее 120х90 см. Цвет Белый Тип покрытия для маркера | Оборудование | 1 | шт | 1 | 1 | Вариативная часть
Интерактивная доска | Диагональ, дюймы >= 65 Разрешение >= 4К (3840x2160) Яркость, кд/кв.м. >= 450 Контрастность >= 4000:1 Время отклика (мс) <= 5 Формат >= 16:9 Количество цветов >= 1.07 миллиарда Угол обзора горизонт./вертик. (градусы) >= 178/178 Возможности подключения, входы: HDMI >= 3, DP >= 1, VGA IN >= 1, USB 2.0 тип А >= 2, USB 3.0 тип А >= 5, USB 3.0 тип B >= 2, USB 3.1 тип А >= 2, USB 3.1 тип С >= 2, Mini jack >= 1, MIC микрофонного и/или линейного уровня не менее 2, RS-232c >= 1, RJ45 (LAN 10M/100M/1000Mbps Base-T) >= 2, Wi-Fi, Bluetooth, встраиваемый OPS Возможности подключения, выходы: HDMI >=1, S/PDIF >= 1, Mini jack >= 1 Выходная звуковая мощность >= Встроенные динамики 2 x 16 Вт Поддерживаемые операционные системы: Windows 7/8/10/Android USB Plug&Play (для Windows) наличие Сенсорная технология: Инфракрасная Количество точек касания >= 20 Точность касания (±мм) <= 2 Стекло: Антибликовое Толщина защитного стекла (мм) >= 4 Подставка: настенное крепление в комплекте Крепление VESA (мм): 600 x 400 Потребляемая мощность <= 300 Вт, < 0.5 в режиме ожидания Цвет: черный Размеры (Ш х В х Г), мм >= 1511 x 917 х 85 | Оборудование IT | 1 | шт | 1 | 1 | Вариативная часть
Лабораторный стенд «Изучение линии электропередачи ВЛ и СИП» | Стол специализированный: длина, мм не более 1200 ширина, мм не более 685 высота, мм не более 860 материал дсп Покрытие столешницы ламинирование Цвет синий Комплект инструмента и измерительных приборов: Мультиметр, шт не менее 1 Отвертка средняя плоская, шт. не менее 1 Отвертка средняя крестовая, шт. не менее 1 Ящик для инструмента средний, шт. не менее 1 Пассатижи, шт. не менее 1 Монтажный нож, шт. не менее 1 Питание стенда: трехфазная сеть переменного тока, В не более 380 | Оборудование | 1 | шт | 1 | 1 | Вариативная часть
Лабораторный стенд «Низковольтная коммутационная аппаратура» | Стенд-планшет предназначен для изучения конструкции и принципа работы рубильников, контакторов, магнитных пускателей. Состав: 1. Прогрузочное устройство с необходимыми приборами. 2. Набор различных типов действующих рубильников, контакторов, магнитных пускателей. 3. Планшет с набором деталей разобранных рубильников. 4. Планшет с набором деталей разобранных контакторов. 5. Планшет с набором деталей разобранных магнитных пускателей 6. Стол | Оборудование | 1 | шт | 1 | 1 | Вариативная часть
Персональный компьютер | Процессор Сокет >= LGA 1200 Система охлаждения в комплекте: есть Термоинтерфейс в комплекте: нанесен на основание радиатора Общее количество ядер >= 6 Максимальное число потоков >= 12 Количество производительных ядер >= 6 Количество энергоэффективных ядер: нет Объем кэша L2 >= 1.5 МБ Объем кэша L3 >= 12 МБ Техпроцесс <=14 нм Базовая частота процессора >= 2.9 ГГц Максимальная частота в турбо режиме >= 4.3 ГГц Базовая частота энергоэффективных ядер: нет Частота в турбо режиме энергоэффективных ядер: нет Свободный множитель: нет Тепловыделение (TDP) <= 65 Вт Базовое тепловыделение <= 65 Вт Максимальная температура процессора <= 100 °C Встроенный контроллер PCI Express >= PCI-E 3.0 Материнская плата Сокет: >= LGA 1200 Количество слотов памяти >= 2 Форм фактор поддерживаемой памяти: DIMM Тип поддерживаемой памяти >= DDR4 Количество каналов памяти >= 2 Максимальный объем памяти >= 64 ГБ Максимальная частота памяти (JEDEC/без разгона) >= 3200 МГц Версия PCI Express накопителей >= 3.0 Количество разъемов M.2 >= 1 Разъемы M.2: (M) 2242/2260/2280 PCIe 3.0 x4 Количество портов SATA >= 4 Поддержка NVMe: есть Версия PCI Express >= 4.0 Количество слотов PCI-E x16 >= 1 Количество и тип USB на задней панели: USB 2.0 >= 4, USB 3.2 Gen1 Type A >= 2 Видеовыходы: VGA (D-Sub), HDMI Количество сетевых портов (RJ-45) >= 1 Количество аналоговых аудио разъемов >= 3 Другие разъемы на задней панели: PS/2 (комбинированный) Внутренние коннекторы USB на плате: USB 2.0 (9 pin), USB 3.2 Gen1 (19 pin) Разъем питания процессорного кулера: 4-pin 4-Pin PWM коннекторы для вентиляторов >= 1 Ключ M.2 разъёма >= E Скорость сетевого адаптера >= 1 Гбит/с Основной разъем питания: 24-pin Разъем питания процессора: 8-pin Количество фаз питания >= 7 Видеокарта: Объем видеопамяти >= 4 ГБ Тип памяти >= GDDR6 Разрядность шины памяти >= 64 бит Максимальная пропускная способность памяти >= 96 Гбайт/сек Эффективная частота памяти >= 12000 МГц Штатная частота работы видеочипа >= 1740 МГц Турбочастота >= 1815 МГц Количество универсальных процессоров (ALU) >= 512 Число текстурных блоков >= 32 Число блоков растеризации >= 16 Видеоразъемы: DisplayPort, DVI-D, HDMI Версия HDMI >= 2.0b Версия DisplayPort >= 1.4 Количество подключаемых одновременно мониторов >= 3 Максимальное разрешение >= 4096x2160 Интерфейс подключения: PCI-E 3.0 Оперативная память: Тип памяти >= DDR4 Форм-фактор памяти: DIMM Суммарный объем памяти всего комплекта >= 16 ГБ Объем одного модуля памяти >= 8 ГБ Количество модулей в комплекте >= 2 Тактовая частота >= 2666 МГц CAS Latency (CL) <= 19 RAS to CAS Delay (tRCD) <= 19 Row Precharge Delay (tRP) <= 19 Activate to Precharge Delay (tRAS) <= 43 SSD M.2 накопитель: Объем накопителя >= 250 ГБ Форм-фактор: 2280 Физический интерфейс: PCI-E 3.x x4 Ключ M.2 разъема >= M NVMe: есть Количество бит на ячейку: 3 бит TLC Структура памяти: 3D NAND Максимальная скорость последовательного чтения >= 1800 Мбайт/сек Максимальная скорость последовательной записи >= 900 Мбайт/сек Максимальный ресурс записи (TBW) >= 120 ТБ DWPD >= 0.26 Блок питания: Мощность (номинал) >= 500 Вт Форм-фактор: ATX Основной разъем питания: 20 + 4 pin Разъемы для питания процессора (CPU): 4+4 pin Разъемы для питания видеокарты (PCI-E): 6+2 pin x2 Количество разъемов 15-pin SATA >= 5 Количество разъемов 4-pin Molex >= 3 Мощность по линии 12 В >= 456 Вт Ток по линии +12 В >= 38A Ток по линии +3.3 В >= 18 А Ток по линии +5 В >= 17 А Диапазон входного напряжения сети: 100-240 В 50/60 Гц Система охлаждения: активная Размеры вентиляторов >= 120 x 120 мм Регулировка оборотов: автоматическая Сертификат 80 PLUS: Standard Корректор коэффициента мощности (PFC): активный Технологии защиты: OPP, OVP, UVP, SCP Сетевой кабель в комплекте: есть Комплектация: документация, крепежный комплект, комплект кабелей Корпус: Типоразмер корпуса: Mini-Tower Ориентация материнской платы: вертикально Длина >= 373 мм Ширина >= 186 мм Высота >= 381.5 мм Вес <= 2.6 кг Основной цвет: черный Материал корпуса: сталь, пластик Толщина металла >= 0.6 мм Наличие окна на боковой стенке: слева Материал окна: акрил (оргстекло) Материал фронтальной панели: пластик Тип подсветки: RGB Цвет подсветки: многоцветная Источник подсветки: корпус Способ управления подсветкой: кнопка на корпусе Форм-фактор совместимых плат: Micro-ATX, Mini-ITX Форм-фактор совместимых блоков питания: ATX Размещение блока питания: нижнее Максимальная длина блока питания <= 180 мм Горизонтальные слоты расширения >= 4 Максимальная длина устанавливаемой видеокарты >= 300 мм Максимальная высота процессорного кулера >= 147 мм Количество отсеков 2.5" накопителей >= 3 шт Число внутренних отсеков 3.5" >= 2 шт Вентиляторы в комплекте: 1 x 80 мм Кулер для процессора: Сокет: AM2, AM2+, AM3, AM3+, AM4, FM1, FM2, FM2+, LGA 1150, LGA 1151, LGA 1151-v2, LGA 1155, LGA 1200, LGA 1700 Рассеиваемая мощность >= 180 Вт Тип конструкции: башенный Материал основания: алюминий\медь Материал радиатора: алюминий Количество тепловых трубок >= 4 Диаметр тепловых трубок >= 6 мм Количество вентиляторов в комплекте >= 2 Максимальное число устанавливаемых вентиляторов >= 2 Размеры комплектных вентиляторов >= 120 x 120 мм Разъем для подключения вентиляторов: 4 pin x2 Максимальная скорость вращения <= 1500 об/мин Минимальная скорость вращения >= 500 об/мин Регулировка скорости вращения: автоматическая (PWM) Клавиатура+мышь: Состав набора: клавиатура, мышь Основной цвет набора: черный Тип клавиатуры: мембранная Общее количество клавиш >= 104 шт Цифровой блок: есть Раскладка клавиатуры: JIS Формат клавиатуры: полноразмерная Тип мыши: оптическая светодиодная Количество кнопок мыши >= 3 шт Хват: для правой и левой руки Максимальное разрешение датчика >= 1000 Режимы работы датчика мыши >= 1000 dpi Длина кабеля клавиатуры >= 1.5 м Длина кабеля мыши >= 1.5 м Монитор: Изогнутый экран: есть Радиус изогнутости: 1500R Диагональ экрана (дюйм) >= 27 Максимальное разрешение >= 1920x1080 Тип подсветки матрицы: LED Технология изготовления матрицы: VA Соотношение сторон >= 16:9 Размер видимой области экрана >= 597 x 336 мм Яркость >= 250 Кд/м² Контрастность >= 3000 : 1 Динамическая контрастность >= 100М:1 Время отклика (MPRT) <= 1 мс Время отклика (GtG) <= 4 мс Время отклика пикселя <= 1 мс Угол обзора по вертикали (градус) >= 178° Угол обзора по горизонтали (градус) >= 178° Плотность пикселей >= 82 ppi Частота при максимальном разрешении >= 165 Гц Максимальная частота обновления экрана >= 165 Гц Глубина цвета >= 8bit Разъем HDMI >= 1 Разъем DisplayPort >= 1 Цветовой охват sRGB >= 113% Расположение блока питания: внешний Потребляемая мощность при работе <= 45 Вт Потребляемая мощность в спящем режиме <= 0.5 Вт Мощность в выключенном режиме <= 0.3 Вт Напряжение питания: 100-240 В / 50-60 Гц Комплектация: кабель питания, документация, кабель HDMI - HDMI, блок питания Предустановленная операционная система с графическим пользовательским интерфейсом, обеспечивающая работу распространенных образовательных и общесистемных приложений: Microsoft Windows 11 Pro 64Bit, русская версия. Постоянная лицензия с неограниченным функционалом и сроком (бессрочным правом) действия. (Эквивалент не допустим в соответствии с подпунктом «а» пункта 3 части 6.1 статьи 3 Федерального закона от 18.07.2011г. 223-ФЗ «О закупках товаров, работ, услуг отдельными видами юридических лиц» для обеспечения совместимости с программным обеспечением используемым Заказчиком) | Оборудование IT | 13 | шт | 13 | 1 | Вариативная часть
Стелаж металлический для склада | Стеллаж Габариты (2000х1000х500, 5 полок). Нагрузка на полку 140 кг Максимальная нагрузка на стеллаж 750 кг | Мебель | 9 | шт. | 9 | 1 | Вариативная часть
Стеллаж | Стеллаж металлический Титан МС-750 2500x1500x400/5 | Мебель | 1 | шт | 1 | 1 | Вариативная часть
Стенд-планшет «Автоматический выключатель» | Технические характеристики модуля имитации работы: габаритные размеры (ШхВхД): 300х70х200 мм. Напряжение питания 220 вольт переменного тока. Максимальная потребляемая мощность – 50 Вт Технические характеристики планшета: габаритные размеры (ШхВхД): 310х200х420 мм. | Оборудование | 1 | шт | 1 | 1 | Вариативная часть
Стенд-планшет «Устройство защитного отключения» | Технические характеристики модуля имитации работы: габаритные размеры (ШхВхД): 300х70х200 мм. Напряжение питания 220 вольт переменного тока. Максимальная потребляемая мощность – 50 Вт. Технические характеристики планшета: габаритные размеры (ШхВхД): 310х200х420 мм. | Оборудование | 1 | шт | 1 | 1 | Вариативная часть
Стенд-планшет «Электромагнитное реле» | Технические характеристики модуля имитации работы: габаритные размеры (ШхВхД): 300х70х200 мм. Напряжение питания 220 вольт переменного тока. Максимальная потребляемая мощность – 50 Вт. Технические характеристики планшетов: габаритные размеры (ШхВхД): 310х200х420 мм. | Оборудование | 1 | шт | 1 | 1 | Вариативная часть
Стол | 600 х 1200 мм | Мебель | 12 | шт | 12 | 2 | Вариативная часть
Стол | 600 х 1200 мм | Мебель | 12 | шт | 12 | 2 | Вариативная часть
Стол для брифинг зоны | 2500х900х760 см, материал ЛДСП, цвет Орех Экко | Мебель | 1 | шт. | 1 | 1 | Вариативная часть
Стул | 540х450х805мм черный кожзаменитель | Мебель | 24 | шт | 24 | 2 | Вариативная часть
Стул | 540х450х805мм черный кожзаменитель | Мебель | 24 | шт | 24 | 2 | Вариативная часть
Стул для брифинг зоны | Кресло офисное (сетка/ткань, пластик) Материал обивки: сетка, ткань. Цвет обивки: на выбор. Внутренняя ширина сиденья: 480мм. Глубина сиденья: 440мм Макс. статическая нагрузка, кг: 120 | Мебель | 8 | шт. | 8 | 1 | Вариативная часть
Тумба | Тумба 404*674*571 мм (ш*в*г) | Мебель | 1 | шт | 1 | 1 | Вариативная часть
Шкаф | Шкаф закрытый Габаритные размеры не менее (длина, высота, глубина): 800 х 1980 х 365, ЛДСП | Мебель | 1 | шт | 1 | 1 | Вариативная часть
Шкаф для инструментов | Ширина не менее 700, глубина не менее 400, высота не менее 1700 | Мебель | 4 | шт. | 4 | 1 | Вариативная часть
Шкаф для одежды | Шкаф для одежды (дуб сонома, 716х349х1810 мм) | Мебель | 1 | шт. | 1 | 1 | Вариативная часть
Шкаф для одежды металлический | Ширина не менее 500, глубина не менее 500, высота не менее 1800. | Мебель | 1 | шт | 1 | 1 | Вариативная часть
Шкаф секционный из стальной профильной трубы | Ширина не менее 1000, глубина не менее 500, высота не менее 1600. | Мебель | 1 | шт | 1 | 1 | Вариативная часть

## Рабочее место учащегося (hidden)
Наименование | Краткие (рамочные) технические характеристики | Вид | Количество | Единица измерения | Итоговое количество | Подсчет | Базовая или вариативная часть
Автоматизированный стенд для измерения шероховатости | Количество деталей типа «втулка» не менее 1 шт Количество деталей типа «вал» не менее 2 шт Наличие профилографа-профилометра Наличие калибровочной пластины Количество мониторов не менее 1 шт Количество системных блоков не менее 1 шт | Оборудование | 1 | шт (на 6 раб. мест) | 1 | 1 | Вариативная часть
Аппарат испытания диэлектриков | Диапазон регулирования постоянного напряжения не менее 2 - 70 кВ с шагом не менее 0,3 кВ. Диапазон регулирования переменного напряжения не менее 2 - 50 кВ с шагом не менее 0,2 кВ. Амплитуда пульсации испытательного напряжения постоянного тока не более 3 %. Коэффициент несинусоидальности испытательного напряжения переменного тока не более 5 %. Максимальный рабочий постоянный ток аппарата (амплитудное значение) в диапазоне напряжений от 2 до 60 кВ. Максимальный рабочий постоянный ток аппарата (амплитудное значение) в диапазоне напряжений от 60 до 70 кВ. Измерение силы постоянного тока на основном диапазоне измерения от 1 до 10 мА с шагом не менее 0,1 мА. | Оборудование | 1 | шт ( на 2 раб.места) | 2 | 1 | Вариативная часть
Блок измерительный параметров микроклимата | Диапазон измерений. Давление: от 80 до 110 кПа Влажность: от 0 до 98% . Температура от -40 до 85 ºС . Скорость воздушного потока от 0,1 до 20 м/с. | Оборудование | 1 | шт ( на 2 раб.места) | 2 | 1 | Вариативная часть
Бокорезы | Материал резцов - инструментальная сталь; Покрытие резцов - оксидированное покрытие; Материал обмотки ручек - пластик. | Оборудование | 1 | шт. (на 1 раб.место) | 6 | 1 | Вариативная часть
Генератор сигналов двухканальный | Русский экранный интерфейс. Метод формирования сигнала: DDS - метод прямого цифрового синтеза. Макс. генерируемая частота: 35 МГц, разрешение 1 мкГц. Частота дискретизации: 125 МГц. Вертикальное разрешение: 14 бит. Стандартные генерируемые сигналы: синус: 1 мкГц … 35 МГц; прямоугольник: 1 мкГц … 15 МГц; импульс: 1 мкГц … 15 МГц; пила: 1 мкГц … 1 МГц; шум: 20 МГц (-3дБ. типовой); произвольный: 1 мкГц … 10 МГц. Модуляции: амплитудная (AM), частотная (FM), фазовая (PM), частотно манипулированная (FSK). | Оборудование | 1 | шт.(на 1 раб.место) | 4 | 1 | Вариативная часть
Верстак | Верстак слесарный длина не менее 1500, ширина не менее 750, высота не менее 750. | Мебель | 1 | шт ( на 1 раб.место) | 4 | 3 | Базовая часть
Верстак | Столешница МДФ 16 мм покрытая листом оцинкованного металла 1.2 мм. – до 100 кг нагрузка Полка MS Standart 100x50 – до 100 кг нагрузка, шаг перестановки 50 мм Четыре стойки MS Hard – сталь 1,5 мм, сечение 40х40 мм Два ящика Garage, нагрузка до 5 кг на ящик Экран с перфорацией 10х10 мм, шаг 38 мм, сталь 0,8 мм, нагрузка до 30 кг Светодиодное освещение. Мощность 7 Вт; световой поток - 650 лм; цветовая температура – белый 4200 К с козырьком Комплект из трех аксессуаров (Держатель ключей WH, Держатель инструмента TH, Полка малая SSh) | Мебель | 1 | шт. (на 1 раб.место) | 12 | 3 | Базовая часть
Верстак | Верстак на металлическом каркасе из профильной трубы на регулируемых опорах для компенсации неровностей пола, подкатанной тумбой с четырьмя выдвижными ящиками на телескопических направляющих, блоком из семи розеток на 220 В и светодиодным светильником. Вертикальная панель над столешницей. Порошковая окраска. Размеры: длина не менее 1450 мм и не более 1550 мм, глубина не менее 750 мм и не более 850 мм, высота не менее 1350 мм и не более 1450 мм | Мебель | 1 | шт. (на 1 раб.место) | 6 | 3 | Базовая часть
Генератор частоты | Количество каналов не менее 3. Частотный диапазон от 1мкГц до 60 МГц, Импульс не менее 25 МГц, ВЧ-выход не менее 320 МГц. Выходной импеданс не менее 50 Ом.ЦАП (бит) не менее 14. Память (СПФ) не менее 16 кБ | Оборудование | 1 | шт ( на 2 раб.места) | 2 | 1 | Вариативная часть
Дефектоскоп для контроля бетона ультразвуковой | Диапазон измерения/показаний времени от 10 до 20000 мкс. Разрешающая способность 0,05 мкс. Диапазон / шаг регулировки усиления не менее 80 / 6 дБ. Напряжение возбуждения не менее 500 В. Рабочие частоты УЗК 60±10 кГц. Объем памяти до 4 Гбайт. Габаритные размеры электронного блока не более 215х100х35 мм. | Оборудование | 1 | шт ( на 2 раб.места) | 2 | 1 | Вариативная часть
Измеритель параметров электроустановок | Сопротивление изоляции не менее 2,5 кВ. Коэффициенты абсорбции и поляризации от 0,01 до 100,0. Непрерывность защитных проводников не менее 200 мА от 0,01 до 19,99 Ом. Источник питания батареи или аккумулятор. Класс защиты двойная изоляция. Интерфейс USB, RS232 | Оборудование | 1 | шт ( на 2 раб.места) | 2 | 1 | Вариативная часть
Измеритель показателей качества электрической энергии | Количество входов не менее 4. Ток в состоянии «включено» не менее 5 мА и не более 40 мА. Остаточное напряжение в состоянии «включено» не более 5,5 В. Ток в состоянии «выключено» не более 1 мА. Длительность состояния «включено»/«выключено» не менее 1 с. Параметры импульсных выходов. Количество выходов не менее 8. Максимальное напряжение постоянного тока или максимальное амплитудное напряжение переменного тока в состоянии «разомкнуто» не более 300 В. Максимальный ток в состоянии «замкнуто» не более 100 мА. Ток в состоянии «разомкнуто» не более 1 мА. Сопротивление в состоянии «замкнуто» не более 50 Ом. Сопротивление в состоянии «разомкнуто» не менее 350 кОм. | Оборудование | 1 | шт ( на 2 раб.места) | 2 | 1 | Вариативная часть
Измеритель сопротивления изоляции | Диапазон сопротивления изоляции от 1 МОм до 30 ТОм. Испытательное напряжение не менее 1000 В. Максимальный тестовый ток 550 мкА Интерфейс USB. | Оборудование | 1 | шт ( на 2 раб.места) | 2 | 1 | Вариативная часть
Измеритель тангенса угла диэлектрических потерь и ёмкости | Диапазон измерений ёмкости от 3 до 106 пФ. Погрешность измерений ёмкости ±(1% от изм. зн. + 1 пФ). Диапазон измерений тангенса угла потерь от 1,0·10-4 до 1,0. Диапазон измерений напряжения от 0,5 до 12 кВ. Диапазон измерений частоты от 45 до 65 Гц. Источник питания от 180 до 270 В, частота от 50 до 60 Гц. Сенсорный цветной ЖКД. | Оборудование | 1 | шт ( на 2 раб.места) | 2 | 1 | Вариативная часть
Инструмент для обжима клемм (наконечников) | Для кабельных концевых гильз поперечным сечением от 0.25 мм²; форма прессовки - Клиновидный обжим | Оборудование | 1 | шт. (на 1 раб.место) | 6 | 1 | Вариативная часть
Инструмент для снятия изоляции | Инструмент для снятия изоляции 0,2-6 мм² с регулируемой длиной зачистки | Оборудование | 1 | шт. (на 1 раб.место) | 6 | 1 | Вариативная часть
Источник питания | 2 независимых регулируемых канала + канал 5V/3A. Выходное напряжение каждого регулируемого канала: 0~30V, точность установки 0.1V. Выходной ток регулируемого канала: 0~5A, точность установки 0.01A. Малый уровень пульсаций: ≤ 0.5mV. Малое влияние нагрузки: ≤ 0.01% ±3mV. Малое влияние сетевого напряжения: ≤ 0.01% ±2mV. Индикация: 3-разрядные LCD-дисплеи одновременно на ток и напряжение. Питание: 110/220V ±10%. | Оборудование | 1 | шт.(на 1 раб.место) | 4 | 1 | Вариативная часть
Клещи ваттметр электроизмерительные | Диапазоны измерения постоянного напряжения не менее 600. Диапазоны измерения переменного напряжения не менее 600. Диапазоны измерения постоянного тока - нет Диапазоны измерения переменного тока - 400 Измерение сопротивления - Да Измерение частоты - нет Измерение температуры - Да Функция True RMS - нет | Оборудование | 1 | шт ( на 1 раб.место) | 4 | 1 | Вариативная часть
Комплект учебно-лабораторного оборудования «Электротехника и основы электроники» | Модули: «Трехфазный источник питания» (380 В). «Функциональный генератор» (с частотой до 100 кГц и амплитудой до 10 В). "Регулируемый источник питания постоянного тока" предназначен для (формирование постоянного напряжения до 10В). «Трехфазный генератор» (напряжение с амплитудой до 12В и частотой до 400Гц) «Измерительные приборы» 30В ( три амперметра и три вольтметра, скомпонованные в пары (амперметр + вольтметр). «Модуль связи (источник питания)» . «Наборное поле» (установка сменных минимодулей)». «Основы цифровой техники» (логические элементы, триггеры, счетчики, регистры, дешифраторы). «Трехфазный автотрансформатор» ( 380В). «Источник питания машины постоянного тока с функцией реверса». «Преобразователь частоты». "Цифровой трехфазный ваттметр" (~0...380В). «Трансформатор однофазный» (номинальное напряжение, В 220/12, номинальная мощность, ВА 30 Габариты (Д×В). «Мультиметры» (габариты (Д×В), мм 200×260). «Активная трехфазная нагрузка 12В». «Активная трехфазная нагрузка 220В». | Оборудование | 1 | шт.(на 1 раб.место) | 4 | 1 | Вариативная часть
Лабораторный стенд «Контрольно-измерительные приборы и автоматика» | Диапазон рабочих температур не уже чем от +10˚С до + 35 ˚С. Максимальное колличество человек, котрое одновременно может рабоатть на комплекте не более 2. Потребляемая мощность не менее 500 ВА | Оборудование | 1 | шт (на 3 раб.места) | 2 | 1 | Вариативная часть
Лабораторный стенд «Основы автоматизации» | Потребляемая мощность не менее 250 ВА. Общий вес оборудования не менее 40 кг. Диапазон рабочих температур не уже чем от +10˚С до + 35 ˚С. Максимальная влажность не более 80%. Максимальное колличество человек, котрое одновременно может рабоатть на комплекте не более 2 | Оборудование | 1 | шт (на 3 раб.места) | 2 | 1 | Вариативная часть
Лабораторный стенд «Программируемое реле» | Проверочный стенд навесной, степень защиты не менее IP41. устройство вывода не менее 15.6``, Количество ядер не менее 2, объем оперативной памяти не менее 8ГБ, объем SSD не менее 256ГБ SSD, ОС | Оборудование | 1 | шт (на 6 раб. мест) | 1 | 1 | Вариативная часть
Лабораторный стенд «Промышленные датчики» | Колличество датчиков для изучения тока и напряжения не менее 6 шт. Колличество датчиков для изучения магнитного поля не менее 5 шт. Колличество датчиков для изучения бесконтактных конечных выключателей и измерителей приближения и перемещения не менее 8 шт. | Оборудование | 1 | шт (на 6 раб.мест) | 1 | 1 | Вариативная часть
Люксметр, пульсометр, яркометр | Диапазоны измерения: освещенности от 10 до 200000 лк, яркости от10 до 20000 кд/м2, коэффициента пульсации от 1 до 100 %. Предел допускаемой основной относительной погрешности измерения: освещенности не менее 8%, яркости не менее 10%, коэффициента пульсации не менее 10. Время непрерывной работы прибора не менее 8 ч. | Оборудование | 1 | шт ( на 2 раб.места) | 2 | 1 | Вариативная часть
Мультиметр | 3,5-разрядный ЖК-дисплей, позиционный переключатель режимов работы и пределов; чувствительность – 100 мкВ; Автоматическая индикация перегрузки – «1»; Автоматическое определение полярности постоянного тока или напряжения; Все пределы защищены от перегрузок. | Оборудование | 1 | шт. (на 1 раб.место) | 6 | 1 | Вариативная часть
Мультиметр настольный цифровой | Количество разрядов индикатора 4 ½. Диапазоны измерения: постоянного напряжения 200мВ-2-20-200-1000В; переменного напряжения 2-20-200-750В; постоянного тока 200-2000мкА-20-200мА-10А; переменного тока 2-20-200мА-10А; сопротивления 200Ом-2-20-200кОм-2-200Мом; емкости 20нФ-2-200мкФ; частоты 2-200кГц; температуры, С -40...1000. Интерфейс для подключения к ПК. | Оборудование | 1 | шт.(на 1 раб.место) | 4 | 1 | Вариативная часть
Набор инструмента электромонтажника | Общее количество предметов в наборе не менее 14 шт. Наличие Стриппер в колличестве не менее 1 шт. Наличие Мультиметр в количестве не менее 1 шт. | Оборудование | 1 | шт (на 1 раб.место) | 6 | 2 | Вариативная часть
Набор инструмента электромонтажника | Сумка-пояс двойная (с карманами и держателями для молотка). Изолированные пассатижи. Изолированные бокорезы. Изолированные круглогубцы. Инструмент для снятия изоляции Нож монтерский. Набор диэлектрических отверток. Набор мини-бит с отверткой и удлинителем. Мультиметр цифровой. Металлопластиковый ящик для инструментов. Мегаомметр цифровой. Пресс-клещи не менее (квадрат).Пресс-клещи (шестигранные). Клещи обжимные. Арматурные кусачки (болторез). Пресс-клещи для RJ разъемов. Аккумуляторная дрель-шуруповерт. Фен технический. Устройство для снятия изоляции. | Оборудование | 1 | шт ( на 1 раб.место) | 4 | 2 | Вариативная часть
Набор ключей рожковых двухсторонних | Размер губок не менее 6 мм и не более 17 мм; Материал - CrV; Покрытие - хромированный; | Оборудование | 1 | шт. (на 1 раб.место) | 6 | 1 | Вариативная часть
Набор ключей шестигранных | Шестигранные ключи 1.5-10 мм NEO 09-525 используются при работе с крепежом, имеющим шестигранное гнездо HEX. Выполнены из хромованадиевой стали в соответствии со стандартом DIN 911. Магнитные шаровидные наконечники ключей с рабочим углом 30 градусов . В наборе 9 ключей с размерами от 1.5 до 10 мм. | Оборудование | 1 | шт. (на 1 раб.место) | 6 | 1 | Вариативная часть
Набор отверток | Отвертки 3 шт.; тип насадок: SL (прямой), PH (крестообразный); материал - хромованадиевая сталь | Оборудование | 1 | шт. (на 1 раб.место) | 6 | 1 | Вариативная часть
Набор слесарного инструмента | Уровень L не менее 40 см, не менее 2 глазков. Уровень L не менее 150 см. Съемник с тремя поворотными захватами. Набор комбинированных ключей не менее 12 шт на холдере. Набор торцевых головок не менее 17 предметов. Рулетка строительная не менее 5 м. Молоток с рукояткой. G образная струбцина. Напильник плоский (L не менее 250мм, зернистость не менее 3). Круглый напильник. Электронный угломер. Металлический угольник. Ножовка по металлу. Прецизионное стусло. Пила. | Оборудование | 1 | шт ( на 1 раб.место) | 4 | 1 | Вариативная часть
Осциллограф аналоговый | Количество каналов не менее 1. Полоса пропускания от 0 до 10 МГц. Допустимое суммарное значение постоянного и переменного напряжения при закрытом входе не менее 400 В.Время нарастания переходной характеристики не менее 35 нс. Входное активное сопротивление не менее 1 МОм с делителем 1:10 МОм. Входная емкость не менее 25 пФ. | Оборудование | 1 | шт ( на 2 раб.места) | 2 | 1 | Вариативная часть
Осциллограф цифровой | Русский интерфейс. Количество каналов: два. Полоса пропускания: 100 МГц. Частота дискретизации в реальном времени: 500 МГц. Вертикальная развертка:разрешение: 8 бит. чувствительность: 1 мВ/дел… 20 В/дел. смещение: ± 8 делений. Синхронизация: типы развертки: автоматический, ждущий, однократный диапазон задержки запуска: 80 нс … 1,5 с. Измерения: автоматическое измерение 34 параметров сигнала Дисплей: диагональ 17.8 см, цветной (TFT), 800 х 480 пикселов. Питание: 100-240 В, 50/60 Гц. Потребляемая мощность: менее 100 ВА. | Оборудование | 1 | шт.(на 1 раб.место) | 4 | 2 | Вариативная часть
Осциллограф цифровой | Количество каналов не менее 2. Полоса пропускания не менее 70 МГц. Макс. частота дискретизации не менее 1 ГГц; эквивалентная до 50 ГГц. Макс. объем памяти не менее 2 МБ. Цифровые фильтры (ФВЧ, ФНЧ, полосовой, режекторный). Автоматические (до 32-х параметров) и курсорные Δ-измерения. Режим автоизмерения задержек не менее 2-х сигналов. Сохранение не менее 20 осциллограмм, не менее 20 профилей настроек, не менее 2 шаблонов допускового контроля, выход сигнала «Годен/негоден». Цветной ЖК-дисплей. Интерфейс: USB 2.0 для управления и записи данных (2), RS-232. | Оборудование | 1 | шт ( на 2 раб.места) | 2 | 2 | Вариативная часть
Пассатижи | Материал губок - инструментальная сталь; Покрытие губок - хромоникелевое покрытие; Материал обмотки ручек - пластик. | Оборудование | 1 | шт. (на 1 раб.место) | 6 | 1 | Вариативная часть
Ноутбук | Диагональ экрана не менее 15`6 с разрешением не менее Full HD 1920x1080, не менее 6 ядер процессора, оперативной памяти не менее 8Gb, объем SSD не менее 500Gb, видеокарта с объемом памяти не менее 4Gb аналогдискретная или интегрированная с аналогичными характеристиками, процессор не менее 3,2 ГГц с поддержкой виртуализации. | Оборудование IT | 1 | шт ( на 1 раб.место) | 4 | 1 | Вариативная часть
Ноутбук к модулю | 15.6"/ TN/ Intel Core i7 1065G7/ 4-ядерный/ 16ГБ DDR4/ 512ГБ SSD/ NVIDIA GeForce MX330 - 2 ГБ | Оборудование IT | 1 | шт.(на 2 раб.места) | 4 | 1 | Вариативная часть
Офисный стол | Стол письменный ( 1600х700х747 мм) | Мебель | 1 | шт ( на 1 раб.места) | 13 | 1 | Вариативная часть
Паяльная станция | Регулировка мощности плавная Тип нагревателя керамический Питание электросеть Функции паяльной станции паяльный фен Макс. температура нагрева 480°C Время разогрева 7.2 c Возможности управления Регулировка температуры Да Сменное жало Да Защита и безопасность Подключение заземления Да | Оборудование | 1 | шт. (на 1 раб.место) | 12 | 1 | Вариативная часть
Прибор контроля качества электроэнергии | Напряжения прямой последовательности U1 от 0,8·Uном до 1,2· Uном. Установившееся отклонение напряжения δUУ 1) от –20 до +20 ± 0,2 (Δ). Частота от 45 до 55 ± 0,02 (Δ) Гц. Угол фазового сдвига φUI между напряжением и током основной частоты одной фазы от - 180° до + 180°. Угол фазового сдвига φUI0 между напряжением и током нулевой последовательности от - 180° до + 180°. Угол фазового сдвига между n–ми гармоническими составляющими напряжения и тока одной фазы φUI(n) от - 180° до + 180°. Полная мощность S: от (0,5·Uном) •(0,01·Iном) до (1,2·Uном) • (1,5·Iном). Интервал времени не менее 3 с. | Оборудование | 1 | шт ( на 1 раб.место) | 2 | 1 | Вариативная часть
Прибор контроля устройств РПН трансформаторов | Диапазон измерений интервалов времени от 0,01 ÷ до 1200 с. Точность ±(3+tx)×10-4 c. Разрешающая способность ±0,1 мс. Диапазон измерений угловых перемещений 2° ÷ 360°. Точность ±0,56°. Диапазон измерений силы постоянного тока 1 ÷ 4 А. Диапазон измерений электрического напряжения постоянного тока 1 ÷ 20 В. Диапазон измерений электрического сопротивления постоянному току 1 ÷ 20 Ω. Связь с ПК USB и USB host. | Оборудование | 1 | шт ( на 2 раб.места) | 2 | 1 | Вариативная часть
Пылесос аккумуляторный | Тип ручной пылесос Тип уборки сухая Тип пылесборника мешок Объем пылесборника 0.5 л Тип питания от аккумулятора, 12 В, LiIon, Съемный аккумулятор Время работы от аккумулятора 25 мин Время зарядки аккумулятора 60 мин Мощность всасывания 28 Вт Труба всасывания цельная В комплекте зарядное устройство Особенности конструкции регулятор мощности на корпусе | Оборудование | 1 | шт. (на 1 раб.место) | 12 | 1 | Вариативная часть
Приборный лабораторный стол | Технологическая стойка - есть Электрические розетки - есть Материал столешницы - пластик типа ЛАБ (П) Расположение - пристенное Материал исполнения - металл Тип тумбы - мобильная Серия - NL (NeatLab) Основные характеристики: Ширина – 1200 мм Глубина – 600 мм Высота – 750 мм | Мебель | 1 | шт.(на 1 раб.место) | 4 | 1 | Вариативная часть
Рабочая поверхность для монтажа | Рабочая поверхность для монтажа, размеры: 1500х1500мм, углом 90 град , толщина листов 18мм, материал - фанера, освещение, электрический щиток с кабелем питания, переносная розетка 3Р+РЕ+N 16А | Оборудование | 1 | шт. (на 2 раб.места) | 6 | 1 | Вариативная часть
Станок для разделки кабеля | Тип станка-автомат; Max диаметр кабеля-60 мм; Min диаметр кабеля-1 мм; Габариты без упаковки (прмерно) 450х450х650 мм | Оборудование | 1 | шт. (на 1 раб.место) | 12 | 1 | Вариативная часть
Тележка инструментальная | Количество полок 3 шт Количество ящиков нет Длина 820 мм Ширина 450 мм Высота 870 мм Вес нетто 17 кг | Оборудование | 1 | шт. (на 1 раб.место) | 12 | 1 | Вариативная часть
Стол | Высота не менее 75 см. Длина не менее 120 см. Ширина не менее 50 см. | Мебель | 1 | шт ( на 2 раб.места) | 2 | 2 | Вариативная часть
Стол | 600 х 1200 мм | Мебель | 1 | шт.(на 1 раб.место) | 6 | 2 | Вариативная часть
Стол для места пайки | Стол электромонтажный 1200x700мм; Полка приборная короткая антистатическая в половину длины стола; Перфорированная панель; Бокс для компонентов; Профи электроблок; Подставка для ног; Комплект освещения; Антистатический коврик с гарнитурой; Антистатический браслет; Вытяжное устройство ВУ-4. Нагрузка на стол до 350 кг Нагрузка на полку до 50кг Температурная стойкость до 300 C Цвет RAL-7001 Масса 75 кг | Мебель | 1 | шт. (на 1 раб.место) | 12 | 1 | Вариативная часть
Стол для размещения инструмента (для разделки кабеля) | Вес, кг 37.5 Размер 880x1000x700 Тип покрытия порошковое Цвет корпус RAL 7038 | Мебель | 1 | шт. (на 1 раб.место) | 12 | 1 | Вариативная часть
Стол монтажный | Длина рабочего стола не менее 1035 мм. Ширина рабочего стола не менее 700мм. высота стола не менее 965 мм. Максимальная нагрузка на стол 300 кг. Материал основания металл | Мебель | 1 | шт (на 1 раб.место) | 6 | 1 | Вариативная часть
Стол трапеция | TR-0041G-3 СТОЛ ТРАПЕЦИЯ (КОМПЛЕКТ ТРЕУГОЛЬНИК) ЛДСП | Мебель | 1 | шт ( на 1 раб.место) | 2 | 1 | Вариативная часть
Стол ученический | Стол 2-х местный (Ш´В) не менее 1200х700 мм | Мебель | 1 | шт. (на 2 раб.места) | 15 | 1 | Вариативная часть
Стремянка или подмости | Количество ступеней: 2x3. Высота в виде стремянки: 0.6 м. Рабочая высота стремянки: 2.7 м. Длина в сложенном виде: 0.71 м. Ширина: 0.44 м. Профиль: 40х20 мм. Максимальная нагрузка: 150 кг. Вес: 2.2 кг. | Мебель | 1 | шт. (на 1 раб.место) | 12 | 1 | Вариативная часть
Стул | Стул офисный со спинкой на ножках с высотой сидения не менее 48 см. | Мебель | 1 | шт ( на 1 раб.место) | 4 | 1 | Вариативная часть
Стул лабораторный | Материал обивки искусственная кожа Цвет обивки белый Подставка для ног Да Наличие спинки Да Минимальная высота сиденья 455 мм Максимальная высота сидения 595 мм Внутренняя ширина сиденья 370 мм Глубина сиденья 370 мм Макс. статическая нагрузка, кг 100 Высота спинки 270 мм Механизм качания отсутствует Материал крестовины металл | Мебель | 1 | шт. (на 1 раб.место) | 12 | 1 | Вариативная часть
Стул офисный | Материал обивки - ткань/сетка. Подлокотники - пластиковые., Крестовина, колёсики | Мебель | 1 | шт ( на 1 раб.места) | 19 | 1 | Вариативная часть
Стул ученический | Стул ученический, металлический каркас, сиденье пластик, спинка пластик | Мебель | 1 | шт. (на 1 раб.место) | 30 | 1 | Вариативная часть
Тепловизор | Погрешность ±2 °C, Автоматическое распознавание гор/хол точки есть Рабочая температура от -15 до +50 °С Телеобъектив - да Диапазон измерений от - 20 до +350 °С | Оборудование | 1 | шт ( на 2 раб.места) | 2 | 1 | Вариативная часть
Тестер изоляции высоковольтный | Вых. напряжение AC (50 Гц) от 0,05 до 5 кВ DC от 0,05 до 6 кВ. Измерение сопротивления изоляции от 0,1 кВ до 1 кВ. Диапазон измерения сопротивления от 1 МОм до 9999 МОм. Измерение межвиткового дугового тока AC от 1 до 9 уровней ; DC от 1 до 9 уровней. | Оборудование | 1 | шт ( на 2 раб.места) | 2 | 1 | Вариативная часть
Типовой комплект оборудования "Метрология. Технические измерения в машиностроении" | Количество плакатов в комплекте не менее 15 шт Количество деталей типа «вал» не менее 2 шт Количество деталей типа «втулка» не менее 2 шт Количество деталей типа «кольцо» не менее 1 шт Количество деталей типа «шестерня» не менее 1 шт | Оборудование | 1 | шт (на 6 раб. мест) | 1 | 1 | Вариативная часть
Типовой комплект учебного оборудования «Координатная измерительная машина с ЧПУ и системой технического зрения» | Наличие координатной измерительной машины с ЧПУ Наличие контактной измерительной головки Наличие цифровой видеокамеры Наличие калибровочной сферы Наличие управляющего вычислительного комплекса | Оборудование | 1 | шт (на 6 раб. мест) | 1 | 1 | Вариативная часть
Трансформатор тока | Трансформатор тока не менее 10 кВ. Номинальное напряжение не менее 10 кВ. Номинальный вторичный ток не менее 5 А. Номинальный класс точности для защиты не менее 10Р. Номинальный класс точности для измерений и учета не менее 0,5. Номинальный первичный ток не менее 150 А. | Оборудование | 1 | шт ( на 2 раб.места) | 2 | 1 | Вариативная часть
Трассоискатель | Частоты переключаемых полосовых фильтров центральная частота квазирезонансного фильтра от 50 Гц до 33 кГц; не переключаемый диапазон от 0,31 до 2,00 кГц. Коэффициент усиления электрического тракта и динамический диапазон входного сигнала не менее 100 dB. Визуальная индикация светодиодная шкала не менее 7 значений. Питание от батареек. Время непрерывной работы не менее 8 часов. Допустимый диапазон температур окружающей среды при эксплуатации от -30до +50ºС. Точность определения трассы ±0,3 м. | Оборудование | 1 | шт ( на 2 раб.места) | 2 | 1 | Вариативная часть
Тренажерный комплекс «Монтаж контрольно-измерительных приборов» | Возможность выполнения работ по изучение основ создания и конфигурирования SCADA проекта Возможность выполнения работ по подключению различных устройств согласно схеме Возможность конфигурирования датчиков размеры не менее 1200х600х1600 | Оборудование | 1 | шт (на 3 раб.места) | 2 | 1 | Вариативная часть
Устройство для проверки автоматических выключателей | Напряжение не менее 220 В, частота не менее 50 Гц. Диапазон допустимого напряжения питания от 187 до 242 В. Мощность, потребляемая блоком из сети не превышает 20 Вт. Диапазоны измерения силы переменного тока с встроенным измерительным трансформатором тока от 0,025 до 2500 А. Диапазоны измерения силы переменного тока с внешним измерительным трансформатором тока от 0,01 до 99,99 кА. Пределы основной приведенной погрешности измерений силы тока во всех диапазонах измерения при времени измерения не менее 0,02 с не более±(1,5 + 3 ед. мл. разр. )%, | Оборудование | 1 | шт ( на 2 раб.места) | 2 | 1 | Вариативная часть
Устройство для проверки функционирования микропроцессорных защит | Количество выходных дискретных сигналов, выдаваемых с помощью тумблеров с панели управления не более 36. Количество проверяемых (индицируемых) контактов выходных реле проверяемого устройства с помощью светодиодов на панели управления не более 35. Напряжение постоянного тока, выдаваемое имитатором на проверяемое устройство защиты, при работе от внутреннего источника не менее 180 В. Напряжение питания 220В. Потребляемая мощность по цепям питания не более 50 Вт. Электрическое сопротивление изоляции между изолированными цепями, не более 100 МОм. Электрическая прочность изоляции не менее 2000 В. | Оборудование | 1 | шт ( на 1 раб.место) | 2 | 1 | Вариативная часть
Устройство испытательное | Диапазон регулирования напряж-я не менее 176 В. Номинальная выходная мощность не более 220 Вт, Размах пульсаций напряжения при Uвых = 220В и номинальной выходной мощности не более 1%, Задержка включения выхода не более 2 с. Диапазоны регулирования выходного напряжения, от 0 до 250 В Диапазон изменения фазы от 0 до 359,9 град. Дискретность изменения фазы не более 0,5 град. Пределы допускаемой абсолютной погрешности воспроизведения частоты в интервале от 45 до 55 Гц, Гц ±0,001 | Оборудование | 1 | шт ( на 2 раб.места) | 2 | 1 | Вариативная часть
Устройство микропроцессорной защиты линий | Число аналоговых входов по току не менее 4. Число дискретных входов не менее 21. Число дискретных выходных сигналов (групп контактов)не менее 12.Предельные рабочие значения температуры окружающего воздуха от минус 40 до плюс 55°С. | Оборудование | 1 | шт ( на 1 раб.место) | 2 | 1 | Вариативная часть
Устройство распределительное комплектное | 1 Номинальное рабочее напряжение,кВ 6; 10 2 Род тока переменный 3 Номинальная частота, Гц 50 4 Номинальный ток главных цепей, А 630; 1000; 1250; 1600; 2000; 2500; 3150; 4000 5 Ток электродинамической стойкости, кА 51; 81; 102 6 Обслуживание одностороннее; двустороннее 7 Вид линейных высоковольтных присоединений Шинные; кабельные 8 Наличие выкатных элементов с выкатными; с стационарными 9 Тип основного аппарата вакуумный выключатель | Оборудование | 1 | шт. (на 2 раб.места) | 6 | 1 | Вариативная часть
Учебно-лабораторный комплект (модуль) «Поиск неисправностей по виду работ «электромонтаж» | Шкаф электромонтажный, содержит: Автоматический выключатель (2 полюсный) – 1шт; Реле промежуточное модульное – 4шт; Контактор с блоком доп. контактов – 10шт; Электромеханическое промежуточное реле – 4шт; Пускатель ручной кнопочный с блоком доп. контактов – 3шт; Реле пуска «звезда-треугольник» — 1шт; Реле задержки включения – 2шт; Реле времени многофункциональное – 1шт; Реле циклическое – 1шт; Кулачковый переключатель — 1шт; Элементы индикации и управления – 27шт; Источник питания – 1шт.Электропитание: ~24 В. Габаритные размеры, не более: длина 850 мм, ширина 350 мм, высота 1250 мм; Масса, не более: 35 кг. | Оборудование | 1 | шт.(на 4 раб. места) | 2 | 1 | Вариативная часть
Учебно-лабораторный комплект (модуль) «Программирование реле oni» по виду работ «электромонтаж» | Модульный встраиваемый пластиковый корпус с дифференциальным автоматическим выключателем, блоком питания 220/24В и программируемым логическим реле типа ONI. Кнопки управления (4,6 и 8 шт. – тип (НЗ, НР). Переключатели на 2 положения (4 шт.). Сигнальные лампы (6 шт.). Габаритные размеры 490х350х135. Масса 5 кг | Оборудование | 1 | шт.(на 2 раб.места) | 4 | 1 | Вариативная часть
Учебно-лабораторный стенд «Модель электрической системы — производство, передача, распределение, потребление и качество электроэнергии» | 1. Производство электрической энергии. 1.1. Синхронные генераторы. 1.2. Синхронные компенсаторы. 1.3. Собственные нужды электрических станций. 2. Передача электрической энергии. 2.1. Режимы элементов электрической сети. 2.2. Режимы электроэнергетической системы. 3. Распределение электрической энергии. 3.1. Установившиеся режимы распределительных электрических сетей. 3.2. Регулирование напряжения в распределительных электрических сетях. 4. Потребление электрической энергии. 5. Качество электрической энергии. 6. Оперативные переключения в распределительных устройствах электрических станций и подстанций. 6.1. Переключения при включении и отключении присоединений. 6.2. Переключения при переводе присоединений с одной системы шин на другую. 6.3. Переключения при выводе оборудования в ремонт и вводе его в работу после ремонта. Потребляемая мощность, В·А, не более 500. Электропитание:- от трехфазной сети переменного тока с рабочим нулевым и защитным проводниками напряжением, В - и от однофазной сети переменного тока с рабочим нулевым и защитным проводниками напряжением, В - частота, Гц 380 ± 38 220 ± 22 50 ± 0,5. Класс защиты от поражения электрическим током I | Оборудование | 1 | шт.(на 8 раб.мест) | 1 | 1 | Вариативная часть
Учебно-лабораторный стенд «Системы электроснабжения промышленных предприятий» | Модули: питания стенда; трехфазной сети; линии электропередач; однофазных трансформаторов; выключателя (2); управления выключателем; реле тока; реле напряжения; реле времени; дополнительные реле; измерительные трансформаторы; мультиметров (2); продольная емкостная компенсация; индуктивная нагрузка. Лабораторный стол (2). | Оборудование | 1 | шт.(на 8 раб.мест) | 1 | 1 | Вариативная часть
Учебный стенд "Электромонтаж и наладка систем управления освещением" | Модуль "Низковольтное комплектное устройство" Монтажная панель - 1 шт. Электрический щит: Программируемый блок управления - 1 шт. Блок питания - 1 шт. Несущая рама для крепления модулей – 1 шт. Материал конструкции рамы – алюминиевый конструкционный профиль, основание на мобильной платформе с функцией блокировки колес. Модуль "Датчики автоматического управления" - 1 шт. Модуль "Коммутационные устройства" Расположение элементов модуля на монтажной панели. Модуль "Световые приборы" | Оборудование | 1 | шт. (на 3 раб.место) | 2 | 1 | Вариативная часть
Учебный стенд "Электромонтаж и наладка систем электроснабжения" | Модуль "Низковольтное комплектное устройство» Электрический щит - 1 шт. Модуль "Освещение тип 3" - 1 шт. Несущая рама для крепления модулей – 1 шт. Материал конструкции рамы – алюминиевый конструкционный профиль, основание на мобильной платформе с функцией блокировки колес. Модуль "Розеточные группы" Модуль "Освещение тип 1" - 1 шт. Модуль "Освещение тип 2" - 1 шт. | Оборудование | 1 | шт. (на 3 раб.места) | 2 | 1 | Вариативная часть
Учебный стенд "Электромонтаж и наладка систем электроснабжения, освещения и автоматики" | Модуль "Низковольтное комплектное устройство" Монтажная панель - 1 шт. Электрический щит - 1 шт. Контроллер управления и обработки информации - 1 шт. Блок питания - 1 шт. Блок контроля параметров электрической сети - 1 шт. Блок дискретных входов - 1 шт. Блок релейных выходов тип - 2 шт. Блок управления диммируемой нагрузкой - 1 шт. Блок контроля состояния - 1 шт. | Оборудование | 1 | шт. (на 3 раб.места) | 2 | 1 | Вариативная часть
Фен технический | полупрофессиональный Максимальная рабочая температура-600 °C; Регулировка температуры-да; Регулировка потока воздуха-да; | Оборудование | 1 | шт. (на 1 раб.место) | 12 | 1 | Вариативная часть
Частотомер | Количество каналов не менее 2. Число разрядов не менее 8. Диапазон частот не менее 10 мГц. Диапазон частот до 2,5 ГГц. Чувствительность не менее 50 мВскз. | Оборудование | 1 | шт ( на 2 раб.места) | 2 | 1 | Вариативная часть
Частотомер электронно-счётный | Диапазон измерений от 1 мГц до 200 МГц . Стандартное число каналов до 200 МГц, не менее 2 изм. входов. Вх. внешней опорной частоты не менее (5 / 10 МГц), выход внутр. не менее ОГ (10 МГц).Погрешность опорного ист-ка не менее 2x10ˉ¹º . Автоматический допусковый контроль для частотных измерений (верхний/ нижний порог не менее 2 режимов индикации).Память не менее на 15 профилей настроек. Макс. разрешение индикатора не менее 12 разрядов. Интерфейсы: USB (на задней панели) и RS-232, GPIB | Оборудование | 1 | шт ( на 2 раб.места) | 2 | 1 | Вариативная часть
Шуруповерт аккумуляторный | Тип двигателя щеточный Max крутящий момент 30 Нм Жестк. вращ. момент 30 Нм Мягк.вращ. момент 14 Нм Тип аккумулятора Li-Ion Напряжение аккумулятора 12 В Емкость аккумулятора 2 А*ч Устройство аккумулятора обойма Количество аккумуляторов в комплекте 2 Наличие удара нет Ленточные (магазинные)нет Наличие реверса да Наличие подсветки да Тормоз двигателя нет Тип патрона быстрозажимной Блокировка шпинделяда Размер зажимаемой оснастки1.5-10 мм Min размер оснастки1.5 мм Мах размер оснастки 10 мм Число скоростей2 Частота вращения шпинделя 0-400/1500 об/мин Max частота вращения шпинделя1500 об/мин Max диаметр сверления (металл) 10 мм Мах диаметр сверления (дерево) 20 мм Число ступеней крутящего момента20 Зарядное устройство в комплектеесть Габариты без упаковки299х266х90 мм | Оборудование | 1 | шт. (на 1 раб.место) | 12 | 1 | Вариативная часть

## Рабочее место преподавателя (hidden)
Наименование | Краткие (рамочные) технические характеристики | Вид | Количество | Единица измерения | Итоговое количество | Подсчет | Базовая или вариативная часть
АРМ преподавателя | В сборе: лицензионное программное обеспечение, системный блок, монитор, комплект клавиатура+мышь, веб-камера, колонки. 64-разрядная ОС, процессор х64. Процессор: количество ядер - 6 Оперативная память 16 ГБ Дисковая система: объем накопителя компьютера - 1 х 512 Гб SSD M.2 PCI-E Gen3 Монитор: диагональ не менее 23.8" (60.5 см) Тип оборудования: комплект клавиатура проводная + мышь проводная, веб-камера,колонки: 2x18W. | Оборудование IT | 1 | шт | 1 | 1 | Вариативная часть
Григорьева С.В.Общая технология электромонтажных работ. Учебник. | Для освоения ОПОП-П 13.02.11 Техническая эксплуатация и обслуживание электрического и электромеханического оборудования (по отраслям) ПК 1.1. Выполнять наладку, регулировку и проверку электрического и электромеханического оборудования; ПК 1.2. Организовывать и выполнять техническое обслуживание и ремонт электрического и электромеханического оборудования; ПК 1.3. Осуществлять диагностику и технический контроль при эксплуатации электрического и электромеханического оборудования Использование: Комплект учебно-лабораторного оборудования «Электротехника и основы электроники» Источник питания. Двухканальный генератор сигналов. Цифровой двухканальный осциллограф. Мультиметр настольный цифровой, 4 разряда. Для освоения ОПОП-П 15.01.20 Слесарь по контрольно-измерительным приборам и автоматике ПК 2.2. Составлять схемы соединений средней сложности и осуществлять их монтаж. Использование: Комплект учебно-лабораторного оборудования «Электротехника и основы электроники» Источник питания. Мультиметр настольный цифровой, 4 разряда. | Учебные пособия | 15 | шт | 15 | 1 | Вариативная часть
Григорьева С.В.Общая технология электромонтажных работ. Учебное пособие. | Для освоения ОПОП-П 13.02.03 Техническая эксплуатация электрического и электромеханического оборудования (по отраслям) ПК 1.1. Выполнять наладку, регулировку и проверку электрического и электромеханического оборудования; ПК 1.2. Организовывать и выполнять техническое обслуживание и ремонт электрического и электромеханического оборудования; ПК 1.3. Осуществлять диагностику и технический контроль при эксплуатации электрического и электромеханического оборудования Учебно-лабораторный комплект (модуль) «Поиск неисправностей по виду работ «электромонтаж». Учебно-лабораторный комплект (модуль) «Программирование реле oni» по виду работ «электромонтаж» | Учебные пособия | 15 | шт | 15 | 1 | Вариативная часть
Доска магнито-маркерная | Доска магнитно-маркерная двухсторонняя на колесах не менее 150х100 см, белый | Оборудование | 1 | шт. | 1 | 1 | Вариативная часть
Комплект учебного оборудования «Монтаж и наладка электрооборудования предприятий и гражданских сооружений» | Состав: 1. Модули: питания; мультиметров; измерительный (2 шт.); добавочных сопротивлений; функционального генератора; однофазного трансформатора; преобразователя частоты; электрических машин; измерителя мощности. 2. Наборное поле. 3. Комплект лабораторных минимодулей. 4. Электромашинный агрегат. 5. Лабораторный стол. 6. Комплект силовых кабелей и соединительных проводов. | Оборудование | 1 | шт. | 7 | 1 | Вариативная часть
Комплект электронных плакатов по курсу | Комплект учебно-наглядных пособий по Монтажу и эксплуатации электрооборудования промышленных и гражданских зданий: Раздел 1. Подготовка и организация электромонтажных работ. Раздел 2. Монтаж электропроводок и электрооборудования. Раздел 3. Монтаж электрооборудования цеховых трансформаторных подстанций. Раздел 4. Монтаж кабельных и воздушных линий. Раздел 5. Монтаж электрооборудования трансформаторных подстанций и распределительных устройств | Оборудование IT | 1 | шт | 1 | 1 | Вариативная часть
Кресло офисное | Материал обивки - ткань/сетка. Подлокотники - пластиковые., Крестовина, колёсики | Мебель | 1 | шт | 1 | 1 | Вариативная часть
МФУ | тип МФУ лазерное, функции устройства принтер/сканер/копир/факс, технология печати лазерная, цветность печати черно-белая, максимальный формат A4, максимальное разрешение черно-белой печати 1200x1200 dpi, оптическое разрешение сканера 1200x1200 dpi, максимальное разрешение копира 600x600 dpi, оперативная память 1024 Мб, частота процессора 1020 МГц, Ethernet (RJ-45), USB, прямая печать есть, совместимость со всеми операционными системами, отображение информации сенсорный жк-дисплей | Оборудование IT | 1 | шт. | 1 | 1 | Вариативная часть
МФУ (сканер, принтер) | Модель состоит из трех устройств: лазерный черно-белый принтер, сканер, ксерокс. Рекомендованная максимальная месячная нагрузка составляет 20000 страниц. Прибор предназначен для использования бумаги размером 297х210 мм (формат А4). Скорость печати с разрешением 1200x1200 т/д достигает 22 стр/мин. Выход первой страницы занимает 7,8 секунды. Сканер планшетного типа оснащен механизмом автоподачи документов. Область сканирования — 216x297 мм. Максимальное разрешение сканирования составляет 1200х1200 т/д. Встроенный копир может работать без сопряжения с персональным компьютером, скорость копирования достигает 22 стр/мин. Доступно масштабирование в диапазоне от 25% до 400%. Емкость лотка для автоматической подачи бумаги составляет 35 листов, емкость лотка для подачи бумаги — 150 листов.. МФУ оснащено модулем Wi-Fi, доступна печать с мобильных устройств. Процессор на 600 МГц, потребляемая мощность составляет 370 Вт. У модели встроенная память на 128 Мб. Уровень шума не превышает 52 дБ. | Оборудование IT | 1 | шт. | 1 | 1 | Вариативная часть
МФУ(A4) | Тип: МФУ лазерное Функции устройства: принтер, сканер, копир, факс Технология печати: лазерная Цветность печати: черно-белая Максимальный формат >= A4 Автоматическая двусторонняя печать: есть Максимальное разрешение черно-белой печати >= 1200x1200 dpi Скорость черно-белой печати (стр/мин) >= 38 стр/мин (А4) Время выхода первого черно-белого отпечатка <= 7.2 сек Максимальный месячный объем печати >= 80000 Оптическое разрешение сканера >= 1200x1200 dpi Скорость сканирования >= 29 стр/мин Максимальный формат бумаги (сканер) >= A4 (216x356) Устройство автоподачи: есть Емкость устройства автоподачи >= 50 Максимальное разрешение копира >= 600x600 dpi Скорость копирования >= 38 стр/мин Изменение масштаба: 25-400 % Шаг масштабирования <= 1 % Максимальное количество копий за цикл >= 999 Емкость подачи >= 350 Емкость выходного лотка >= 150 Емкость лотка ручной подачи >= 50 Минимальная поддерживаемая плотность носителей >= 60 г/м2 Максимальная поддерживаемая плотность носителей >= 175 г/м2 Количество оригинальных картриджей в комплекте >= 1 шт Оперативная память >= 512 МБ Частота процессора >= 1200 МГц Интерфейсы: Wi-Fi, Ethernet (RJ-45), USB Прямая печать: есть Комплект поставки: документация, кабель питания, USB-кабель, стартовый картридж Потребляемая мощность в работе <= 510 Вт Потребляемая мощность в режиме ожидания <= 0.9 Вт Тип и напряжение питания: 220-240В/50-60Гц Уровень шума при работе <= 53 дБ Вес <= 13 кг | Оборудование IT | 1 | шт | 1 | 1 | Вариативная часть
Набор инструмента электромонтажника | Общее количество предметов в наборе не менее 14 шт. Наличие Стриппер в колличестве не менее 1 шт. Наличие Мультиметр в количестве не менее 1 шт. | Оборудование | 1 | шт | 1 | 1 | Вариативная часть
Ноутбук | Диагональ экрана не менее 15`6 с разрешением не менее Full HD 1920x1080, не менее 6 ядер процессора, оперативной памяти не менее 8Gb, объем SSD не менее 500Gb, видеокарта с объемом памяти не менее 4Gb аналогдискретная или интегрированная с аналогичными характеристиками, процессор не менее 3,2 ГГц с поддержкой виртуализации. | Оборудование IT | 1 | шт. | 1 | 1 | Вариативная часть
Офисный стол | Высота не менее 75 см. Длина не менее 120 см. Ширина не менее 50 см. | Мебель | 1 | шт. | 1 | 3 | Вариативная часть
Офисный стол | Стол письменный прямоугольный Ширина 120 см Глубина 70 см Высота 70см Материал основания - ЛДСП | Мебель | 1 | шт | 1 | 3 | Вариативная часть
Офисный стол | Стол письменный (1600х700х747 мм) | Мебель | 1 | шт | 1 | 3 | Вариативная часть
Персональный компьютер | Процессор Сокет >= LGA 1200 Система охлаждения в комплекте: есть Термоинтерфейс в комплекте: нанесен на основание радиатора Общее количество ядер >= 6 Максимальное число потоков >= 12 Количество производительных ядер >= 6 Количество энергоэффективных ядер: нет Объем кэша L2 >= 1.5 МБ Объем кэша L3 >= 12 МБ Техпроцесс <=14 нм Базовая частота процессора >= 2.9 ГГц Максимальная частота в турбо режиме >= 4.3 ГГц Базовая частота энергоэффективных ядер: нет Частота в турбо режиме энергоэффективных ядер: нет Свободный множитель: нет Тепловыделение (TDP) <= 65 Вт Базовое тепловыделение <= 65 Вт Максимальная температура процессора <= 100 °C Встроенный контроллер PCI Express >= PCI-E 3.0 Материнская плата Сокет: >= LGA 1200 Количество слотов памяти >= 2 Форм фактор поддерживаемой памяти: DIMM Тип поддерживаемой памяти >= DDR4 Количество каналов памяти >= 2 Максимальный объем памяти >= 64 ГБ Максимальная частота памяти (JEDEC/без разгона) >= 3200 МГц Версия PCI Express накопителей >= 3.0 Количество разъемов M.2 >= 1 Разъемы M.2: (M) 2242/2260/2280 PCIe 3.0 x4 Количество портов SATA >= 4 Поддержка NVMe: есть Версия PCI Express >= 4.0 Количество слотов PCI-E x16 >= 1 Количество и тип USB на задней панели: USB 2.0 >= 4, USB 3.2 Gen1 Type A >= 2 Видеовыходы: VGA (D-Sub), HDMI Количество сетевых портов (RJ-45) >= 1 Количество аналоговых аудио разъемов >= 3 Другие разъемы на задней панели: PS/2 (комбинированный) Внутренние коннекторы USB на плате: USB 2.0 (9 pin), USB 3.2 Gen1 (19 pin) Разъем питания процессорного кулера: 4-pin 4-Pin PWM коннекторы для вентиляторов >= 1 Ключ M.2 разъёма >= E Скорость сетевого адаптера >= 1 Гбит/с Основной разъем питания: 24-pin Разъем питания процессора: 8-pin Количество фаз питания >= 7 Видеокарта: Объем видеопамяти >= 4 ГБ Тип памяти >= GDDR6 Разрядность шины памяти >= 64 бит Максимальная пропускная способность памяти >= 96 Гбайт/сек Эффективная частота памяти >= 12000 МГц Штатная частота работы видеочипа >= 1740 МГц Турбочастота >= 1815 МГц Количество универсальных процессоров (ALU) >= 512 Число текстурных блоков >= 32 Число блоков растеризации >= 16 Видеоразъемы: DisplayPort, DVI-D, HDMI Версия HDMI >= 2.0b Версия DisplayPort >= 1.4 Количество подключаемых одновременно мониторов >= 3 Максимальное разрешение >= 4096x2160 Интерфейс подключения: PCI-E 3.0 Оперативная память: Тип памяти >= DDR4 Форм-фактор памяти: DIMM Суммарный объем памяти всего комплекта >= 16 ГБ Объем одного модуля памяти >= 8 ГБ Количество модулей в комплекте >= 2 Тактовая частота >= 2666 МГц CAS Latency (CL) <= 19 RAS to CAS Delay (tRCD) <= 19 Row Precharge Delay (tRP) <= 19 Activate to Precharge Delay (tRAS) <= 43 SSD M.2 накопитель: Объем накопителя >= 250 ГБ Форм-фактор: 2280 Физический интерфейс: PCI-E 3.x x4 Ключ M.2 разъема >= M NVMe: есть Количество бит на ячейку: 3 бит TLC Структура памяти: 3D NAND Максимальная скорость последовательного чтения >= 1800 Мбайт/сек Максимальная скорость последовательной записи >= 900 Мбайт/сек Максимальный ресурс записи (TBW) >= 120 ТБ DWPD >= 0.26 Блок питания: Мощность (номинал) >= 500 Вт Форм-фактор: ATX Основной разъем питания: 20 + 4 pin Разъемы для питания процессора (CPU): 4+4 pin Разъемы для питания видеокарты (PCI-E): 6+2 pin x2 Количество разъемов 15-pin SATA >= 5 Количество разъемов 4-pin Molex >= 3 Мощность по линии 12 В >= 456 Вт Ток по линии +12 В >= 38A Ток по линии +3.3 В >= 18 А Ток по линии +5 В >= 17 А Диапазон входного напряжения сети: 100-240 В 50/60 Гц Система охлаждения: активная Размеры вентиляторов >= 120 x 120 мм Регулировка оборотов: автоматическая Сертификат 80 PLUS: Standard Корректор коэффициента мощности (PFC): активный Технологии защиты: OPP, OVP, UVP, SCP Сетевой кабель в комплекте: есть Комплектация: документация, крепежный комплект, комплект кабелей Корпус: Типоразмер корпуса: Mini-Tower Ориентация материнской платы: вертикально Длина >= 373 мм Ширина >= 186 мм Высота >= 381.5 мм Вес <= 2.6 кг Основной цвет: черный Материал корпуса: сталь, пластик Толщина металла >= 0.6 мм Наличие окна на боковой стенке: слева Материал окна: акрил (оргстекло) Материал фронтальной панели: пластик Тип подсветки: RGB Цвет подсветки: многоцветная Источник подсветки: корпус Способ управления подсветкой: кнопка на корпусе Форм-фактор совместимых плат: Micro-ATX, Mini-ITX Форм-фактор совместимых блоков питания: ATX Размещение блока питания: нижнее Максимальная длина блока питания <= 180 мм Горизонтальные слоты расширения >= 4 Максимальная длина устанавливаемой видеокарты >= 300 мм Максимальная высота процессорного кулера >= 147 мм Количество отсеков 2.5" накопителей >= 3 шт Число внутренних отсеков 3.5" >= 2 шт Вентиляторы в комплекте: 1 x 80 мм Кулер для процессора: Сокет: AM2, AM2+, AM3, AM3+, AM4, FM1, FM2, FM2+, LGA 1150, LGA 1151, LGA 1151-v2, LGA 1155, LGA 1200, LGA 1700 Рассеиваемая мощность >= 180 Вт Тип конструкции: башенный Материал основания: алюминий\медь Материал радиатора: алюминий Количество тепловых трубок >= 4 Диаметр тепловых трубок >= 6 мм Количество вентиляторов в комплекте >= 2 Максимальное число устанавливаемых вентиляторов >= 2 Размеры комплектных вентиляторов >= 120 x 120 мм Разъем для подключения вентиляторов: 4 pin x2 Максимальная скорость вращения <= 1500 об/мин Минимальная скорость вращения >= 500 об/мин Регулировка скорости вращения: автоматическая (PWM) Клавиатура+мышь: Состав набора: клавиатура, мышь Основной цвет набора: черный Тип клавиатуры: мембранная Общее количество клавиш >= 104 шт Цифровой блок: есть Раскладка клавиатуры: JIS Формат клавиатуры: полноразмерная Тип мыши: оптическая светодиодная Количество кнопок мыши >= 3 шт Хват: для правой и левой руки Максимальное разрешение датчика >= 1000 Режимы работы датчика мыши >= 1000 dpi Длина кабеля клавиатуры >= 1.5 м Длина кабеля мыши >= 1.5 м Монитор: Изогнутый экран: есть Радиус изогнутости: 1500R Диагональ экрана (дюйм) >= 27 Максимальное разрешение >= 1920x1080 Тип подсветки матрицы: LED Технология изготовления матрицы: VA Соотношение сторон >= 16:9 Размер видимой области экрана >= 597 x 336 мм Яркость >= 250 Кд/м² Контрастность >= 3000 : 1 Динамическая контрастность >= 100М:1 Время отклика (MPRT) <= 1 мс Время отклика (GtG) <= 4 мс Время отклика пикселя <= 1 мс Угол обзора по вертикали (градус) >= 178° Угол обзора по горизонтали (градус) >= 178° Плотность пикселей >= 82 ppi Частота при максимальном разрешении >= 165 Гц Максимальная частота обновления экрана >= 165 Гц Глубина цвета >= 8bit Разъем HDMI >= 1 Разъем DisplayPort >= 1 Цветовой охват sRGB >= 113% Расположение блока питания: внешний Потребляемая мощность при работе <= 45 Вт Потребляемая мощность в спящем режиме <= 0.5 Вт Мощность в выключенном режиме <= 0.3 Вт Напряжение питания: 100-240 В / 50-60 Гц Комплектация: кабель питания, документация, кабель HDMI - HDMI, блок питания Предустановленная операционная система с графическим пользовательским интерфейсом, обеспечивающая работу распространенных образовательных и общесистемных приложений: Microsoft Windows 11 Pro 64Bit, русская версия. Постоянная лицензия с неограниченным функционалом и сроком (бессрочным правом) действия. (Эквивалент не допустим в соответствии с подпунктом «а» пункта 3 части 6.1 статьи 3 Федерального закона от 18.07.2011г. 223-ФЗ «О закупках товаров, работ, услуг отдельными видами юридических лиц» для обеспечения совместимости с программным обеспечением используемым Заказчиком) | Оборудование IT | 1 | шт | 1 | 1 | Вариативная часть
Проектор | В сборе: проектор, кабель hdmi 19М, длина 20 м. кронштейн, экран настенный. Потолочный комплект крепления проектора - высота 80 мм. Экран настенный, цвет белый, крепление к стене или потолку. Формат 1:1. Размеры изображения (ШхВ) 213х213 см. Проектор - тип проекциии - фронтальный. Размер изображения по диагонали не менее 1.52-5.08 м. | Оборудование IT | 1 | шт | 1 | 1 | Вариативная часть
Прошин В.М.Электротехника. Учебное пособие. | Для освоения ОПОП-П 13.02.11 Техническая эксплуатация и обслуживание электрического и электромеханического оборудования (по отраслям) ПК 1.1. Выполнять наладку, регулировку и проверку электрического и электромеханического оборудования; ПК 1.2. Организовывать и выполнять техническое обслуживание и ремонт электрического и электромеханического оборудования; ПК 1.3. Осуществлять диагностику и технический контроль при эксплуатации электрического и электромеханического оборудования Использование: Комплект учебно-лабораторного оборудования «Электротехника и основы электроники» Источник питания. Двухканальный генератор сигналов. Цифровой двухканальный осциллограф. Мультиметр настольный цифровой, 4 разряда. Для освоения ОПОП-П 15.01.20 Слесарь по контрольно-измерительным приборам и автоматике ПК 2.2. Составлять схемы соединений средней сложности и осуществлять их монтаж. Использование: Комплект учебно-лабораторного оборудования «Электротехника и основы электроники» Источник питания. Мультиметр настольный цифровой, 4 разряда. | Учебные пособия | 15 | шт | 15 | 1 | Вариативная часть
Сибикин Ю.Д. Техническое обслуживание, ремонт электрооборудования и сетей промышленных предприятий: В 2 кн. Кн. 2 . Учебное пособие. | Для освоения ОПОП-П 13.02.03 Техническая эксплуатация электрического и электромеханического оборудования (по отраслям) ПК 4.1. Осуществлять наладку, регулировку и проверку сложного электрического и электромеханического оборудования с электронным управлением; ПК 4.2. Организовывать и выполнять техническое обслуживание сложного электрического и электромеханического оборудования с электронным управлением Учебно-лабораторный стенд «Модель электрической системы — производство, передача, распределение, потребление и качество электроэнергии» Учебно-лабораторный стенд «Системы электроснабжения промышленных предприятий» | Учебные пособия | 15 | шт | 15 | 1 | Вариативная часть
Сибикин Ю.Д.Техническое обслуживание, ремонт электрооборудования и сетей промышленных предприятий: В 2 кн. Кн. 1 . Учебное пособие. | Для освоения ОПОП-П 13.02.03 Техническая эксплуатация электрического и электромеханического оборудования (по отраслям) ПК 4.1. Осуществлять наладку, регулировку и проверку сложного электрического и электромеханического оборудования с электронным управлением; ПК 4.2. Организовывать и выполнять техническое обслуживание сложного электрического и электромеханического оборудования с электронным управлением Учебно-лабораторный стенд «Модель электрической системы — производство, передача, распределение, потребление и качество электроэнергии» Учебно-лабораторный стенд «Системы электроснабжения промышленных предприятий» | Учебные пособия | 15 | шт | 15 | 1 | Вариативная часть
Сидорова Л.Г. Электроснабжение электротехнологического оборудования. Учебник. | Для освоения ОПОП-П 13.02.11 Техническая эксплуатация и обслуживание электрического и электромеханического оборудования (по отраслям) ПК 1.1. Выполнять наладку, регулировку и проверку электрического и электромеханического оборудования; ПК 1.2. Организовывать и выполнять техническое обслуживание и ремонт электрического и электромеханического оборудования; ПК 1.3. Осуществлять диагностику и технический контроль при эксплуатации электрического и электромеханического оборудования Использование: Комплект учебно-лабораторного оборудования «Электротехника и основы электроники» Источник питания. Двухканальный генератор сигналов. Цифровой двухканальный осциллограф. Мультиметр настольный цифровой, 4 разряда. Для освоения ОПОП-П 15.01.20 Слесарь по контрольно-измерительным приборам и автоматике ПК 2.2. Составлять схемы соединений средней сложности и осуществлять их монтаж. Использование: Комплект учебно-лабораторного оборудования «Электротехника и основы электроники» Источник питания. Мультиметр настольный цифровой, 4 разряда. | Учебные пособия | 15 | шт | 15 | 1 | Вариативная часть
Стационарный демонстрационный комплекс (проектор, моноблок, интерактивная доска, видеокамера, микрофон,наушники) | Интерактивная панель в комплекте с ПО 65", Встраиваемый компьютер OPS для интерактивной панели 23.8" Моноблок процессор, IPS, Full HD (1920x1080), 16 ГБ DDR4, SSD 512 ГБ Проводная гарнитура Конденсаторный микрофон высокой чувствительности. Программное обеспечение (одна лицензия на рабочее место). | Оборудование IT | 1 | шт. | 1 | 1 | Вариативная часть
Стол | не менее 1590х680х750, Столешница из ЛДСП 22 мм, остальные элементы из ЛДСП 16 мм, дно ящиков из ХДФ, кромка ПВХ 2 и 0,4 мм | Мебель | 1 | шт | 1 | 3 | Вариативная часть
Стол | 600 х 1200 мм | Мебель | 1 | шт | 1 | 3 | Вариативная часть
Стол | 600 х 1200 мм | Мебель | 1 | шт | 1 | 3 | Вариативная часть
Стол для учителя компьютерный с тумбой | Цвет покрытия дуб альпийский , антрацит Тип стола прямой Материал ЛДСП Габариты Высота, мм 750 Ширина, мм 1180 Глубина, мм 750 Толщина столешницы, мм 22 Толщина кромки 2 мм Материал основания металл Материал столешницы ЛДСП Материал кромки ABS-пластик Цвет покрытия дуб альпийский Высота, мм 606 Ширина, мм 406 Глубина, мм 501 Материал ЛДСП Материал кромки ABS-пластик Тип замка отсутствует Количество выдвижных ящиков (шт) 3 Глубина ящика 447 мм | Мебель | 1 | шт. | 1 | 1 | Вариативная часть
Стол монтажный | Длина рабочего стола не менее 1035 мм. Ширина рабочего стола не менее 700мм. высота стола не менее 965 мм. Максимальная нагрузка на стол 300 кг. Материал основания металл | Оборудование | 1 | шт | 1 | 1 | Вариативная часть
Стул | Стул офисный со спинкой на ножках с высотой сидения не менее 48 см. | Мебель | 1 | шт | 1 | 4 | Вариативная часть
Стул | не менее 600х600х1050-1175 Глубина сидения - 480, ширина - 445мм, Высота спинки- 570. Кресло изготавливается на каркасе из гнутоклееной фанеры. Плотность наполнителя 25-30г/м2. Обивочный материал - ткань. Механизм качания -пиастра. Комлектуется газ-лифтом 2 класса L140 с максимальной нагрузкой 100кг. | Мебель | 1 | шт | 1 | 4 | Вариативная часть
Стул | 540х450х805мм черный кожзаменитель | Мебель | 1 | шт | 1 | 4 | Вариативная часть
Стул | 540х450х805мм черный кожзаменитель | Мебель | 1 | шт | 1 | 4 | Вариативная часть
Стул офисный | Размеры, мм (ШхГхВ) 550х400х825 мм. Вес 120 кг | Мебель | 1 | шт | 1 | 1 | Вариативная часть
Стул преподавателя | Кресло офисное (сетка/ткань, пластик) Материал обивки: сетка, ткань. Цвет обивки: на выбор. Внутренняя ширина сиденья: 480мм. Глубина сиденья: 440мм Макс. статическая нагрузка, кг: 120 | Мебель | 1 | шт. | 1 | 1 | Вариативная часть
Шкаф офисный | 854х450х2010 мм | Мебель | 2 | шт | 2 | 2 | Вариативная часть
Шкаф офисный | 854х450х2010 мм | Мебель | 2 | шт | 2 | 2 | Вариативная часть

## Охрана труда (hidden)
Наименование | Краткие (рамочные) технические характеристики | Вид | Количество | Единица измерения | Итоговое количество | Подсчет | Базовая или вариативная часть
Аптечка | Маски одноразовые не менее 10 шт. Перчатки процедурные не менее 2 пары. Одноразовая реанимационная маска не менее1 шт. Жгут (одно- или многоразовый) не менее 1 шт. Бинты: 5 м х 10 см не менее 4 шт. и 7 м х 14 см не менее 4 шт. Марлевые салфетки не менее 2 уп. Рулонный лейкопластырь не менее 1 шт. Бактерицидный пластырь: малый не менее 10 шт., средний не менее 2 шт.; большой не менее 2 шт. Изотермическое одеяло не менее 2 шт. Ножницы не менее 1 шт. | Охрана труда | 1 | шт. | 1 | 8 | Вариативная часть
Аптечка | Аптечка для оказания первой помощи с наполнением. Материал - пластик. Ширина - не менее 30 см. Вес - 1000 г. | Охрана труда | 1 | шт | 1 | 8 | Вариативная часть
Аптечка | Аптечка «ФЭСТ» для оказания первой помощи работникам | Охрана труда | 1 | шт. | 1 | 8 | Вариативная часть
Аптечка | по ГОСТу | Охрана труда | 1 | шт | 1 | 8 | Вариативная часть
Аптечка | Для оказания первой помощи | Охрана труда | 1 | шт | 1 | 8 | Вариативная часть
Аптечка | Первой помощи, универсальная | Охрана труда | 1 | шт | 1 | 8 | Вариативная часть
Аптечка | Первой помощи, универсальная | Охрана труда | 1 | шт | 1 | 8 | Вариативная часть
Аптечка | Аптечка первой помощи универсальная | Охрана труда | 1 | шт. | 1 | 8 | Вариативная часть
Диэлектрический коврик | не менее 500х500мм | Техника безопасности | 4 | шт. | 4 | 1 | Вариативная часть
Закрытая обувь | Ботинки высотой около 150 мм (от пола до верхней точки) с верхом из кожи | Техника безопасности | 4 | шт. | 4 | 1 | Вариативная часть
Защитные очки | Очки защитные закрытые | Техника безопасности | 12 | шт. | 12 | 1 | Вариативная часть
Кепка | Бейсболка с жестким козырьком и планкой, регулирующей размер, цвет любой | Техника безопасности | 4 | шт. | 4 | 1 | Вариативная часть
Кулер 19 л (холодная/горячая вода) | 19 л (холодная/горячая вода) | Охрана труда | 1 | шт. | 1 | 1 | Вариативная часть
Маски медицинские одноразовые | по ГОСТу | Охрана труда | 1 | шт | 1 | 2 | Вариативная часть
Маски медицинские одноразовые | 175х95 мм | Техника безопасности | 7 | шт | 7 | 2 | Вариативная часть
Огнетушитель | Тип огнетушителя - порошковый. Масса заряда ОТВ не менее 5 кг. Огнетушащее вещество (ОТВ) - порошок. | Охрана труда | 1 | шт. | 1 | 8 | Вариативная часть
Огнетушитель | Масса заряда: 5 +/- 0,25 кг/л Длина струи: 3 м Огнетушащая способность по классу B: 55В Масса: 14,9 кг Габаритные размеры (диаметр, высота): 135×700 мм | Охрана труда | 1 | шт | 1 | 8 | Вариативная часть
Огнетушитель | Порошковый | Охрана труда | 2 | шт. | 2 | 8 | Вариативная часть
Огнетушитель | ОП-5 | Охрана труда | 1 | шт | 1 | 8 | Вариативная часть
Огнетушитель | порошковый | Охрана труда | 1 | шт | 1 | 8 | Вариативная часть
Огнетушитель | Углекислотный | Охрана труда | 1 | шт | 1 | 8 | Вариативная часть
Огнетушитель | Углекислотный | Охрана труда | 1 | шт | 1 | 8 | Вариативная часть
Огнетушитель | Огнетушитель углекислотный ОП-4 | Охрана труда | 1 | шт. | 1 | 8 | Вариативная часть
Очки защитные | Вид защитных очков.Закрытые. Цвет линз. Прозрачный. Защита от запотевания | Техника безопасности | 4 | шт. | 4 | 1 | Вариативная часть
Перчатки диэлектрические | Перчатки диэлектрические размер 3 ГОСТ 12.4.307-2016 | Техника безопасности | 4 | шт. | 4 | 1 | Вариативная часть
Перчатки х/б с ПВХ | Перчатки х/б с ПВХ | Техника безопасности | 100 | шт. | 100 | 1 | Вариативная часть
Перчатки хб с ПВХ | Хлопчато - бумажные перчатки | Техника безопасности | 4 | шт. | 4 | 1 | Вариативная часть
Рабочая одежда | Спецодежда летняя костюм мужской л20-КБР состоит из куртки и брюк | Техника безопасности | 4 | шт. | 4 | 1 | Вариативная часть
Респиратор | Полумаска фильтрующая c клапаном | Техника безопасности | 100 | шт. | 100 | 1 | Вариативная часть
Санитайзер | Дозатор локтевой для жидкого мыла и антисептика наливной, 1 л, с еврофлаконом | Охрана труда | 1 | шт. | 1 | 5 | Вариативная часть
Санитайзер | по ГОСТу | Охрана труда | 1 | шт | 1 | 5 | Вариативная часть
Санитайзер | 252x175x520 мм | Охрана труда | 1 | шт | 1 | 5 | Вариативная часть
Санитайзер | Бесконтактный | Охрана труда | 1 | шт | 1 | 5 | Вариативная часть
Санитайзер | Бесконтактный | Охрана труда | 1 | шт | 1 | 5 | Вариативная часть

## Перечень кластеров (hidden)
Отрасль | Год | Регион | Базовая образовательная организация | Зона под вид работ | ФГОС СПО | Базовый ИЛ
Топливно-энергетический комплекс | 2024 | Республика Татарстан | ГАПОУ «Лениногорский нефтяной техникум» | Ремонт и обслуживание электрооборудования | 13.02.13 Эксплуатация и обслуживание электрического и электромеханического оборудования (по отраслям) 13.02.13 Эксплуатация и обслуживание электрического и электромеханического оборудования (по отраслям) | Монтаж, эксплуатация, ремонт и обслуживание электрооборудования
Горнодобывающая отрасль | 2024 | Курская область | ОБПОУ «Железногорский горно-металлургический колледж» | Зона под вид работ "Зона эксплуатации, обслуживания и ремонта первичных и вторичных цепей электроснабжения" | 13.02.13 Эксплуатация и обслуживание электрического и электромеханического оборудования (по отраслям) | Монтаж, эксплуатация, ремонт и обслуживание электрооборудования
Горнодобывающая отрасль | 2024 | Магаданская область | ГБПОУ «Магаданский политехнический техникум» | Учебно-производственная площадка эксплуатации, монтажа и ремонта электрического оборудования и кабельных линий | 13.02.13 Эксплуатация и обслуживание электрического и электромеханического оборудования (по отраслям) | Монтаж, эксплуатация, ремонт и обслуживание электрооборудования
Машиностроение | 2023 | Республика Башкортостан | ГБПОУ «Стерлитамакский политехнический колледж» | Лаборатория «Техническая эксплуатация и обслуживание электрического и электромеханического оборудования» | 13.01.10 Электромонтёр по ремонту и обслуживанию электрооборудования (по отраслям) 13.02.13 Эксплуатация и обслуживание электрического и электромеханического оборудования (по отраслям) | Монтаж, эксплуатация, ремонт и обслуживание электрооборудования
Машиностроение | 2024 | Свердловская область | ГАПОУ Свердловской области «Екатеринбургский промышленно-технологический техникум им. В.М. Курочкина» | Участок монтажа и ремонта электрооборудования | 13.01.10 Электромонтер по ремонту и обслуживанию электрооборудования (по отраслям) 15.01.37 Слесарь-наладчик контрольно-измерительных приборов и автоматики | Монтаж, эксплуатация, ремонт и обслуживание электрооборудования
Машиностроение | 2024 | Тамбовская область | Тамбовское областное ГБПОУ «Приборостроительный колледж» | Подготовка, регулировка и обслуживание электротехнического оборудования | 13.02.13 Эксплуатация и обслуживание электрического и электромеханического оборудования (по отраслям) 15.01.37 Слесарь-наладчик контрольно-измерительных приборов и автоматики | Монтаж, эксплуатация, ремонт и обслуживание электрооборудования
Машиностроение | 2024 | Тамбовская область | Тамбовское областное ГБПОУ «Приборостроительный колледж» | Эксплуатация и обслуживание электрического и электромеханического оборудования | 13.02.13 Эксплуатация и обслуживание электрического и электромеханического оборудования (по отраслям) | Монтаж, эксплуатация, ремонт и обслуживание электрооборудования
Машиностроение | 2024 | Тверская область | ГБПОУ «Тверской колледж им. А.Н. Коняева» | Монтаж, наладка и обслуживание электрооборудования | 13.01.10 Электромонтер по ремонту и обслуживанию электрооборудования (по отраслям) | Монтаж, эксплуатация, ремонт и обслуживание электрооборудования

## Все ИЛ (hidden)
Инфраструктурный лист для оснащения образовательно-производственного центра (кластера) в отрасли «Топливно-энергетический комплекс» на базе государственного автономного профессионального образовательного учреждения «Лениногорский нефтяной техникум»
Основная информация об образовательно-производственном центре (кластере) :
Субъект Российской Федерации: Республика Татарстан
Ядро кластера: Государственное автономное профессиональное образовательное учреждение «Лениногорский нефтяной техникум»
Адрес ядра кластера: Республика Татарстан, г.Лениногорск, ул. 50 лет Победы, д.26
2. Зона под вид работ № 2 Ремонт и обслуживание электрооборудования (4 рабочих места)
Код и наименование профессии или специальности согласно ФГОС СПО |  | 13.02.13 Эксплуатация и обслуживание электрического и электромеханического оборудования (по отраслям)
Общая зона
Требования к обеспечению зоны (коммуникации, площадь, сети и др.):
Площадь зоны: не менее 55 кв.м.
Освещение: допустимо верхнее энергосберегающее, потолочный светильник - 6 шт., освещение ( не менее Г-1 400 люкс)
Интернет : подключение к беспроводному интернету
Электричество: подключение к линейной сети 380 В и фазной 220 В
Контур заземления для электропитания и сети слаботочных подключений : требуется
Покрытие пола: не ковролин, должно легко подметаться 55 м2 на всю зону
Подведение/ отведение ГХВС: не требуется
Подведение сжатого воздуха: не требуется
№ | Наименование | Краткие (рамочные) технические характеристики | Вид | Количество | Единица измерения | Итоговое количество | Источник финансирования
1 | Шкаф для одежды металлический | Ширина не менее 500, глубина не менее 500, высота не менее 1800. | Мебель | 1 | шт | 1 | ФБ
2 | Шкаф секционный из стальной профильной трубы | Ширина не менее 1000, глубина не менее 500, высота не менее 1600. | Мебель | 1 | шт | 1 | ФБ
3 | Шкаф для инструментов | Ширина не менее 700, глубина не менее 400, высота не менее 1700 | Мебель | 4 | шт. | 4 | ФБ
4 | Wi-Fi роутер | Стандарт Wi-Fi 4 (802.11n), 5 (802.11ac) Класс Wi-Fi AC1900. Максимальная скорость по частоте 2.4 ГГц 600 Мбит/с. Максимальная скорость по частоте 5 ГГц , 1300 Мбит/с Количество диапазонов 5 ГГц -1. Одновременная работа в двух диапазонах есть. Многопотоковая передача данных MU-MIMO. Мощность передатчика 20 dBm. Тип и количество антенн внешняя несъемная x4. Коэффициент усиления антенны 5 dBi. Безопасность соединения WEP, WPA, WPA-PSK, WPA2-Enterprise, WPA2-PSK | Оборудование IT | 1 | шт | 1 | БР
5 | Доска поворотная маркерная магнитная | Размер рабочей поверхности не менее 120х90 см. Цвет Белый Тип покрытия для маркера | Оборудование | 1 | шт | 1 | ФБ
6 | Блок-бокс | Ширина не более 6500, длина не более 9500 высота не более 3500, с системами жизнеобеспечения (система охранно-пожарной сигнализации, отопление, освещение, вентиляция). | Оборудование | 1 | шт | 1 | БР
Рабочее место учащегося
Требования к обеспечению зоны (коммуникации, площадь, сети и др.):
Площадь зоны: не менее 55 кв.м.
Освещение: допустимо верхнее энергосберегающее освещение ( не менее Г-1 400 люкс)
Интернет : подключение к беспроводному интернету
Электричество: подключение к линейной сети 380 В и фазной 220 В
Контур заземления для электропитания и сети слаботочных подключений : требуется
Покрытие пола: не ковролин, должно легко подметаться 55 м2 на всю зону
Подведение/ отведение ГХВС: не требуется
Подведение сжатого воздуха: не требуется
№ | Наименование | Краткие (рамочные) технические характеристики | Вид | Количество | Единица измерения | Итоговое количество | Источник финансирования
1 | Стол | Высота не менее 75 см. Длина не менее 120 см. Ширина не менее 50 см. | Мебель | 1 | шт ( на 2 раб.места) | 2 | ФБ
2 | Стул | Стул офисный со спинкой на ножках с высотой сидения не менее 48 см. | Мебель | 1 | шт ( на 1 раб.место) | 4 | ФБ
4 | Верстак | Верстак слесарный длина не менее 1500, ширина не менее 750, высота не менее 750. | Оборудование | 1 | шт ( на 1 раб.место) | 4 | ФБ
5 | Трансформатор тока | Трансформатор тока не менее 10 кВ. Номинальное напряжение не менее 10 кВ. Номинальный вторичный ток не менее 5 А. Номинальный класс точности для защиты не менее 10Р. Номинальный класс точности для измерений и учета не менее 0,5. Номинальный первичный ток не менее 150 А. | Оборудование | 1 | шт ( на 2 раб.места) | 2 | ФБ
6 | Частотомер электронно-счётный | Диапазон измерений от 1 мГц до 200 МГц . Стандартное число каналов до 200 МГц, не менее 2 изм. входов. Вх. внешней опорной частоты не менее (5 / 10 МГц), выход внутр. не менее ОГ (10 МГц).Погрешность опорного ист-ка не менее 2x10ˉ¹º . Автоматический допусковый контроль для частотных измерений (верхний/ нижний порог не менее 2 режимов индикации).Память не менее на 15 профилей настроек. Макс. разрешение индикатора не менее 12 разрядов. Интерфейсы: USB (на задней панели) и RS-232, GPIB | Оборудование | 1 | шт ( на 2 раб.места) | 2 | ФБ
7 | Частотомер | Количество каналов не менее 2. Число разрядов не менее 8. Диапазон частот не менее 10 мГц. Диапазон частот до 2,5 ГГц. Чувствительность не менее 50 мВскз. | Оборудование | 1 | шт ( на 2 раб.места) | 2 | ФБ
8 | Цифровой осциллограф | Количество каналов не менее 2. Полоса пропускания не менее 70 МГц. Макс. частота дискретизации не менее 1 ГГц; эквивалентная до 50 ГГц. Макс. объем памяти не менее 2 МБ. Цифровые фильтры (ФВЧ, ФНЧ, полосовой, режекторный). Автоматические (до 32-х параметров) и курсорные Δ-измерения. Режим автоизмерения задержек не менее 2-х сигналов. Сохранение не менее 20 осциллограмм, не менее 20 профилей настроек, не менее 2 шаблонов допускового контроля, выход сигнала «Годен/негоден». Цветной ЖК-дисплей. Интерфейс: USB 2.0 для управления и записи данных (2), RS-232. | Оборудование | 1 | шт ( на 2 раб.места) | 2 | ФБ
9 | Аналоговый осциллограф | Количество каналов не менее 1. Полоса пропускания от 0 до 10 МГц. Допустимое суммарное значение постоянного и переменного напряжения при закрытом входе не менее 400 В.Время нарастания переходной характеристики не менее 35 нс. Входное активное сопротивление не менее 1 МОм с делителем 1:10 МОм. Входная емкость не менее 25 пФ. | Оборудование | 1 | шт ( на 2 раб.места) | 2 | ФБ
10 | Генератор частоты | Количество каналов не менее 3. Частотный диапазон от 1мкГц до 60 МГц, Импульс не менее 25 МГц, ВЧ-выход не менее 320 МГц. Выходной импеданс не менее 50 Ом.ЦАП (бит) не менее 14. Память (СПФ) не менее 16 кБ | Оборудование | 1 | шт ( на 2 раб.места) | 2 | ФБ
11 | Измеритель параметров электроустановок | Сопротивление изоляции не менее 2,5 кВ. Коэффициенты абсорбции и поляризации от 0,01 до 100,0. Непрерывность защитных проводников не менее 200 мА от 0,01 до 19,99 Ом. Источник питания батареи или аккумулятор. Класс защиты двойная изоляция. Интерфейс USB, RS232 | Оборудование | 1 | шт ( на 2 раб.места) | 2 | ФБ
12 | Измеритель сопротивления изоляции | Диапазон сопротивления изоляции от 1 МОм до 30 ТОм. Испытательное напряжение не менее 1000 В. Максимальный тестовый ток 550 мкА Интерфейс USB. | Оборудование | 1 | шт ( на 2 раб.места) | 2 | ФБ
13 | Высоковольтный тестер изоляции | Вых. напряжение AC (50 Гц) от 0,05 до 5 кВ DC от 0,05 до 6 кВ. Измерение сопротивления изоляции от 0,1 кВ до 1 кВ. Диапазон измерения сопротивления от 1 МОм до 9999 МОм. Измерение межвиткового дугового тока AC от 1 до 9 уровней ; DC от 1 до 9 уровней. | Оборудование | 1 | шт ( на 2 раб.места) | 2 | ФБ
14 | Измеритель показателей качества электрической энергии | Количество входов не менее 4. Ток в состоянии «включено» не менее 5 мА и не более 40 мА. Остаточное напряжение в состоянии «включено» не более 5,5 В. Ток в состоянии «выключено» не более 1 мА. Длительность состояния «включено»/«выключено» не менее 1 с. Параметры импульсных выходов. Количество выходов не менее 8. Максимальное напряжение постоянного тока или максимальное амплитудное напряжение переменного тока в состоянии «разомкнуто» не более 300 В. Максимальный ток в состоянии «замкнуто» не более 100 мА. Ток в состоянии «разомкнуто» не более 1 мА. Сопротивление в состоянии «замкнуто» не более 50 Ом. Сопротивление в состоянии «разомкнуто» не менее 350 кОм. | Оборудование | 1 | шт ( на 2 раб.места) | 2 | ФБ
15 | Прибор контроля качества электроэнергии | Напряжения прямой последовательности U1 от 0,8·Uном до 1,2· Uном. Установившееся отклонение напряжения δUУ 1) от –20 до +20 ± 0,2 (Δ). Частота от 45 до 55 ± 0,02 (Δ) Гц. Угол фазового сдвига φUI между напряжением и током основной частоты одной фазы от - 180° до + 180°. Угол фазового сдвига φUI0 между напряжением и током нулевой последовательности от - 180° до + 180°. Угол фазового сдвига между n–ми гармоническими составляющими напряжения и тока одной фазы φUI(n) от - 180° до + 180°. Полная мощность S: от (0,5·Uном) •(0,01·Iном) до (1,2·Uном) • (1,5·Iном). Интервал времени не менее 3 с. | Оборудование | 1 | шт ( на 1 раб.место) | 2 | ФБ
16 | Измеритель тангенса угла диэлектрических потерь и ёмкости | Диапазон измерений ёмкости от 3 до 106 пФ. Погрешность измерений ёмкости ±(1% от изм. зн. + 1 пФ). Диапазон измерений тангенса угла потерь от 1,0·10-4 до 1,0. Диапазон измерений напряжения от 0,5 до 12 кВ. Диапазон измерений частоты от 45 до 65 Гц. Источник питания от 180 до 270 В, частота от 50 до 60 Гц. Сенсорный цветной ЖКД. | Оборудование | 1 | шт ( на 2 раб.места) | 2 | ФБ
17 | Аппарат испытания диэлектриков | Диапазон регулирования постоянного напряжения не менее 2 - 70 кВ с шагом не менее 0,3 кВ. Диапазон регулирования переменного напряжения не менее 2 - 50 кВ с шагом не менее 0,2 кВ. Амплитуда пульсации испытательного напряжения постоянного тока не более 3 %. Коэффициент несинусоидальности испытательного напряжения переменного тока не более 5 %. Максимальный рабочий постоянный ток аппарата (амплитудное значение) в диапазоне напряжений от 2 до 60 кВ. Максимальный рабочий постоянный ток аппарата (амплитудное значение) в диапазоне напряжений от 60 до 70 кВ. Измерение силы постоянного тока на основном диапазоне измерения от 1 до 10 мА с шагом не менее 0,1 мА. | Оборудование | 1 | шт ( на 2 раб.места) | 2 | ФБ
18 | Прибор контроля устройств РПН трансформаторов | Диапазон измерений интервалов времени от 0,01 ÷ до 1200 с. Точность ±(3+tx)×10-4 c. Разрешающая способность ±0,1 мс. Диапазон измерений угловых перемещений 2° ÷ 360°. Точность ±0,56°. Диапазон измерений силы постоянного тока 1 ÷ 4 А. Диапазон измерений электрического напряжения постоянного тока 1 ÷ 20 В. Диапазон измерений электрического сопротивления постоянному току 1 ÷ 20 Ω. Связь с ПК USB и USB host. | Оборудование | 1 | шт ( на 2 раб.места) | 2 | ФБ
19 | Устройство для проверки автоматических выключателей | Напряжение не менее 220 В, частота не менее 50 Гц. Диапазон допустимого напряжения питания от 187 до 242 В. Мощность, потребляемая блоком из сети не превышает 20 Вт. Диапазоны измерения силы переменного тока с встроенным измерительным трансформатором тока от 0,025 до 2500 А. Диапазоны измерения силы переменного тока с внешним измерительным трансформатором тока от 0,01 до 99,99 кА. Пределы основной приведенной погрешности измерений силы тока во всех диапазонах измерения при времени измерения не менее 0,02 с не более±(1,5 + 3 ед. мл. разр. )%, | Оборудование | 1 | шт ( на 2 раб.места) | 2 | ФБ
20 | Ультразвуковой дефектоскоп для контроля бетона | Диапазон измерения/показаний времени от 10 до 20000 мкс. Разрешающая способность 0,05 мкс. Диапазон / шаг регулировки усиления не менее 80 / 6 дБ. Напряжение возбуждения не менее 500 В. Рабочие частоты УЗК 60±10 кГц. Объем памяти до 4 Гбайт. Габаритные размеры электронного блока не более 215х100х35 мм. | Оборудование | 1 | шт ( на 2 раб.места) | 2 | ФБ
21 | Трассоискатель | Частоты переключаемых полосовых фильтров центральная частота квазирезонансного фильтра от 50 Гц до 33 кГц; не переключаемый диапазон от 0,31 до 2,00 кГц. Коэффициент усиления электрического тракта и динамический диапазон входного сигнала не менее 100 dB. Визуальная индикация светодиодная шкала не менее 7 значений. Питание от батареек. Время непрерывной работы не менее 8 часов. Допустимый диапазон температур окружающей среды при эксплуатации от -30до +50ºС. Точность определения трассы ±0,3 м. | Оборудование | 1 | шт ( на 2 раб.места) | 2 | ФБ
22 | Набор слесарного инструмента | Уровень L не менее 40 см, не менее 2 глазков. Уровень L не менее 150 см. Съемник с тремя поворотными захватами. Набор комбинированных ключей не менее 12 шт на холдере. Набор торцевых головок не менее 17 предметов. Рулетка строительная не менее 5 м. Молоток с рукояткой. G образная струбцина. Напильник плоский (L не менее 250мм, зернистость не менее 3). Круглый напильник. Электронный угломер. Металлический угольник. Ножовка по металлу. Прецизионное стусло. Пила. | Оборудование | 1 | шт ( на 1 раб.место) | 4 | БР
23 | Набор электро-инструмента | Сумка-пояс двойная (с карманами и держателями для молотка). Изолированные пассатижи. Изолированные бокорезы. Изолированные круглогубцы. Инструмент для снятия изоляции Нож монтерский. Набор диэлектрических отверток. Набор мини-бит с отверткой и удлинителем. Мультиметр цифровой. Металлопластиковый ящик для инструментов. Мегаомметр цифровой. Пресс-клещи не менее (квадрат).Пресс-клещи (шестигранные). Клещи обжимные. Арматурные кусачки (болторез). Пресс-клещи для RJ разъемов. Аккумуляторная дрель-шуруповерт. Фен технический. Устройство для снятия изоляции. | Оборудование | 1 | шт ( на 1 раб.место) | 4 | БР
24 | Устройство испытательное | Диапазон регулирования напряж-я не менее 176 В. Номинальная выходная мощность не более 220 Вт, Размах пульсаций напряжения при Uвых = 220В и номинальной выходной мощности не более 1%, Задержка включения выхода не более 2 с. Диапазоны регулирования выходного напряжения, от 0 до 250 В Диапазон изменения фазы от 0 до 359,9 град. Дискретность изменения фазы не более 0,5 град. Пределы допускаемой абсолютной погрешности воспроизведения частоты в интервале от 45 до 55 Гц, Гц ±0,001 | Оборудование | 1 | шт ( на 2 раб.места) | 2 | БР
25 | Устройство микропроцессорной защиты линий | Число аналоговых входов по току не менее 4. Число дискретных входов не менее 21. Число дискретных выходных сигналов (групп контактов)не менее 12.Предельные рабочие значения температуры окружающего воздуха от минус 40 до плюс 55°С. | Оборудование | 1 | шт ( на 1 раб.место) | 2 | ФБ
26 | Имитатор, комплект для проверки устройств | Количество выходных дискретных сигналов, выдаваемых с помощью тумблеров с панели управления не более 36. Количество проверяемых (индицируемых) контактов выходных реле проверяемого устройства с помощью светодиодов на панели управления не более 35. Напряжение постоянного тока, выдаваемое имитатором на проверяемое устройство защиты, при работе от внутреннего источника не менее 180 В. Напряжение питания 220В. Потребляемая мощность по цепям питания не более 50 Вт. Электрическое сопротивление изоляции между изолированными цепями, не более 100 МОм. Электрическая прочность изоляции не менее 2000 В. | Оборудование | 1 | шт ( на 1 раб.место) | 2 | ФБ
27 | Тепловизор | Погрешность ±2 °C, Автоматическое распознавание гор/хол точки есть Рабочая температура от -15 до +50 °С Телеобъектив - да Диапазон измерений от - 20 до +350 °С | Оборудование | 1 | шт ( на 2 раб.места) | 2 | ФБ
28 | Люксметр, пульсометр, яркометр | Диапазоны измерения: освещенности от 10 до 200000 лк, яркости от10 до 20000 кд/м2, коэффициента пульсации от 1 до 100 %. Предел допускаемой основной относительной погрешности измерения: освещенности не менее 8%, яркости не менее 10%, коэффициента пульсации не менее 10. Время непрерывной работы прибора не менее 8 ч. | Оборудование | 1 | шт ( на 2 раб.места) | 2 | ФБ
29 | Блок измерительный параметров микроклимата | Диапазон измерений. Давление: от 80 до 110 кПа Влажность: от 0 до 98% . Температура от -40 до 85 ºС . Скорость воздушного потока от 0,1 до 20 м/с. | Оборудование | 1 | шт ( на 2 раб.места) | 2 | ФБ
30 | Клещи ваттметр электроизмерительные | Диапазоны измерения постоянного напряжения не менее 600. Диапазоны измерения переменного напряжения не менее 600. Диапазоны измерения постоянного тока - нет Диапазоны измерения переменного тока - 400 Измерение сопротивления - Да Измерение частоты - нет Измерение температуры - Да Функция True RMS - нет | Оборудование | 1 | шт ( на 1 раб.место) | 4 | ФБ
31 | Ноутбук | Диагональ экрана не менее 15`6 с разрешением не менее Full HD 1920x1080, не менее 6 ядер процессора, оперативной памяти не менее 8Gb, объем SSD не менее 500Gb, видеокарта с объемом памяти не менее 4Gb аналогдискретная или интегрированная с аналогичными характеристиками, процессор не менее 3,2 ГГц с поддержкой виртуализации. | Оборудование IT | 1 | шт ( на 1 раб.место) | 4 | ФБ
Рабочее место преподавателя/мастера производственного обучения
Требования к обеспечению зоны (коммуникации, площадь, сети и др.):
Площадь зоны: не менее 55 кв.м.
Освещение: допустимо верхнее энергосберегающее освещение ( не менее Г-1 400 люкс)
Интернет : подключение к беспроводному интернету
Электричество: подключения к линейной сети 380 В и фазной 220 В
Контур заземления для электропитания и сети слаботочных подключений : требуется
Покрытие пола: не ковролин, должно легко подметаться 55 м2 на всю зону
Подведение/ отведение ГХВС: не требуется
Подведение сжатого воздуха: не требуется
№ | Наименование | Краткие (рамочные) технические характеристики | Оборудование | Количество | Единица измерения | Итоговое количество | Источник финансирования
1 | Ноутбук | Диагональ экрана не менее 15`6 с разрешением не менее Full HD 1920x1080, не менее 6 ядер процессора, оперативной памяти не менее 8Gb, объем SSD не менее 500Gb, видеокарта с объемом памяти не менее 4Gb аналогдискретная или интегрированная с аналогичными характеристиками, процессор не менее 3,2 ГГц с поддержкой виртуализации. | Оборудование IT | 1 | шт. | 1 | ФБ
2 | МФУ | тип МФУ лазерное, функции устройства принтер/сканер/копир/факс, технология печати лазерная, цветность печати черно-белая, максимальный формат A4, максимальное разрешение черно-белой печати 1200x1200 dpi, оптическое разрешение сканера 1200x1200 dpi, максимальное разрешение копира 600x600 dpi, оперативная память 1024 Мб, частота процессора 1020 МГц, Ethernet (RJ-45), USB, прямая печать есть, совместимость со всеми операционными системами, отображение информации сенсорный жк-дисплей | Оборудование IT | 1 | шт. | 1 | ФБ
3 | Офисный стол | Высота не менее 75 см. Длина не менее 120 см. Ширина не менее 50 см. | Мебель | 1 | шт. | 1 | ФБ
4 | Стул | Стул офисный со спинкой на ножках с высотой сидения не менее 48 см. | Мебель | 1 | шт | 1 | ФБ
Охрана труда и техника безопасности
№ | Наименование | Краткие (рамочные) технические характеристики | Вид | Количество | Единица измерения | Итоговое количество | Источник финансирования
1 | Аптечка | Маски одноразовые не менее 10 шт. Перчатки процедурные не менее 2 пары. Одноразовая реанимационная маска не менее1 шт. Жгут (одно- или многоразовый) не менее 1 шт. Бинты: 5 м х 10 см не менее 4 шт. и 7 м х 14 см не менее 4 шт. Марлевые салфетки не менее 2 уп. Рулонный лейкопластырь не менее 1 шт. Бактерицидный пластырь: малый не менее 10 шт., средний не менее 2 шт.; большой не менее 2 шт. Изотермическое одеяло не менее 2 шт. Ножницы не менее 1 шт. | Охрана труда | 1 | шт. | 1 | ВБ
2 | Огнетушитель | Тип огнетушителя - порошковый. Масса заряда ОТВ не менее 5 кг. Огнетушащее вещество (ОТВ) - порошок. | Охрана труда | 1 | шт. | 1 | ВБ
3 | Очки защитные | Вид защитных очков.Закрытые. Цвет линз. Прозрачный. Защита от запотевания | Техника безопасности | 4 | шт. | 4 | ВБ
4 | Перчатки хб с ПВХ | Хлопчато - бумажные перчатки | Техника безопасности | 4 | шт. | 4 | ВБ
5 | Рабочая одежда | Спецодежда летняя костюм мужской л20-КБР состоит из куртки и брюк | Техника безопасности | 4 | шт. | 4 | ВБ
6 | Закрытая обувь | Ботинки высотой около 150 мм (от пола до верхней точки) с верхом из кожи | Техника безопасности | 4 | шт. | 4 | ВБ
7 | Кепка | Бейсболка с жестким козырьком и планкой, регулирующей размер, цвет любой | Техника безопасности | 4 | шт. | 4 | ВБ
8 | Диэлектрический коврик | не менее 500х500мм | Техника безопасности | 4 | шт. | 4 | ВБ
9 | Перчатки диэлектрические | Перчатки диэлектрические размер 3 ГОСТ 12.4.307-2016 | Техника безопасности | 4 | шт. | 4 | ВБ
Инфраструктурный лист для оснащения образовательно-производственного центра (кластера) в отрасли Горнодобывающая отрасль в Курской области
Основная информация об образовательно-производственном центре (кластере) :
Субъект Российской Федерации: Курская область
Ядро кластера: ОБПОУ "Железногорский горно-металлургический колледж"
Адрес ядра кластера: г. Железногорск, ул. Л. Голенькова, д.2
4. Зона под вид работ "Зона эксплуатации, обслуживани и ремонта первичных и вторичных цепей электроснабжения" (30 рабочих мест)
Код и наименование профессии или специальности согласно ФГОС СПО |  | 13.02.11. Техническая эксплуатация и обслуживание электрического и электромеханического оборудования (по отраслям)
Общая зона
Требования к обеспечению зоны (коммуникации, площадь, сети и др.):
Площадь зоны: не менее 62,95 кв.м.
Освещение: Допустимо верхнее искусственное освещение (Люминесцентные лампы) ( не менее 500 люкс)
Интернет : Подключение ноутбуков к проводному интернету (с возможностью подключения к беспроводному интернету)
Электричество: Подключения к сети 220 В - 5 подключений, 380 В - 2 подключения
Контур заземления для электропитания и сети слаботочных подключений : требуется.
Покрытие пола: плитка - 62,95 м2 на всю зону
Подведение/ отведение ГХВС: не требуется.
Подведение сжатого воздуха: не требуется.
№ | Наименование | Краткие (рамочные) технические характеристики | Вид | Количество | Единица измерения | Итоговое количество | Источник финансирования
1 | Демонстрационный стол | Стол (Ш´В) не менее 1800х700 мм | Мебель | 3 | шт | 3 | ФБ
2 | Лабораторный стенд «Низковольтная коммутационная аппаратура» | Стенд-планшет предназначен для изучения конструкции и принципа работы рубильников, контакторов, магнитных пускателей. Состав: 1. Прогрузочное устройство с необходимыми приборами. 2. Набор различных типов действующих рубильников, контакторов, магнитных пускателей. 3. Планшет с набором деталей разобранных рубильников. 4. Планшет с набором деталей разобранных контакторов. 5. Планшет с набором деталей разобранных магнитных пускателей 6. Стол | Оборудование | 1 | шт | 1 | ФБ
3 | Лабораторный стенд «Изучение линии электропередачи ВЛ и СИП» | Стол специализированный: длина, мм не более 1200 ширина, мм не более 685 высота, мм не более 860 материал дсп Покрытие столешницы ламинирование Цвет синий Комплект инструмента и измерительных приборов: Мультиметр, шт не менее 1 Отвертка средняя плоская, шт. не менее 1 Отвертка средняя крестовая, шт. не менее 1 Ящик для инструмента средний, шт. не менее 1 Пассатижи, шт. не менее 1 Монтажный нож, шт. не менее 1 Питание стенда: трехфазная сеть переменного тока, В не более 380 | Оборудование | 1 | шт | 1 | ФБ
4 | Стенд-планшет «Автоматический выключатель» | Технические характеристики модуля имитации работы: габаритные размеры (ШхВхД): 300х70х200 мм. Напряжение питания 220 вольт переменного тока. Максимальная потребляемая мощность – 50 Вт Технические характеристики планшета: габаритные размеры (ШхВхД): 310х200х420 мм. | Оборудование | 1 | шт | 1 | ФБ
5 | Стенд-планшет «Устройство защитного отключения» | Технические характеристики модуля имитации работы: габаритные размеры (ШхВхД): 300х70х200 мм. Напряжение питания 220 вольт переменного тока. Максимальная потребляемая мощность – 50 Вт. Технические характеристики планшета: габаритные размеры (ШхВхД): 310х200х420 мм. | Оборудование | 1 | шт | 1 | ФБ
6 | Стенд-планшет «Электромагнитное реле» | Технические характеристики модуля имитации работы: габаритные размеры (ШхВхД): 300х70х200 мм. Напряжение питания 220 вольт переменного тока. Максимальная потребляемая мощность – 50 Вт. Технические характеристики планшетов: габаритные размеры (ШхВхД): 310х200х420 мм. | Оборудование | 1 | шт | 1 | ФБ
Рабочее место учащегося
Требования к обеспечению зоны (коммуникации, площадь, сети и др.):
Площадь зоны: не менее 57,95 кв.м.
Освещение: Допустимо верхнее искусственное освещение (Люминесцентные лампы) ( не менее 500 люкс)
Интернет : Подключение ноутбуков к проводному интернету (с возможностью подключения к беспроводному интернету)
Электричество: Подключения к сети не требуется
Контур заземления для электропитания и сети слаботочных подключений : требуется.
Покрытие пола: плитка - 57,95 м2 на всю зону
Подведение/ отведение ГХВС: не требуется.
Подведение сжатого воздуха: не требуется.
№ | Наименование | Краткие (рамочные) технические характеристики | Вид | Количество | Единица измерения | Итоговое количество | Источник финансирования
1 | Стол ученический | Стол 2-х местный (Ш´В) не менее 1200х700 мм | Мебель | 1 | шт. (на 2 раб.места) | 15 | ФБ
2 | Стул ученический | Стул ученический, металлический каркас, сиденье пластик, спинка пластик | Мебель | 1 | шт. (на 1 раб.место) | 30 | ФБ
Рабочее место преподавателя/мастера производственного обучения
Требования к обеспечению зоны (коммуникации, площадь, сети и др.):
Площадь зоны: не менее 5 кв.м.
Освещение: Допустимо верхнее искусственное освещение (Люминесцентные лампы) ( не менее 500 люкс)
Интернет : Подключение ноутбуков к проводному интернету (с возможностью подключения к беспроводному интернету)
Электричество: Подключения к сети 220 В - 6 подключений
Контур заземления для электропитания и сети слаботочных подключений : требуется.
Покрытие пола: плитка - 5 м2 на всю зону
Подведение/ отведение ГХВС: не требуется.
Подведение сжатого воздуха: не требуется.
№ | Наименование | Краткие (рамочные) технические характеристики | Вид | Количество | Единица измерения | Итоговое количество | Источник финансирования
1 | Офисный стол | Стол письменный прямоугольный Ширина 120 см Глубина 70 см Высота 70см Материал основания - ЛДСП | Мебель | 1 | шт | 1 | ФБ
2 | Стул офисный | Размеры, мм (ШхГхВ) 550х400х825 мм. Вес 120 кг | Мебель | 1 | шт | 1 | ФБ
3 | АРМ преподавателя | В сборе: лицензионное программное обеспечение, системный блок, монитор, комплект клавиатура+мышь, веб-камера, колонки. 64-разрядная ОС, процессор х64. Процессор: количество ядер - 6 Оперативная память 16 ГБ Дисковая система: объем накопителя компьютера - 1 х 512 Гб SSD M.2 PCI-E Gen3 Монитор: диагональ не менее 23.8" (60.5 см) Тип оборудования: комплект клавиатура проводная + мышь проводная, веб-камера,колонки: 2x18W. | Оборудование IT | 1 | шт | 1 | ФБ
4 | Проектор | В сборе: проектор, кабель hdmi 19М, длина 20 м. кронштейн, экран настенный. Потолочный комплект крепления проектора - высота 80 мм. Экран настенный, цвет белый, крепление к стене или потолку. Формат 1:1. Размеры изображения (ШхВ) 213х213 см. Проектор - тип проекциии - фронтальный. Размер изображения по диагонали не менее 1.52-5.08 м. | Оборудование IT | 1 | шт | 1 | ФБ
5 | Доска магнито-маркерная | Доска магнитно-маркерная двухсторонняя на колесах не менее 150х100 см, белый | Оборудование | 1 | шт. | 1 | ФБ
Охрана труда и техника безопасности
№ | Наименование | Краткие (рамочные) технические характеристики | Вид | Количество | Единица измерения | Итоговое количество | Источник финансирования
1 | Аптечка | Аптечка для оказания первой помощи с наполнением. Материал - пластик. Ширина - не менее 30 см. Вес - 1000 г. | Охрана труда | 1 | шт | 1 | БР
2 | Огнетушитель | Масса заряда: 5 +/- 0,25 кг/л Длина струи: 3 м Огнетушащая способность по классу B: 55В Масса: 14,9 кг Габаритные размеры (диаметр, высота): 135×700 мм | Охрана труда | 1 | шт | 1 | БР
Инфраструктурный лист для оснащения образовательно-производственного центра (кластера) в отрасли "Горнодобывающая отрасль" Магаданская область
Основная информация об образовательно-производственном центре (кластере) :
Субъект Российской Федерации: Магаданская область
Ядро кластера: ГБПОУ "Магаданский политехнический техникум
Адрес ядра кластера: г.Магадан, ул. Ленина д.4
1. Зона под вид работ "Учебно-производственная площадка эксплуатации, монтажа и ремонта электрического оборудования и кабельных линий" ( 12 рабочих мест)
Код и наименование профессии или специальности согласно ФГОС СПО |  | 13.02.11 Техническая эксплуатация и обслуживание электрического и электромеханического оборудования (по отраслям)
Общая зона
Требования к обеспечению зоны (коммуникации, площадь, сети и др.):
Площадь зоны: 203 кв.м.
Освещение: искусственное, потолочное освещение
Интернет : Подключение к проводному интернету
Электричество: Подключения к сети 220 и 380 В
Контур заземления для электропитания и сети слаботочных подключений : требуется
Покрытие пола: износостойкий, бесшовный материал - 203 м2 на всю зону
Подведение/ отведение ГХВС: требуется
Подведение сжатого воздуха: не требуется
№ | Наименование | Краткие (рамочные) технические характеристики | Вид | Количество | Единица измерения | Итоговое количество | Источник финансирования
1 | Стол для брифинг зоны | 2500х900х760 см, материал ЛДСП, цвет Орех Экко | Мебель | 1 | шт. | 1 | ВБ
2 | Стул для брифинг зоны | Кресло офисное (сетка/ткань, пластик) Материал обивки: сетка, ткань. Цвет обивки: на выбор. Внутренняя ширина сиденья: 480мм. Глубина сиденья: 440мм Макс. статическая нагрузка, кг: 120 | Мебель | 8 | шт. | 8 | ВБ
3 | Стелаж металлический для склада | Стеллаж Габариты (2000х1000х500, 5 полок). Нагрузка на полку 140 кг Максимальная нагрузка на стеллаж 750 кг | Мебель | 9 | шт. | 9 | ФБ
4 | Шкаф для одежды | Шкаф для одежды (дуб сонома, 716х349х1810 мм) | Мебель | 1 | шт. | 1 | ФБ
Рабочее место учащегося
Требования к обеспечению зоны (коммуникации, площадь, сети и др.):
Площадь зоны: 170 кв.м.
Освещение: Искуственнное, потолочное освещение
Интернет : Нет
Электричество: Подключения к сети 220 и 380 В
Контур заземления для электропитания и сети слаботочных подключений : требуется
Покрытие пола: износостойкий, бесшовный материал
Подведение/ отведение ГХВС: требуется
Подведение сжатого воздуха: не требуется
№ | Наименование | Краткие (рамочные) технические характеристики | Вид | Количество | Единица измерения | Итоговое количество | Источник финансирования
1 | Стол для места пайки | Стол электромонтажный 1200x700мм; Полка приборная короткая антистатическая в половину длины стола; Перфорированная панель; Бокс для компонентов; Профи электроблок; Подставка для ног; Комплект освещения; Антистатический коврик с гарнитурой; Антистатический браслет; Вытяжное устройство ВУ-4. Нагрузка на стол до 350 кг Нагрузка на полку до 50кг Температурная стойкость до 300 C Цвет RAL-7001 Масса 75 кг | оборудование | 1 | шт. (на 1 раб.место) | 12 | ФБ
2 | Стул лабораторный | Материал обивки искусственная кожа Цвет обивки белый Подставка для ног Да Наличие спинки Да Минимальная высота сиденья 455 мм Максимальная высота сидения 595 мм Внутренняя ширина сиденья 370 мм Глубина сиденья 370 мм Макс. статическая нагрузка, кг 100 Высота спинки 270 мм Механизм качания отсутствует Материал крестовины металл | оборудование | 1 | шт. (на 1 раб.место) | 12 | ФБ
3 | Паяльная станция | Регулировка мощности плавная Тип нагревателя керамический Питание электросеть Функции паяльной станции паяльный фен Макс. температура нагрева 480°C Время разогрева 7.2 c Возможности управления Регулировка температуры Да Сменное жало Да Защита и безопасность Подключение заземления Да | оборудование | 1 | шт. (на 1 раб.место) | 12 | ФБ
4 | Рабочая поверхность для монтажа | Рабочая поверхность для монтажа, размеры: 1500х1500мм, углом 90 град , толщина листов 18мм, материал - фанера, освещение, электрический щиток с кабелем питания, переносная розетка 3Р+РЕ+N 16А | оборудование | 1 | шт. (на 2 раб.места) | 6 | ФБ
5 | Верстак | Столешница МДФ 16 мм покрытая листом оцинкованного металла 1.2 мм. – до 100 кг нагрузка Полка MS Standart 100x50 – до 100 кг нагрузка, шаг перестановки 50 мм Четыре стойки MS Hard – сталь 1,5 мм, сечение 40х40 мм Два ящика Garage, нагрузка до 5 кг на ящик Экран с перфорацией 10х10 мм, шаг 38 мм, сталь 0,8 мм, нагрузка до 30 кг Светодиодное освещение. Мощность 7 Вт; световой поток - 650 лм; цветовая температура – белый 4200 К с козырьком Комплект из трех аксессуаров (Держатель ключей WH, Держатель инструмента TH, Полка малая SSh) | оборудование | 1 | шт. (на 1 раб.место) | 12 | ФБ
6 | Станок для разделки кабеля | Тип станка-автомат; Max диаметр кабеля-60 мм; Min диаметр кабеля-1 мм; Габариты без упаковки (прмерно) 450х450х650 мм | оборудование | 1 | шт. (на 1 раб.место) | 12 | ФБ
7 | Стол для размещения инструмента (для разделки кабеля) | Вес, кг 37.5 Размер 880x1000x700 Тип покрытия порошковое Цвет корпус RAL 7038 | оборудование | 1 | шт. (на 1 раб.место) | 12 | ФБ
8 | Фен технический 2000 Вт | полупрофессиональный Максимальная рабочая температура-600 °C; Регулировка температуры-да; Регулировка потока воздуха-да; | оборудование | 1 | шт. (на 1 раб.место) | 12 | ФБ
9 | Стремянка или подмости | Количество ступеней: 2x3. Высота в виде стремянки: 0.6 м. Рабочая высота стремянки: 2.7 м. Длина в сложенном виде: 0.71 м. Ширина: 0.44 м. Профиль: 40х20 мм. Максимальная нагрузка: 150 кг. Вес: 2.2 кг. | оборудование | 1 | шт. (на 1 раб.место) | 12 | ФБ
10 | Шуруповерт аккумуляторный | Тип двигателя щеточный Max крутящий момент 30 Нм Жестк. вращ. момент 30 Нм Мягк.вращ. момент 14 Нм Тип аккумулятора Li-Ion Напряжение аккумулятора 12 В Емкость аккумулятора 2 А*ч Устройство аккумулятора обойма Количество аккумуляторов в комплекте 2 Наличие удара нет Ленточные (магазинные)нет Наличие реверса да Наличие подсветки да Тормоз двигателя нет Тип патрона быстрозажимной Блокировка шпинделяда Размер зажимаемой оснастки1.5-10 мм Min размер оснастки1.5 мм Мах размер оснастки 10 мм Число скоростей2 Частота вращения шпинделя 0-400/1500 об/мин Max частота вращения шпинделя1500 об/мин Max диаметр сверления (металл) 10 мм Мах диаметр сверления (дерево) 20 мм Число ступеней крутящего момента20 Зарядное устройство в комплектеесть Габариты без упаковки299х266х90 мм | оборудование | 1 | шт. (на 1 раб.место) | 12 | ФБ
11 | Инструментальная тележка | Количество полок 3 шт Количество ящиков нет Длина 820 мм Ширина 450 мм Высота 870 мм Вес нетто 17 кг | оборудование | 1 | шт. (на 1 раб.место) | 12 | ФБ
12 | Пылесос аккумуляторный | Тип ручной пылесос Тип уборки сухая Тип пылесборника мешок Объем пылесборника 0.5 л Тип питания от аккумулятора, 12 В, LiIon, Съемный аккумулятор Время работы от аккумулятора 25 мин Время зарядки аккумулятора 60 мин Мощность всасывания 28 Вт Труба всасывания цельная В комплекте зарядное устройство Особенности конструкции регулятор мощности на корпусе | оборудование | 1 | шт. (на 1 раб.место) | 12 | ФБ
13 | Комплектное распределительное устройство | 1 Номинальное рабочее напряжение,кВ 6; 10 2 Род тока переменный 3 Номинальная частота, Гц 50 4 Номинальный ток главных цепей, А 630; 1000; 1250; 1600; 2000; 2500; 3150; 4000 5 Ток электродинамической стойкости, кА 51; 81; 102 6 Обслуживание одностороннее; двустороннее 7 Вид линейных высоковольтных присоединений Шинные; кабельные 8 Наличие выкатных элементов с выкатными; с стационарными 9 Тип основного аппарата вакуумный выключатель | оборудование | 1 | шт. (на 2 раб.места) | 6 | ФБ
Рабочее место преподавателя/мастера производственного обучения
Требования к обеспечению зоны (коммуникации, площадь, сети и др.):
Площадь зоны: не менее 6 кв.м.
Освещение: Искусственное, освещение потолочное
Интернет : Подключение к проводному интернету
Электричество: Подключения к сети 220 В
Контур заземления для электропитания и сети слаботочных подключений : требуется
Покрытие пола: износостойкий, бесшовный материал
Подведение/ отведение ГХВС: не требуется
Подведение сжатого воздуха: не требуется
№ | Наименование | Краткие (рамочные) технические характеристики | Вид | Количество | Единица измерения | Итоговое количество | Источник финансирования
1 | Стационарный демонстрационный комплекс (проектор, моноблок, интерактивная доска, видеокамера, микрофон,наушники) | Интерактивная панель в комплекте с ПО 65", Встраиваемый компьютер OPS для интерактивной панели 23.8" Моноблок процессор, IPS, Full HD (1920x1080), 16 ГБ DDR4, SSD 512 ГБ Проводная гарнитура Конденсаторный микрофон высокой чувствительности. Программное обеспечение (одна лицензия на рабочее место). | Оборудование IT | 1 | шт. | 1 | ФБ
2 | МФУ (сканер, принтер) | Модель состоит из трех устройств: лазерный черно-белый принтер, сканер, ксерокс. Рекомендованная максимальная месячная нагрузка составляет 20000 страниц. Прибор предназначен для использования бумаги размером 297х210 мм (формат А4). Скорость печати с разрешением 1200x1200 т/д достигает 22 стр/мин. Выход первой страницы занимает 7,8 секунды. Сканер планшетного типа оснащен механизмом автоподачи документов. Область сканирования — 216x297 мм. Максимальное разрешение сканирования составляет 1200х1200 т/д. Встроенный копир может работать без сопряжения с персональным компьютером, скорость копирования достигает 22 стр/мин. Доступно масштабирование в диапазоне от 25% до 400%. Емкость лотка для автоматической подачи бумаги составляет 35 листов, емкость лотка для подачи бумаги — 150 листов.. МФУ оснащено модулем Wi-Fi, доступна печать с мобильных устройств. Процессор на 600 МГц, потребляемая мощность составляет 370 Вт. У модели встроенная память на 128 Мб. Уровень шума не превышает 52 дБ. | Оборудование IT | 1 | шт. | 1 | ФБ
3 | Стол для учителя компьютерный с тумбой | Цвет покрытия дуб альпийский , антрацит Тип стола прямой Материал ЛДСП Габариты Высота, мм 750 Ширина, мм 1180 Глубина, мм 750 Толщина столешницы, мм 22 Толщина кромки 2 мм Материал основания металл Материал столешницы ЛДСП Материал кромки ABS-пластик Цвет покрытия дуб альпийский Высота, мм 606 Ширина, мм 406 Глубина, мм 501 Материал ЛДСП Материал кромки ABS-пластик Тип замка отсутствует Количество выдвижных ящиков (шт) 3 Глубина ящика 447 мм | Мебель | 1 | шт. | 1 | ФБ
4 | Стул преподавателя | Кресло офисное (сетка/ткань, пластик) Материал обивки: сетка, ткань. Цвет обивки: на выбор. Внутренняя ширина сиденья: 480мм. Глубина сиденья: 440мм Макс. статическая нагрузка, кг: 120 | Мебель | 1 | шт. | 1 | ФБ
Охрана труда и техника безопасности
№ | Наименование | Краткие (рамочные) технические характеристики | Вид | Количество | Единица измерения | Итоговое количество | Источник финансирования
1 | Аптечка | Аптечка «ФЭСТ» для оказания первой помощи работникам | Охрана труда | 1 | шт. | 1 | ВБ
2 | Огнетушитель | Порошковый | Охрана труда | 2 | шт. | 2 | ВБ
3 | Кулер 19 л (холодная/горячая вода) | 19 л (холодная/горячая вода) | Охрана труда | 1 | шт. | 1 | ВБ
4 | Санитайзер | Дозатор локтевой для жидкого мыла и антисептика наливной, 1 л, с еврофлаконом | Охрана труда | 1 | шт. | 1 | ВБ
5 | Защитные очки | Очки защитные закрытые | Техника безопасности | 12 | шт. | 12 | ВБ
6 | Перчатки х/б с ПВХ | Перчатки х/б с ПВХ | Техника безопасности | 100 | шт. | 100 | ВБ
7 | Респиратор | Полумаска фильтрующая c клапаном | Техника безопасности | 100 | шт. | 100 | ВБ
Инфраструктурный лист для оснащения образовательно-производственного центра (кластера) «Центр подготовки кадров для предприятий ООО НПО “Станкостроение”»
Основная информация об образовательно-производственном центре (кластере):
Субъект Российской Федерации: Республика Башкортостан
Базовая организация кластера: Государственное бюджетное профессиональное образовательное учреждение Стерлитамакский политехнический колледж
Адрес базовой образовательной организации: г.Стерлитамак ул.Волочаевская.д.2
16. Зона под вид работ Лаборатория «Техническая эксплуатация и обслуживание электрического и электромеханического оборудования» (13 рабочих мест)
Общая зона
Требования к обеспечению зоны (коммуникации, площадь, сети, количество рабочих мест и др.):
Площадь зоны: не менее 80 кв.м.
Освещение: Допустимо верхнее искусственное освещение (не менее 500 люкс)
Интернет : Подключение ноутбуков к беспроводному интернету (с возможностью подключения к проводному интернету)
Электричество: подключения к сети 220 В
Требуется контур заземления для электропитания и сети слаботочных подключений
Покрытие пола:керамогранитные напольные плитки -80 м2 на всю зону
Подведение/ отведение ГХВС
Подведение сжатого воздуха (при необходимости): не требуется
№ | Наименование | Краткие (рамочные) технические характеристики | Вид | Количество | Единица измерения | Итоговое количество | Источник финансирования
1 | Интерактивная доска | Диагональ, дюймы >= 65 Разрешение >= 4К (3840x2160) Яркость, кд/кв.м. >= 450 Контрастность >= 4000:1 Время отклика (мс) <= 5 Формат >= 16:9 Количество цветов >= 1.07 миллиарда Угол обзора горизонт./вертик. (градусы) >= 178/178 Возможности подключения, входы: HDMI >= 3, DP >= 1, VGA IN >= 1, USB 2.0 тип А >= 2, USB 3.0 тип А >= 5, USB 3.0 тип B >= 2, USB 3.1 тип А >= 2, USB 3.1 тип С >= 2, Mini jack >= 1, MIC микрофонного и/или линейного уровня не менее 2, RS-232c >= 1, RJ45 (LAN 10M/100M/1000Mbps Base-T) >= 2, Wi-Fi, Bluetooth, встраиваемый OPS Возможности подключения, выходы: HDMI >=1, S/PDIF >= 1, Mini jack >= 1 Выходная звуковая мощность >= Встроенные динамики 2 x 16 Вт Поддерживаемые операционные системы: Windows 7/8/10/Android USB Plug&Play (для Windows) наличие Сенсорная технология: Инфракрасная Количество точек касания >= 20 Точность касания (±мм) <= 2 Стекло: Антибликовое Толщина защитного стекла (мм) >= 4 Подставка: настенное крепление в комплекте Крепление VESA (мм): 600 x 400 Потребляемая мощность <= 300 Вт, < 0.5 в режиме ожидания Цвет: черный Размеры (Ш х В х Г), мм >= 1511 x 917 х 85 | Оборудование IT | 1 | шт | 1 | ФБ
2 | Тумба | Тумба 404*674*571 мм (ш*в*г) | Мебель | 1 | шт | 1 | ФБ
3 | Персональный компьютер | Процессор Сокет >= LGA 1200 Система охлаждения в комплекте: есть Термоинтерфейс в комплекте: нанесен на основание радиатора Общее количество ядер >= 6 Максимальное число потоков >= 12 Количество производительных ядер >= 6 Количество энергоэффективных ядер: нет Объем кэша L2 >= 1.5 МБ Объем кэша L3 >= 12 МБ Техпроцесс <=14 нм Базовая частота процессора >= 2.9 ГГц Максимальная частота в турбо режиме >= 4.3 ГГц Базовая частота энергоэффективных ядер: нет Частота в турбо режиме энергоэффективных ядер: нет Свободный множитель: нет Тепловыделение (TDP) <= 65 Вт Базовое тепловыделение <= 65 Вт Максимальная температура процессора <= 100 °C Встроенный контроллер PCI Express >= PCI-E 3.0 Материнская плата Сокет: >= LGA 1200 Количество слотов памяти >= 2 Форм фактор поддерживаемой памяти: DIMM Тип поддерживаемой памяти >= DDR4 Количество каналов памяти >= 2 Максимальный объем памяти >= 64 ГБ Максимальная частота памяти (JEDEC/без разгона) >= 3200 МГц Версия PCI Express накопителей >= 3.0 Количество разъемов M.2 >= 1 Разъемы M.2: (M) 2242/2260/2280 PCIe 3.0 x4 Количество портов SATA >= 4 Поддержка NVMe: есть Версия PCI Express >= 4.0 Количество слотов PCI-E x16 >= 1 Количество и тип USB на задней панели: USB 2.0 >= 4, USB 3.2 Gen1 Type A >= 2 Видеовыходы: VGA (D-Sub), HDMI Количество сетевых портов (RJ-45) >= 1 Количество аналоговых аудио разъемов >= 3 Другие разъемы на задней панели: PS/2 (комбинированный) Внутренние коннекторы USB на плате: USB 2.0 (9 pin), USB 3.2 Gen1 (19 pin) Разъем питания процессорного кулера: 4-pin 4-Pin PWM коннекторы для вентиляторов >= 1 Ключ M.2 разъёма >= E Скорость сетевого адаптера >= 1 Гбит/с Основной разъем питания: 24-pin Разъем питания процессора: 8-pin Количество фаз питания >= 7 Видеокарта: Объем видеопамяти >= 4 ГБ Тип памяти >= GDDR6 Разрядность шины памяти >= 64 бит Максимальная пропускная способность памяти >= 96 Гбайт/сек Эффективная частота памяти >= 12000 МГц Штатная частота работы видеочипа >= 1740 МГц Турбочастота >= 1815 МГц Количество универсальных процессоров (ALU) >= 512 Число текстурных блоков >= 32 Число блоков растеризации >= 16 Видеоразъемы: DisplayPort, DVI-D, HDMI Версия HDMI >= 2.0b Версия DisplayPort >= 1.4 Количество подключаемых одновременно мониторов >= 3 Максимальное разрешение >= 4096x2160 Интерфейс подключения: PCI-E 3.0 Оперативная память: Тип памяти >= DDR4 Форм-фактор памяти: DIMM Суммарный объем памяти всего комплекта >= 16 ГБ Объем одного модуля памяти >= 8 ГБ Количество модулей в комплекте >= 2 Тактовая частота >= 2666 МГц CAS Latency (CL) <= 19 RAS to CAS Delay (tRCD) <= 19 Row Precharge Delay (tRP) <= 19 Activate to Precharge Delay (tRAS) <= 43 SSD M.2 накопитель: Объем накопителя >= 250 ГБ Форм-фактор: 2280 Физический интерфейс: PCI-E 3.x x4 Ключ M.2 разъема >= M NVMe: есть Количество бит на ячейку: 3 бит TLC Структура памяти: 3D NAND Максимальная скорость последовательного чтения >= 1800 Мбайт/сек Максимальная скорость последовательной записи >= 900 Мбайт/сек Максимальный ресурс записи (TBW) >= 120 ТБ DWPD >= 0.26 Блок питания: Мощность (номинал) >= 500 Вт Форм-фактор: ATX Основной разъем питания: 20 + 4 pin Разъемы для питания процессора (CPU): 4+4 pin Разъемы для питания видеокарты (PCI-E): 6+2 pin x2 Количество разъемов 15-pin SATA >= 5 Количество разъемов 4-pin Molex >= 3 Мощность по линии 12 В >= 456 Вт Ток по линии +12 В >= 38A Ток по линии +3.3 В >= 18 А Ток по линии +5 В >= 17 А Диапазон входного напряжения сети: 100-240 В 50/60 Гц Система охлаждения: активная Размеры вентиляторов >= 120 x 120 мм Регулировка оборотов: автоматическая Сертификат 80 PLUS: Standard Корректор коэффициента мощности (PFC): активный Технологии защиты: OPP, OVP, UVP, SCP Сетевой кабель в комплекте: есть Комплектация: документация, крепежный комплект, комплект кабелей Корпус: Типоразмер корпуса: Mini-Tower Ориентация материнской платы: вертикально Длина >= 373 мм Ширина >= 186 мм Высота >= 381.5 мм Вес <= 2.6 кг Основной цвет: черный Материал корпуса: сталь, пластик Толщина металла >= 0.6 мм Наличие окна на боковой стенке: слева Материал окна: акрил (оргстекло) Материал фронтальной панели: пластик Тип подсветки: RGB Цвет подсветки: многоцветная Источник подсветки: корпус Способ управления подсветкой: кнопка на корпусе Форм-фактор совместимых плат: Micro-ATX, Mini-ITX Форм-фактор совместимых блоков питания: ATX Размещение блока питания: нижнее Максимальная длина блока питания <= 180 мм Горизонтальные слоты расширения >= 4 Максимальная длина устанавливаемой видеокарты >= 300 мм Максимальная высота процессорного кулера >= 147 мм Количество отсеков 2.5" накопителей >= 3 шт Число внутренних отсеков 3.5" >= 2 шт Вентиляторы в комплекте: 1 x 80 мм Кулер для процессора: Сокет: AM2, AM2+, AM3, AM3+, AM4, FM1, FM2, FM2+, LGA 1150, LGA 1151, LGA 1151-v2, LGA 1155, LGA 1200, LGA 1700 Рассеиваемая мощность >= 180 Вт Тип конструкции: башенный Материал основания: алюминий\медь Материал радиатора: алюминий Количество тепловых трубок >= 4 Диаметр тепловых трубок >= 6 мм Количество вентиляторов в комплекте >= 2 Максимальное число устанавливаемых вентиляторов >= 2 Размеры комплектных вентиляторов >= 120 x 120 мм Разъем для подключения вентиляторов: 4 pin x2 Максимальная скорость вращения <= 1500 об/мин Минимальная скорость вращения >= 500 об/мин Регулировка скорости вращения: автоматическая (PWM) Клавиатура+мышь: Состав набора: клавиатура, мышь Основной цвет набора: черный Тип клавиатуры: мембранная Общее количество клавиш >= 104 шт Цифровой блок: есть Раскладка клавиатуры: JIS Формат клавиатуры: полноразмерная Тип мыши: оптическая светодиодная Количество кнопок мыши >= 3 шт Хват: для правой и левой руки Максимальное разрешение датчика >= 1000 Режимы работы датчика мыши >= 1000 dpi Длина кабеля клавиатуры >= 1.5 м Длина кабеля мыши >= 1.5 м Монитор: Изогнутый экран: есть Радиус изогнутости: 1500R Диагональ экрана (дюйм) >= 27 Максимальное разрешение >= 1920x1080 Тип подсветки матрицы: LED Технология изготовления матрицы: VA Соотношение сторон >= 16:9 Размер видимой области экрана >= 597 x 336 мм Яркость >= 250 Кд/м² Контрастность >= 3000 : 1 Динамическая контрастность >= 100М:1 Время отклика (MPRT) <= 1 мс Время отклика (GtG) <= 4 мс Время отклика пикселя <= 1 мс Угол обзора по вертикали (градус) >= 178° Угол обзора по горизонтали (градус) >= 178° Плотность пикселей >= 82 ppi Частота при максимальном разрешении >= 165 Гц Максимальная частота обновления экрана >= 165 Гц Глубина цвета >= 8bit Разъем HDMI >= 1 Разъем DisplayPort >= 1 Цветовой охват sRGB >= 113% Расположение блока питания: внешний Потребляемая мощность при работе <= 45 Вт Потребляемая мощность в спящем режиме <= 0.5 Вт Мощность в выключенном режиме <= 0.3 Вт Напряжение питания: 100-240 В / 50-60 Гц Комплектация: кабель питания, документация, кабель HDMI - HDMI, блок питания Предустановленная операционная система с графическим пользовательским интерфейсом, обеспечивающая работу распространенных образовательных и общесистемных приложений: Microsoft Windows 11 Pro 64Bit, русская версия. Постоянная лицензия с неограниченным функционалом и сроком (бессрочным правом) действия. (Эквивалент не допустим в соответствии с подпунктом «а» пункта 3 части 6.1 статьи 3 Федерального закона от 18.07.2011г. 223-ФЗ «О закупках товаров, работ, услуг отдельными видами юридических лиц» для обеспечения совместимости с программным обеспечением используемым Заказчиком) | Оборудование IT | 13 | шт | 13 | ФБ
4 | Шкаф | Шкаф закрытый Габаритные размеры не менее (длина, высота, глубина): 800 х 1980 х 365, ЛДСП | Мебель | 1 | шт | 1 | ФБ
5 | Стеллаж | Стеллаж металлический Титан МС-750 2500x1500x400/5 | Мебель | 1 | шт | 1 | ВБ
Рабочее место учащегося
Требования к обеспечению зоны (коммуникации, площадь, сети, количество рабочих мест и др.):
Площадь зоны: не менее 2 кв.м.
Освещение: Допустимо верхнее искусственное освещение ( не менее 500 люкс)
Интернет : Подключение ноутбуков к беспроводному интернету (с возможностью подключения к проводному интернету)
Электричество: подключения к сети по 220 Вольт
Требуется контур заземления для электропитания и сети слаботочных подключений
Покрытие пола: керамогранитные напольные плитки - 80 м2 на всю зону
Подведение/ отведение ГХВС
Подведение сжатого воздуха (при необходимости): не требуется
№ | Наименование | Краткие (рамочные) технические характеристики | Вид | Количество | Единица измерения | Итоговое количество | Источник финансирования
1 | Офисный стол | Стол письменный ( 1600х700х747 мм) | Мебель | 1 | шт ( на 1 раб.места) | 13 | ФБ
2 | Стул офисный | Материал обивки - ткань/сетка. Подлокотники - пластиковые., Крестовина, колёсики | Мебель | 1 | шт ( на 1 раб.места) | 19 | ФБ
3 | Стол трапеция | TR-0041G-3 СТОЛ ТРАПЕЦИЯ (КОМПЛЕКТ ТРЕУГОЛЬНИК) ЛДСП | Мебель | 1 | шт ( на 1 раб.место) | 2 | ФБ
Рабочее место преподавателя/мастера производственного обучения
Требования к обеспечению зоны (коммуникации, площадь, сети, количество рабочих мест и др.):
Площадь зоны: не менее 4 кв.м.
Освещение: Допустимо верхнее искусственное освещение ( не менее 500 люкс)
Интернет : Подключение ноутбуков к беспроводному интернету (с возможностью подключения к проводному интернету)
Электричество: подключения к сети по 220 Вольт
Требуется контур заземления для электропитания и сети слаботочных подключений
Покрытие пола: керамогранитные напольные плитки - 80 м2 на всю зону
Подведение/ отведение ГХВС
Подведение сжатого воздуха (при необходимости): не требуется
№ | Наименование | Краткие (рамочные) технические характеристики | Вид | Количество | Единица измерения | Итоговое количество | Источник финансирования
1 | Персональный компьютер | Процессор Сокет >= LGA 1200 Система охлаждения в комплекте: есть Термоинтерфейс в комплекте: нанесен на основание радиатора Общее количество ядер >= 6 Максимальное число потоков >= 12 Количество производительных ядер >= 6 Количество энергоэффективных ядер: нет Объем кэша L2 >= 1.5 МБ Объем кэша L3 >= 12 МБ Техпроцесс <=14 нм Базовая частота процессора >= 2.9 ГГц Максимальная частота в турбо режиме >= 4.3 ГГц Базовая частота энергоэффективных ядер: нет Частота в турбо режиме энергоэффективных ядер: нет Свободный множитель: нет Тепловыделение (TDP) <= 65 Вт Базовое тепловыделение <= 65 Вт Максимальная температура процессора <= 100 °C Встроенный контроллер PCI Express >= PCI-E 3.0 Материнская плата Сокет: >= LGA 1200 Количество слотов памяти >= 2 Форм фактор поддерживаемой памяти: DIMM Тип поддерживаемой памяти >= DDR4 Количество каналов памяти >= 2 Максимальный объем памяти >= 64 ГБ Максимальная частота памяти (JEDEC/без разгона) >= 3200 МГц Версия PCI Express накопителей >= 3.0 Количество разъемов M.2 >= 1 Разъемы M.2: (M) 2242/2260/2280 PCIe 3.0 x4 Количество портов SATA >= 4 Поддержка NVMe: есть Версия PCI Express >= 4.0 Количество слотов PCI-E x16 >= 1 Количество и тип USB на задней панели: USB 2.0 >= 4, USB 3.2 Gen1 Type A >= 2 Видеовыходы: VGA (D-Sub), HDMI Количество сетевых портов (RJ-45) >= 1 Количество аналоговых аудио разъемов >= 3 Другие разъемы на задней панели: PS/2 (комбинированный) Внутренние коннекторы USB на плате: USB 2.0 (9 pin), USB 3.2 Gen1 (19 pin) Разъем питания процессорного кулера: 4-pin 4-Pin PWM коннекторы для вентиляторов >= 1 Ключ M.2 разъёма >= E Скорость сетевого адаптера >= 1 Гбит/с Основной разъем питания: 24-pin Разъем питания процессора: 8-pin Количество фаз питания >= 7 Видеокарта: Объем видеопамяти >= 4 ГБ Тип памяти >= GDDR6 Разрядность шины памяти >= 64 бит Максимальная пропускная способность памяти >= 96 Гбайт/сек Эффективная частота памяти >= 12000 МГц Штатная частота работы видеочипа >= 1740 МГц Турбочастота >= 1815 МГц Количество универсальных процессоров (ALU) >= 512 Число текстурных блоков >= 32 Число блоков растеризации >= 16 Видеоразъемы: DisplayPort, DVI-D, HDMI Версия HDMI >= 2.0b Версия DisplayPort >= 1.4 Количество подключаемых одновременно мониторов >= 3 Максимальное разрешение >= 4096x2160 Интерфейс подключения: PCI-E 3.0 Оперативная память: Тип памяти >= DDR4 Форм-фактор памяти: DIMM Суммарный объем памяти всего комплекта >= 16 ГБ Объем одного модуля памяти >= 8 ГБ Количество модулей в комплекте >= 2 Тактовая частота >= 2666 МГц CAS Latency (CL) <= 19 RAS to CAS Delay (tRCD) <= 19 Row Precharge Delay (tRP) <= 19 Activate to Precharge Delay (tRAS) <= 43 SSD M.2 накопитель: Объем накопителя >= 250 ГБ Форм-фактор: 2280 Физический интерфейс: PCI-E 3.x x4 Ключ M.2 разъема >= M NVMe: есть Количество бит на ячейку: 3 бит TLC Структура памяти: 3D NAND Максимальная скорость последовательного чтения >= 1800 Мбайт/сек Максимальная скорость последовательной записи >= 900 Мбайт/сек Максимальный ресурс записи (TBW) >= 120 ТБ DWPD >= 0.26 Блок питания: Мощность (номинал) >= 500 Вт Форм-фактор: ATX Основной разъем питания: 20 + 4 pin Разъемы для питания процессора (CPU): 4+4 pin Разъемы для питания видеокарты (PCI-E): 6+2 pin x2 Количество разъемов 15-pin SATA >= 5 Количество разъемов 4-pin Molex >= 3 Мощность по линии 12 В >= 456 Вт Ток по линии +12 В >= 38A Ток по линии +3.3 В >= 18 А Ток по линии +5 В >= 17 А Диапазон входного напряжения сети: 100-240 В 50/60 Гц Система охлаждения: активная Размеры вентиляторов >= 120 x 120 мм Регулировка оборотов: автоматическая Сертификат 80 PLUS: Standard Корректор коэффициента мощности (PFC): активный Технологии защиты: OPP, OVP, UVP, SCP Сетевой кабель в комплекте: есть Комплектация: документация, крепежный комплект, комплект кабелей Корпус: Типоразмер корпуса: Mini-Tower Ориентация материнской платы: вертикально Длина >= 373 мм Ширина >= 186 мм Высота >= 381.5 мм Вес <= 2.6 кг Основной цвет: черный Материал корпуса: сталь, пластик Толщина металла >= 0.6 мм Наличие окна на боковой стенке: слева Материал окна: акрил (оргстекло) Материал фронтальной панели: пластик Тип подсветки: RGB Цвет подсветки: многоцветная Источник подсветки: корпус Способ управления подсветкой: кнопка на корпусе Форм-фактор совместимых плат: Micro-ATX, Mini-ITX Форм-фактор совместимых блоков питания: ATX Размещение блока питания: нижнее Максимальная длина блока питания <= 180 мм Горизонтальные слоты расширения >= 4 Максимальная длина устанавливаемой видеокарты >= 300 мм Максимальная высота процессорного кулера >= 147 мм Количество отсеков 2.5" накопителей >= 3 шт Число внутренних отсеков 3.5" >= 2 шт Вентиляторы в комплекте: 1 x 80 мм Кулер для процессора: Сокет: AM2, AM2+, AM3, AM3+, AM4, FM1, FM2, FM2+, LGA 1150, LGA 1151, LGA 1151-v2, LGA 1155, LGA 1200, LGA 1700 Рассеиваемая мощность >= 180 Вт Тип конструкции: башенный Материал основания: алюминий\медь Материал радиатора: алюминий Количество тепловых трубок >= 4 Диаметр тепловых трубок >= 6 мм Количество вентиляторов в комплекте >= 2 Максимальное число устанавливаемых вентиляторов >= 2 Размеры комплектных вентиляторов >= 120 x 120 мм Разъем для подключения вентиляторов: 4 pin x2 Максимальная скорость вращения <= 1500 об/мин Минимальная скорость вращения >= 500 об/мин Регулировка скорости вращения: автоматическая (PWM) Клавиатура+мышь: Состав набора: клавиатура, мышь Основной цвет набора: черный Тип клавиатуры: мембранная Общее количество клавиш >= 104 шт Цифровой блок: есть Раскладка клавиатуры: JIS Формат клавиатуры: полноразмерная Тип мыши: оптическая светодиодная Количество кнопок мыши >= 3 шт Хват: для правой и левой руки Максимальное разрешение датчика >= 1000 Режимы работы датчика мыши >= 1000 dpi Длина кабеля клавиатуры >= 1.5 м Длина кабеля мыши >= 1.5 м Монитор: Изогнутый экран: есть Радиус изогнутости: 1500R Диагональ экрана (дюйм) >= 27 Максимальное разрешение >= 1920x1080 Тип подсветки матрицы: LED Технология изготовления матрицы: VA Соотношение сторон >= 16:9 Размер видимой области экрана >= 597 x 336 мм Яркость >= 250 Кд/м² Контрастность >= 3000 : 1 Динамическая контрастность >= 100М:1 Время отклика (MPRT) <= 1 мс Время отклика (GtG) <= 4 мс Время отклика пикселя <= 1 мс Угол обзора по вертикали (градус) >= 178° Угол обзора по горизонтали (градус) >= 178° Плотность пикселей >= 82 ppi Частота при максимальном разрешении >= 165 Гц Максимальная частота обновления экрана >= 165 Гц Глубина цвета >= 8bit Разъем HDMI >= 1 Разъем DisplayPort >= 1 Цветовой охват sRGB >= 113% Расположение блока питания: внешний Потребляемая мощность при работе <= 45 Вт Потребляемая мощность в спящем режиме <= 0.5 Вт Мощность в выключенном режиме <= 0.3 Вт Напряжение питания: 100-240 В / 50-60 Гц Комплектация: кабель питания, документация, кабель HDMI - HDMI, блок питания Предустановленная операционная система с графическим пользовательским интерфейсом, обеспечивающая работу распространенных образовательных и общесистемных приложений: Microsoft Windows 11 Pro 64Bit, русская версия. Постоянная лицензия с неограниченным функционалом и сроком (бессрочным правом) действия. (Эквивалент не допустим в соответствии с подпунктом «а» пункта 3 части 6.1 статьи 3 Федерального закона от 18.07.2011г. 223-ФЗ «О закупках товаров, работ, услуг отдельными видами юридических лиц» для обеспечения совместимости с программным обеспечением используемым Заказчиком) | Оборудование IT | 1 | шт | 1 | ФБ
2 | МФУ(A4) | Тип: МФУ лазерное Функции устройства: принтер, сканер, копир, факс Технология печати: лазерная Цветность печати: черно-белая Максимальный формат >= A4 Автоматическая двусторонняя печать: есть Максимальное разрешение черно-белой печати >= 1200x1200 dpi Скорость черно-белой печати (стр/мин) >= 38 стр/мин (А4) Время выхода первого черно-белого отпечатка <= 7.2 сек Максимальный месячный объем печати >= 80000 Оптическое разрешение сканера >= 1200x1200 dpi Скорость сканирования >= 29 стр/мин Максимальный формат бумаги (сканер) >= A4 (216x356) Устройство автоподачи: есть Емкость устройства автоподачи >= 50 Максимальное разрешение копира >= 600x600 dpi Скорость копирования >= 38 стр/мин Изменение масштаба: 25-400 % Шаг масштабирования <= 1 % Максимальное количество копий за цикл >= 999 Емкость подачи >= 350 Емкость выходного лотка >= 150 Емкость лотка ручной подачи >= 50 Минимальная поддерживаемая плотность носителей >= 60 г/м2 Максимальная поддерживаемая плотность носителей >= 175 г/м2 Количество оригинальных картриджей в комплекте >= 1 шт Оперативная память >= 512 МБ Частота процессора >= 1200 МГц Интерфейсы: Wi-Fi, Ethernet (RJ-45), USB Прямая печать: есть Комплект поставки: документация, кабель питания, USB-кабель, стартовый картридж Потребляемая мощность в работе <= 510 Вт Потребляемая мощность в режиме ожидания <= 0.9 Вт Тип и напряжение питания: 220-240В/50-60Гц Уровень шума при работе <= 53 дБ Вес <= 13 кг | Оборудование IT | 1 | шт | 1 | ФБ
3 | Комплект электронных плакатов по курсу | Комплект учебно-наглядных пособий по Монтажу и эксплуатации электрооборудования промышленных и гражданских зданий: Раздел 1. Подготовка и организация электромонтажных работ. Раздел 2. Монтаж электропроводок и электрооборудования. Раздел 3. Монтаж электрооборудования цеховых трансформаторных подстанций. Раздел 4. Монтаж кабельных и воздушных линий. Раздел 5. Монтаж электрооборудования трансформаторных подстанций и распределительных устройств | Оборудование IT | 1 | шт | 1 | ФБ
4 | Комплект учебного оборудования «Монтаж и наладка электрооборудования предприятий и гражданских сооружений» | Состав: 1. Модули: питания; мультиметров; измерительный (2 шт.); добавочных сопротивлений; функционального генератора; однофазного трансформатора; преобразователя частоты; электрических машин; измерителя мощности. 2. Наборное поле. 3. Комплект лабораторных минимодулей. 4. Электромашинный агрегат. 5. Лабораторный стол. 6. Комплект силовых кабелей и соединительных проводов. | Оборудование | 1 | шт. | 7 | ФБ
5 | Офисный стол | Стол письменный (1600х700х747 мм) | Мебель | 1 | шт | 1 | ФБ
6 | Кресло офисное | Материал обивки - ткань/сетка. Подлокотники - пластиковые., Крестовина, колёсики | Мебель | 1 | шт | 1 | ФБ
Охрана труда и техника безопасности
№ | Наименование | Краткие (рамочные) технические характеристики | Вид | Количество | Единица измерения | Итоговое количество | Источник финансирования
1 | Аптечка | по ГОСТу | Охрана труда | 1 | шт | 1 | ВБ
2 | Огнетушитель | ОП-5 | Охрана труда | 1 | шт | 1 | ВБ
3 | Санитайзер | по ГОСТу | Охрана труда | 1 | шт | 1 | ВБ
4 | Маски медицинские одноразовые | по ГОСТу | Охрана труда | 1 | шт | 1 | ВБ
Инфраструктурный лист оснащения образовательно-производственного центра (кластера) в отрасли машиностроения на базе ГАПОУ СО "Екатеринбургский промышленно-технологический техникум им. В.М. Курочкина"
Основная информация об образовательно-производственном центре (кластере):
Субъект Российской Федерации: Свердловская область
Базовая организация кластера: государственное автономное профессиональное образовательное учреждение Свердловской области "Екатеринбургский промышленно-технологический техникум им. В.М. Курочкина"
Адрес базовой образовательной организации: город Екатеринбург, улица Машиностроителей, дом 13
1. Участок монтажа и ремонта электрооборудования (6 рабочих мест)
Код и наименование профессии или специальности согласно ФГОС СПО |  | 13.01.10 Электромонтер по ремонту и обслуживанию электрооборудования (по отраслям) 15.01.20 Слесарь по контрольно-измерительным приборам и автоматике
Рабочее место учащегося
Требования к обеспечению зоны (коммуникации, площадь, сети, количество рабочих мест и др.):
Площадь зоны: не менее 80,2 кв.м.
Освещение: Допустимо верхнее искусственное освещение (не менее 200 люкс)
Интернет : проводной и беспроводной
Электричество: подключения к сети по 220 Вольт и 380 Вольт
Контур заземления для электропитания и сети слаботочных подключений (при необходимости) : требуется
Покрытие пола: керамогранитная плитка - 80,2 м2 на всю зону
Подведение/ отведение ГХВС (при необходимости) : не требуется
Подведение сжатого воздуха (при необходимости): не требуется
№ | Наименование | Краткие (рамочные) технические характеристики | Вид | Количество | Единица измерения | Итоговое количество | Источник финансирования
1 | Лабораторный стенд «Контрольно-измерительные приборы и автоматика» | Диапазон рабочих температур не уже чем от +10˚С до + 35 ˚С. Максимальное колличество человек, котрое одновременно может рабоатть на комплекте не более 2. Потребляемая мощность не менее 500 ВА | Оборудование | 1 | шт (на 3 раб.места) | 2 | ФБ
2 | Лабораторный стенд «Основы автоматизации» | Потребляемая мощность не менее 250 ВА. Общий вес оборудования не менее 40 кг. Диапазон рабочих температур не уже чем от +10˚С до + 35 ˚С. Максимальная влажность не более 80%. Максимальное колличество человек, котрое одновременно может рабоатть на комплекте не более 2 | Оборудование | 1 | шт (на 3 раб.места) | 2 | ФБ
3 | Лабораторный стенд «Промышленные датчики» | Колличество датчиков для изучения тока и напряжения не менее 6 шт. Колличество датчиков для изучения магнитного поля не менее 5 шт. Колличество датчиков для изучения бесконтактных конечных выключателей и измерителей приближения и перемещения не менее 8 шт. | Оборудование | 1 | шт (на 6 раб.мест) | 1 | ФБ
4 | Тренажерный комплекс «Монтаж контрольно-измерительных приборов» | Возможность выполнения работ по изучение основ создания и конфигурирования SCADA проекта Возможность выполнения работ по подключению различных устройств согласно схеме Возможность конфигурирования датчиков размеры не менее 1200х600х1600 | Оборудование | 1 | шт (на 3 раб.места) | 2 | ФБ
5 | Типовой комплект учебного оборудования «Координатная измерительная машина с ЧПУ и системой технического зрения» | Наличие координатной измерительной машины с ЧПУ Наличие контактной измерительной головки Наличие цифровой видеокамеры Наличие калибровочной сферы Наличие управляющего вычислительного комплекса | Оборудование | 1 | шт (на 6 раб. мест) | 1 | ФБ
6 | Типовой комплект оборудования "Метрология. Технические измерения в машиностроении" | Количество плакатов в комплекте не менее 15 шт Количество деталей типа «вал» не менее 2 шт Количество деталей типа «втулка» не менее 2 шт Количество деталей типа «кольцо» не менее 1 шт Количество деталей типа «шестерня» не менее 1 шт | Оборудование | 1 | шт (на 6 раб. мест) | 1 | ФБ
7 | Автоматизированный стенд для измерения шероховатости | Количество деталей типа «втулка» не менее 1 шт Количество деталей типа «вал» не менее 2 шт Наличие профилографа-профилометра Наличие калибровочной пластины Количество мониторов не менее 1 шт Количество системных блоков не менее 1 шт | Оборудование | 1 | шт (на 6 раб. мест) | 1 | ФБ
8 | Стол монтажный | Длина рабочего стола не менее 1035 мм. Ширина рабочего стола не менее 700мм. высота стола не менее 965 мм. Максимальная нагрузка на стол 300 кг. Материал основания металл | Оборудование | 1 | шт (на 1 раб.место) | 6 | ФБ
9 | Набор инструмента электромонтажника | Общее количество предметов в наборе не менее 14 шт. Наличие Стриппер в колличестве не менее 1 шт. Наличие Мультиметр в количестве не менее 1 шт. | Оборудование | 1 | шт (на 1 раб.место) | 6 | ФБ
10 | Лабораторный стенд «Программируемое реле» | Проверочный стенд навесной, степень защиты не менее IP41. устройство вывода не менее 15.6``, Количество ядер не менее 2, объем оперативной памяти не менее 8ГБ, объем SSD не менее 256ГБ SSD, ОС | Оборудование | 1 | шт (на 6 раб. мест) | 1 | ФБ
Рабочее место преподавателя/мастера производственного обучения
Требования к обеспечению зоны (коммуникации, площадь, сети, количество рабочих мест и др.):
Площадь зоны: не менее 6 кв.м.
Освещение: Допустимо верхнее искусственное освещение (не менее 200 люкс)
Интернет : проводной и беспроводной
Электричество: подключения к сети по 220 Вольт и 380 Вольт
Контур заземления для электропитания и сети слаботочных подключений (при необходимости) : требуется
Покрытие пола: керамогранитная плитка - 6 м2 на всю зону
Подведение/ отведение ГХВС (при необходимости) : не требуется
Подведение сжатого воздуха (при необходимости): не требуется
№ | Наименование | Краткие (рамочные) технические характеристики | Вид | Количество | Единица измерения | Итоговое количество | Источник финансирования
1 | Стол | не менее 1590х680х750, Столешница из ЛДСП 22 мм, остальные элементы из ЛДСП 16 мм, дно ящиков из ХДФ, кромка ПВХ 2 и 0,4 мм | Мебель | 1 | шт | 1 | В наличии
2 | Стул | не менее 600х600х1050-1175 Глубина сидения - 480, ширина - 445мм, Высота спинки- 570. Кресло изготавливается на каркасе из гнутоклееной фанеры. Плотность наполнителя 25-30г/м2. Обивочный материал - ткань. Механизм качания -пиастра. Комлектуется газ-лифтом 2 класса L140 с максимальной нагрузкой 100кг. | Мебель | 1 | шт | 1 | В наличии
3 | Стол монтажный | Длина рабочего стола не менее 1035 мм. Ширина рабочего стола не менее 700мм. высота стола не менее 965 мм. Максимальная нагрузка на стол 300 кг. Материал основания металл | Оборудование | 1 | шт | 1 | ФБ
4 | Набор инструмента электромонтажника | Общее количество предметов в наборе не менее 14 шт. Наличие Стриппер в колличестве не менее 1 шт. Наличие Мультиметр в количестве не менее 1 шт. | Оборудование | 1 | шт | 1 | ФБ
Охрана труда и техника безопасности
№ | Наименование | Краткие (рамочные) технические характеристики | Вид | Количество | Единица измерения | Итоговое количество | Источник финансирования
1 | Аптечка | Для оказания первой помощи | Охрана труда | 1 | шт | 1 | ВБ
2 | Огнетушитель | порошковый | Охрана труда | 1 | шт | 1 | ВБ
3 | Санитайзер | 252x175x520 мм | Охрана труда | 1 | шт | 1 | ВБ
4 | Маски медицинские одноразовые | 175х95 мм | Техника безопасности | 7 | шт | 7 | ВБ
Инфраструктурный лист для оснащения образовательно-производственного центра (кластера) "Индустрия 68" в отрасли машиностроение
Основная информация об образовательно производственном центре (кластере):
Субъект Российской Федерации: Тамбовская область
Базовая организация кластера: Тамбовское областное государственное бюджетное профессиональное образовательное учреждение "Приборостроительный колледж"
Адрес базовой организации кластера: Моршанское шоссе, д.17 стр.1, г.Тамбов, Тамбовская область, 392008
10.Зона под вид работ Подготовка, регулировка и обслуживание электротехнического оборудования(4 рабочих мест)
Код и наименование профессии или специальности согласно ФГОС СПО |  | 13.02.11 Техническая эксплуатация и обслуживание электрического и электромеханического оборудования (по отраслям), 15.01.20 Слесарь по контрольно-измерительным приборам и автоматике
Общая зона
Требования к обеспечению зоны (коммуникации, площадь, сети, количество рабочих мест и др.):
Площадь зоны: 29,0 кв.м
Допустимо верхнее искусственное освещение (не менее 300 люкс)
Интернет: Есть подключение ноутбуков к беспроводному интернету (с возможностью подключения к проводному интернету)
Электричество: Есть подключение к сети по (220 Вольт и 380 Вольт)
Контур заземления для электропитания и сети слаботочных подключений (при необходимости): требуется
Покрытие пола: Ламинат - 29,0 м² на всю зону
Подведение/отведение ГХВС (при необходимости): не требуется
Подведение сжатого воздуха (при необходимости): не требуется
№ | Наименование | Краткие (рамочные) технические характеристики | Вид | Количество | Единица измерения | Итоговое количество | Источник финансирования
1 | Стол | 600 х 1200 мм | Мебель | 12 | шт | 12 | РБ
2 | Стул | 540х450х805мм черный кожзаменитель | Мебель | 24 | шт | 24 | РБ
Рабочее место учащегося
Требования к обеспечению зоны (коммуникации, площадь, сети, количество рабочих мест и др.):
Площадь зоны: 26,2 кв.м
Допустимо верхнее искусственное освещение (не менее 400 люкс)
Интернет: Есть подключение ноутбуков к беспроводному интернету (с возможностью подключения к проводоному интернету)
Электричество: Есть подключение к сети по (220 Вольт и 380 Вольт)
Контур заземления для электропитания и сети слаботочных подключений (при необходимости): не требуется
Покрытие пола: Ламинат - 26,2 м² на всю зону
Подведение/отведение ГХВС (при необходимости): не требуется
Подведение сжатого воздуха (при необходимости): не требуется
№ | Наименование | Краткие (рамочные) технические характеристики | Вид | Количество | Единица измерения | Итоговое количество | Источник финансирования
1 | Комплект учебно-лабораторного оборудования «Электротехника и основы электроники» | Модули: «Трехфазный источник питания» (380 В). «Функциональный генератор» (с частотой до 100 кГц и амплитудой до 10 В). "Регулируемый источник питания постоянного тока" предназначен для (формирование постоянного напряжения до 10В). «Трехфазный генератор» (напряжение с амплитудой до 12В и частотой до 400Гц) «Измерительные приборы» 30В ( три амперметра и три вольтметра, скомпонованные в пары (амперметр + вольтметр). «Модуль связи (источник питания)» . «Наборное поле» (установка сменных минимодулей)». «Основы цифровой техники» (логические элементы, триггеры, счетчики, регистры, дешифраторы). «Трехфазный автотрансформатор» ( 380В). «Источник питания машины постоянного тока с функцией реверса». «Преобразователь частоты». "Цифровой трехфазный ваттметр" (~0...380В). «Трансформатор однофазный» (номинальное напряжение, В 220/12, номинальная мощность, ВА 30 Габариты (Д×В). «Мультиметры» (габариты (Д×В), мм 200×260). «Активная трехфазная нагрузка 12В». «Активная трехфазная нагрузка 220В». | Оборудование | 1 | шт.(на 1 раб.место) | 4 | ФБ
2 | Приборный лабораторный стол | Технологическая стойка - есть Электрические розетки - есть Материал столешницы - пластик типа ЛАБ (П) Расположение - пристенное Материал исполнения - металл Тип тумбы - мобильная Серия - NL (NeatLab) Основные характеристики: Ширина – 1200 мм Глубина – 600 мм Высота – 750 мм | Мебель | 1 | шт.(на 1 раб.место) | 4 | ФБ
3 | Источник питания | 2 независимых регулируемых канала + канал 5V/3A. Выходное напряжение каждого регулируемого канала: 0~30V, точность установки 0.1V. Выходной ток регулируемого канала: 0~5A, точность установки 0.01A. Малый уровень пульсаций: ≤ 0.5mV. Малое влияние нагрузки: ≤ 0.01% ±3mV. Малое влияние сетевого напряжения: ≤ 0.01% ±2mV. Индикация: 3-разрядные LCD-дисплеи одновременно на ток и напряжение. Питание: 110/220V ±10%. | Оборудование | 1 | шт.(на 1 раб.место) | 4 | ФБ
4 | Двухканальный генератор сигналов | Русский экранный интерфейс. Метод формирования сигнала: DDS - метод прямого цифрового синтеза. Макс. генерируемая частота: 35 МГц, разрешение 1 мкГц. Частота дискретизации: 125 МГц. Вертикальное разрешение: 14 бит. Стандартные генерируемые сигналы: синус: 1 мкГц … 35 МГц; прямоугольник: 1 мкГц … 15 МГц; импульс: 1 мкГц … 15 МГц; пила: 1 мкГц … 1 МГц; шум: 20 МГц (-3дБ. типовой); произвольный: 1 мкГц … 10 МГц. Модуляции: амплитудная (AM), частотная (FM), фазовая (PM), частотно манипулированная (FSK). | Оборудование | 1 | шт.(на 1 раб.место) | 4 | ФБ
5 | Цифровой двухканальный осциллограф | Русский интерфейс. Количество каналов: два. Полоса пропускания: 100 МГц. Частота дискретизации в реальном времени: 500 МГц. Вертикальная развертка:разрешение: 8 бит. чувствительность: 1 мВ/дел… 20 В/дел. смещение: ± 8 делений. Синхронизация: типы развертки: автоматический, ждущий, однократный диапазон задержки запуска: 80 нс … 1,5 с. Измерения: автоматическое измерение 34 параметров сигнала Дисплей: диагональ 17.8 см, цветной (TFT), 800 х 480 пикселов. Питание: 100-240 В, 50/60 Гц. Потребляемая мощность: менее 100 ВА. | Оборудование | 1 | шт.(на 1 раб.место) | 4 | ФБ
6 | Мультиметр настольный цифровой, 4 разряда | Количество разрядов индикатора 4 ½. Диапазоны измерения: постоянного напряжения 200мВ-2-20-200-1000В; переменного напряжения 2-20-200-750В; постоянного тока 200-2000мкА-20-200мА-10А; переменного тока 2-20-200мА-10А; сопротивления 200Ом-2-20-200кОм-2-200Мом; емкости 20нФ-2-200мкФ; частоты 2-200кГц; температуры, С -40...1000. Интерфейс для подключения к ПК. | Оборудование | 1 | шт.(на 1 раб.место) | 4 | ФБ
Рабочее место преподавателя/мастера производственного обучения
Требования к обеспечению зоны (коммуникации, площадь, сети, количество рабочих мест и др.):
Площадь зоны: 8,0 кв.м
Допустимо верхнее искусственное освещение (не менее 400 люкс)
Интернет: Есть подключение ноутбуков к беспроводному интернету (с возможностью подключения к проводному интернету)
Электричество: Есть подключение к сети по (220 Вольт и 380 Вольт)
Контур заземления для электропитания и сети слаботочных подключений (при необходимости): требуется
Покрытие пола: Ламинат - 8,0 м² на всю зону
Подведение/отведение ГХВС (при необходимости): не требуется
Подведение сжатого воздуха (при необходимости): не требуется
№ | Наименование | Краткие (рамочные) технические характеристики | Вид | Количество | Единица измерения | Итоговое количество | Источник финансирования
1 | Стол | 600 х 1200 мм | Мебель | 1 | шт | 1 | РБ
2 | Стул | 540х450х805мм черный кожзаменитель | Мебель | 1 | шт | 1 | РБ
3 | Прошин В.М.Электротехника. Учебное пособие. | Для освоения ОПОП-П 13.02.11 Техническая эксплуатация и обслуживание электрического и электромеханического оборудования (по отраслям) ПК 1.1. Выполнять наладку, регулировку и проверку электрического и электромеханического оборудования; ПК 1.2. Организовывать и выполнять техническое обслуживание и ремонт электрического и электромеханического оборудования; ПК 1.3. Осуществлять диагностику и технический контроль при эксплуатации электрического и электромеханического оборудования Использование: Комплект учебно-лабораторного оборудования «Электротехника и основы электроники» Источник питания. Двухканальный генератор сигналов. Цифровой двухканальный осциллограф. Мультиметр настольный цифровой, 4 разряда. Для освоения ОПОП-П 15.01.20 Слесарь по контрольно-измерительным приборам и автоматике ПК 2.2. Составлять схемы соединений средней сложности и осуществлять их монтаж. Использование: Комплект учебно-лабораторного оборудования «Электротехника и основы электроники» Источник питания. Мультиметр настольный цифровой, 4 разряда. | Учебное пособие | 15 | шт | 15 | ФБ
4 | Григорьева С.В.Общая технология электромонтажных работ. Учебник. | Для освоения ОПОП-П 13.02.11 Техническая эксплуатация и обслуживание электрического и электромеханического оборудования (по отраслям) ПК 1.1. Выполнять наладку, регулировку и проверку электрического и электромеханического оборудования; ПК 1.2. Организовывать и выполнять техническое обслуживание и ремонт электрического и электромеханического оборудования; ПК 1.3. Осуществлять диагностику и технический контроль при эксплуатации электрического и электромеханического оборудования Использование: Комплект учебно-лабораторного оборудования «Электротехника и основы электроники» Источник питания. Двухканальный генератор сигналов. Цифровой двухканальный осциллограф. Мультиметр настольный цифровой, 4 разряда. Для освоения ОПОП-П 15.01.20 Слесарь по контрольно-измерительным приборам и автоматике ПК 2.2. Составлять схемы соединений средней сложности и осуществлять их монтаж. Использование: Комплект учебно-лабораторного оборудования «Электротехника и основы электроники» Источник питания. Мультиметр настольный цифровой, 4 разряда. | Учебное пособие | 15 | шт | 15 | ФБ
5 | Сидорова Л.Г. Электроснабжение электротехнологического оборудования. Учебник. | Для освоения ОПОП-П 13.02.11 Техническая эксплуатация и обслуживание электрического и электромеханического оборудования (по отраслям) ПК 1.1. Выполнять наладку, регулировку и проверку электрического и электромеханического оборудования; ПК 1.2. Организовывать и выполнять техническое обслуживание и ремонт электрического и электромеханического оборудования; ПК 1.3. Осуществлять диагностику и технический контроль при эксплуатации электрического и электромеханического оборудования Использование: Комплект учебно-лабораторного оборудования «Электротехника и основы электроники» Источник питания. Двухканальный генератор сигналов. Цифровой двухканальный осциллограф. Мультиметр настольный цифровой, 4 разряда. Для освоения ОПОП-П 15.01.20 Слесарь по контрольно-измерительным приборам и автоматике ПК 2.2. Составлять схемы соединений средней сложности и осуществлять их монтаж. Использование: Комплект учебно-лабораторного оборудования «Электротехника и основы электроники» Источник питания. Мультиметр настольный цифровой, 4 разряда. | Учебное пособие | 15 | шт | 15 | ФБ
6 | Шкаф офисный | 854х450х2010 мм | Мебель | 2 | шт | 2 | РБ
Охрана труда и техника безопасности
№ | Наименование | Краткие (рамочные) технические характеристики | Вид | Количество | Единица измерения | Итоговое количество | Источник финансирования
1 | Аптечка | Первой помощи, универсальная | Охрана труда | 1 | шт | 1 | РБ
2 | Огнетушитель | Углекислотный | Охрана труда | 1 | шт | 1 | РБ
3 | Санитайзер | Бесконтактный | Охрана труда | 1 | шт | 1 | РБ
11.Зона под вид работ Эксплуатация и обслуживание электрического и электромеханического оборудования(8 рабочих мест)
Код и наименование профессии или специальности согласно ФГОС СПО |  | 13.02.03 Техническая эксплуатация электрического и электромеханического оборудования (по отраслям)
Общая зона
Требования к обеспечению зоны (коммуникации, площадь, сети, количество рабочих мест и др.):
Площадь зоны: 28,0 кв.м
Допустимо верхнее искусственное освещение (не менее 400 люкс)
Интернет: Есть подключение ноутбуков к беспроводному интернету (с возможностью подключения к проводному интернету)
Электричество: Есть подключение к сети по (220 Вольт и 380 Вольт)
Контур заземления для электропитания и сети слаботочных подключений (при необходимости): требуется
Покрытие пола: Ламинат 28,0- м² на всю зону
Подведение/отведение ГХВС (при необходимости): не требуется
Подведение сжатого воздуха (при необходимости): не требуется
№ | Наименование | Краткие (рамочные) технические характеристики | Вид | Количество | Единица измерения | Итоговое количество | Источник финансирования
1 | Стол | 600 х 1200 мм | Мебель | 12 | шт | 12 | РБ
2 | Стул | 540х450х805мм черный кожзаменитель | Мебель | 24 | шт | 24 | РБ
Рабочее место учащегося
Требования к обеспечению зоны (коммуникации, площадь, сети, количество рабочих мест и др.):
Площадь зоны: 35,2 кв.м
Допустимо верхнее искусственное освещение (не менее 400 люкс)
Интернет: Есть подключение ноутбуков к беспроводному интернету (с возможностью подключения к проводному интернету)
Электричество: Есть подключение к сети по (220 Вольт и 380 Вольт)
Контур заземления для электропитания и сети слаботочных подключений (при необходимости): не требуется
Покрытие пола: Ламинат 35,2 м² на всю зону
Подведение/отведение ГХВС (при необходимости): не требуется
Подведение сжатого воздуха (при необходимости): не требуется
№ | Наименование | Краткие (рамочные) технические характеристики | Вид | Количество | Единица измерения | Итоговое количество | Источник финансирования
1 | Учебно-лабораторный комплект (модуль) «Поиск неисправностей по виду работ «электромонтаж» | Шкаф электромонтажный, содержит: Автоматический выключатель (2 полюсный) – 1шт; Реле промежуточное модульное – 4шт; Контактор с блоком доп. контактов – 10шт; Электромеханическое промежуточное реле – 4шт; Пускатель ручной кнопочный с блоком доп. контактов – 3шт; Реле пуска «звезда-треугольник» — 1шт; Реле задержки включения – 2шт; Реле времени многофункциональное – 1шт; Реле циклическое – 1шт; Кулачковый переключатель — 1шт; Элементы индикации и управления – 27шт; Источник питания – 1шт.Электропитание: ~24 В. Габаритные размеры, не более: длина 850 мм, ширина 350 мм, высота 1250 мм; Масса, не более: 35 кг. | Оборудование | 1 | шт.(на 4 раб. места) | 2 | ФБ
2 | Учебно-лабораторный комплект (модуль) «Программирование реле oni» по виду работ «электромонтаж» | Модульный встраиваемый пластиковый корпус с дифференциальным автоматическим выключателем, блоком питания 220/24В и программируемым логическим реле типа ONI. Кнопки управления (4,6 и 8 шт. – тип (НЗ, НР). Переключатели на 2 положения (4 шт.). Сигнальные лампы (6 шт.). Габаритные размеры 490х350х135. Масса 5 кг | Оборудование | 1 | шт.(на 2 раб.места) | 4 | ФБ
3 | Ноутбук к модулю | 15.6"/ TN/ Intel Core i7 1065G7/ 4-ядерный/ 16ГБ DDR4/ 512ГБ SSD/ NVIDIA GeForce MX330 - 2 ГБ | Оборудование IT | 1 | шт.(на 2 раб.места) | 4 | ФБ
4 | Учебно-лабораторный стенд «Модель электрической системы — производство, передача, распределение, потребление и качество электроэнергии» | 1. Производство электрической энергии. 1.1. Синхронные генераторы. 1.2. Синхронные компенсаторы. 1.3. Собственные нужды электрических станций. 2. Передача электрической энергии. 2.1. Режимы элементов электрической сети. 2.2. Режимы электроэнергетической системы. 3. Распределение электрической энергии. 3.1. Установившиеся режимы распределительных электрических сетей. 3.2. Регулирование напряжения в распределительных электрических сетях. 4. Потребление электрической энергии. 5. Качество электрической энергии. 6. Оперативные переключения в распределительных устройствах электрических станций и подстанций. 6.1. Переключения при включении и отключении присоединений. 6.2. Переключения при переводе присоединений с одной системы шин на другую. 6.3. Переключения при выводе оборудования в ремонт и вводе его в работу после ремонта. Потребляемая мощность, В·А, не более 500. Электропитание:- от трехфазной сети переменного тока с рабочим нулевым и защитным проводниками напряжением, В - и от однофазной сети переменного тока с рабочим нулевым и защитным проводниками напряжением, В - частота, Гц 380 ± 38 220 ± 22 50 ± 0,5. Класс защиты от поражения электрическим током I | Оборудование | 1 | шт.(на 8 раб.мест) | 1 | ФБ
5 | Учебно-лабораторный стенд «Системы электроснабжения промышленных предприятий» | Модули: питания стенда; трехфазной сети; линии электропередач; однофазных трансформаторов; выключателя (2); управления выключателем; реле тока; реле напряжения; реле времени; дополнительные реле; измерительные трансформаторы; мультиметров (2); продольная емкостная компенсация; индуктивная нагрузка. Лабораторный стол (2). | Оборудование | 1 | шт.(на 8 раб.мест) | 1 | ФБ
6 | Стол | 600 х 1200 мм | Мебель | 1 | шт.(на 1 раб.место) | 6 | РБ
Рабочее место преподавателя/мастера производственного обучения
Требования к обеспечению зоны (коммуникации, площадь, сети, количество рабочих мест и др.):
Площадь зоны: 10,0 кв.м
Допустимо верхнее искусственное освещение (не менее 400 люкс)
Интернет: Есть подключение ноутбуков к беспроводному интернету (с возможностью подключения к проводному интернету)
Электричество: Есть подключение к сети по (220 Вольт и 380 Вольт)
Контур заземления для электропитания и сети слаботочных подключений (при необходимости): не требуется
Покрытие пола: Ламинат 10,0- м² на всю зону
Подведение/отведение ГХВС (при необходимости): не требуется
Подведение сжатого воздуха (при необходимости): не требуется
№ | Наименование | Краткие (рамочные) технические характеристики | Вид | Количество | Единица измерения | Итоговое количество | Источник финансирования
1 | Стол | 600 х 1200 мм | Мебель | 1 | шт | 1 | РБ
2 | Стул | 540х450х805мм черный кожзаменитель | Мебель | 1 | шт | 1 | РБ
3 | Григорьева С.В.Общая технология электромонтажных работ. Учебное пособие. | Для освоения ОПОП-П 13.02.03 Техническая эксплуатация электрического и электромеханического оборудования (по отраслям) ПК 1.1. Выполнять наладку, регулировку и проверку электрического и электромеханического оборудования; ПК 1.2. Организовывать и выполнять техническое обслуживание и ремонт электрического и электромеханического оборудования; ПК 1.3. Осуществлять диагностику и технический контроль при эксплуатации электрического и электромеханического оборудования Учебно-лабораторный комплект (модуль) «Поиск неисправностей по виду работ «электромонтаж». Учебно-лабораторный комплект (модуль) «Программирование реле oni» по виду работ «электромонтаж» | Учебное пособие | 15 | шт | 15 | ФБ
4 | Сибикин Ю.Д.Техническое обслуживание, ремонт электрооборудования и сетей промышленных предприятий: В 2 кн. Кн. 1 . Учебное пособие. | Для освоения ОПОП-П 13.02.03 Техническая эксплуатация электрического и электромеханического оборудования (по отраслям) ПК 4.1. Осуществлять наладку, регулировку и проверку сложного электрического и электромеханического оборудования с электронным управлением; ПК 4.2. Организовывать и выполнять техническое обслуживание сложного электрического и электромеханического оборудования с электронным управлением Учебно-лабораторный стенд «Модель электрической системы — производство, передача, распределение, потребление и качество электроэнергии» Учебно-лабораторный стенд «Системы электроснабжения промышленных предприятий» | Учебное пособие | 15 | шт | 15 | ФБ
5 | Сибикин Ю.Д. Техническое обслуживание, ремонт электрооборудования и сетей промышленных предприятий: В 2 кн. Кн. 2 . Учебное пособие. | Для освоения ОПОП-П 13.02.03 Техническая эксплуатация электрического и электромеханического оборудования (по отраслям) ПК 4.1. Осуществлять наладку, регулировку и проверку сложного электрического и электромеханического оборудования с электронным управлением; ПК 4.2. Организовывать и выполнять техническое обслуживание сложного электрического и электромеханического оборудования с электронным управлением Учебно-лабораторный стенд «Модель электрической системы — производство, передача, распределение, потребление и качество электроэнергии» Учебно-лабораторный стенд «Системы электроснабжения промышленных предприятий» | Учебное пособие | 15 | шт | 15 | ФБ
7 | Шкаф офисный | 854х450х2010 мм | Мебель | 2 | шт | 2 | РБ
Охрана труда и техника безопасности
№ | Наименование | Краткие (рамочные) технические характеристики | Вид | Количество | Единица измерения | Итоговое количество | Источник финансирования
1 | Аптечка | Первой помощи, универсальная | Охрана труда | 1 | шт | 1 | РБ
2 | Огнетушитель | Углекислотный | Охрана труда | 1 | шт | 1 | РБ
3 | Санитайзер | Бесконтактный | Охрана труда | 1 | шт | 1 | РБ
Инфраструктурный лист для оснащения образовательно-производственного центра (кластера) в отрасли Машиностроение Тверской области
Основная информация об образовательно-производственном центре (кластере) :
Субъект Российской Федерации: Тверская область
Ядро кластера: Государственное бюджетное профессиональное образовательное учреждение "Тверской колледж им. А.Н. Коняева"
Адрес ядра кластера: 170100, Тверская обл. г. Тверь, Смоленский пер. д. 1, корп. !
6. Зона под вид работ Монтаж, наладка и обслуживание электрооборудования (_6_ рабочих мест)
Код и наименование профессии или специальности согласно ФГОС СПО |  | 13.01.10 Электромонтер по ремонту и обслуживанию электрооборудования)
Рабочее место учащегося
Требования к обеспечению зоны (коммуникации, площадь, сети и др.):
Площадь зоны: не менее _55,9___ кв.м.
Освещение: Допустимо общее верхнее искусственное освещение ( не менее _400__ люкс)
Интернет : Подключение к интернету не требуется
Электричество: Подключения к сети 220 и 380 В
Контур заземления для электропитания и сети слаботочных подключений : требуется
Покрытие пола: _бетон__ (вид покрытия) - _55,9__ м2 на всю зону
Подведение/ отведение ГХВС: не требуется
Подведение сжатого воздуха: не требуется
№ | Наименование | Краткие (рамочные) технические характеристики | Вид | Количество | Единица измерения | Итоговое количество | Источник финансирования
1 | Учебный стенд "Электромонтаж и наладка систем электроснабжения, освещения и автоматики" | Модуль "Низковольтное комплектное устройство" Монтажная панель - 1 шт. Электрический щит - 1 шт. Контроллер управления и обработки информации - 1 шт. Блок питания - 1 шт. Блок контроля параметров электрической сети - 1 шт. Блок дискретных входов - 1 шт. Блок релейных выходов тип - 2 шт. Блок управления диммируемой нагрузкой - 1 шт. Блок контроля состояния - 1 шт. | Оборудование | 1 | шт. (на 3 раб.места) | 2 | ФБ
2 | Учебный стенд "Электромонтаж и наладка систем управления освещением" | Модуль "Низковольтное комплектное устройство" Монтажная панель - 1 шт. Электрический щит: Программируемый блок управления - 1 шт. Блок питания - 1 шт. Несущая рама для крепления модулей – 1 шт. Материал конструкции рамы – алюминиевый конструкционный профиль, основание на мобильной платформе с функцией блокировки колес. Модуль "Датчики автоматического управления" - 1 шт. Модуль "Коммутационные устройства" Расположение элементов модуля на монтажной панели. Модуль "Световые приборы" | Оборудование | 1 | шт. (на 3 раб.место) | 2 | ФБ
3 | Учебный стенд "Электромонтаж и наладка систем электроснабжения" | Модуль "Низковольтное комплектное устройство» Электрический щит - 1 шт. Модуль "Освещение тип 3" - 1 шт. Несущая рама для крепления модулей – 1 шт. Материал конструкции рамы – алюминиевый конструкционный профиль, основание на мобильной платформе с функцией блокировки колес. Модуль "Розеточные группы" Модуль "Освещение тип 1" - 1 шт. Модуль "Освещение тип 2" - 1 шт. | Оборудование | 1 | шт. (на 3 раб.места) | 2 | ФБ
4 | Верстак электромонтажника | Верстак на металлическом каркасе из профильной трубы на регулируемых опорах для компенсации неровностей пола, подкатанной тумбой с четырьмя выдвижными ящиками на телескопических направляющих, блоком из семи розеток на 220 В и светодиодным светильником. Вертикальная панель над столешницей. Порошковая окраска. Размеры: длина не менее 1450 мм и не более 1550 мм, глубина не менее 750 мм и не более 850 мм, высота не менее 1350 мм и не более 1450 мм | Оборудование | 1 | шт. (на 1 раб.место) | 6 | ФБ
5 | Набор отверток | Отвертки 3 шт.; тип насадок: SL (прямой), PH (крестообразный); материал - хромованадиевая сталь | Оборудование | 1 | шт. (на 1 раб.место) | 6 | ВБ
6 | Набор ключей шестигранных | Шестигранные ключи 1.5-10 мм NEO 09-525 используются при работе с крепежом, имеющим шестигранное гнездо HEX. Выполнены из хромованадиевой стали в соответствии со стандартом DIN 911. Магнитные шаровидные наконечники ключей с рабочим углом 30 градусов . В наборе 9 ключей с размерами от 1.5 до 10 мм. | Оборудование | 1 | шт. (на 1 раб.место) | 6 | ВБ
7 | Инструмент для снятия изоляции | Инструмент для снятия изоляции 0,2-6 мм² с регулируемой длиной зачистки | Оборудование | 1 | шт. (на 1 раб.место) | 6 | ВБ
8 | Инструмент для обжима клемм (наконечников) | Для кабельных концевых гильз поперечным сечением от 0.25 мм²; форма прессовки - Клиновидный обжим | Оборудование | 1 | шт. (на 1 раб.место) | 6 | ВБ
9 | Бокорезы | Материал резцов - инструментальная сталь; Покрытие резцов - оксидированное покрытие; Материал обмотки ручек - пластик. | Оборудование | 1 | шт. (на 1 раб.место) | 6 | ВБ
10 | Пассатижи | Материал губок - инструментальная сталь; Покрытие губок - хромоникелевое покрытие; Материал обмотки ручек - пластик. | Оборудование | 1 | шт. (на 1 раб.место) | 6 | ВБ
11 | Набор ключей рожковых двухсторонних | Размер губок не менее 6 мм и не более 17 мм; Материал - CrV; Покрытие - хромированный; | Оборудование | 1 | шт. (на 1 раб.место) | 6 | ВБ
12 | Мультиметр | 3,5-разрядный ЖК-дисплей, позиционный переключатель режимов работы и пределов; чувствительность – 100 мкВ; Автоматическая индикация перегрузки – «1»; Автоматическое определение полярности постоянного тока или напряжения; Все пределы защищены от перегрузок. | Оборудование | 1 | шт. (на 1 раб.место) | 6 | ВБ
Охрана труда и техника безопасности
№ | Наименование | Краткие (рамочные) технические характеристики | Вид | Количество | Единица измерения | Итоговое количество | Источник финансирования
1 | Аптечка | Аптечка первой помощи универсальная | Охрана труда | 1 | шт. | 1 | ВБ
2 | Огнетушитель | Огнетушитель углекислотный ОП-4 | Охрана труда | 1 | шт. | 1 | ВБ

## Виды (hidden)
Мебель
Оборудование
Оборудование IT
Программное обеспечение
Охрана труда
Техника безопасности
Учебные пособия