## Базовый ИЛ
1. | Зона под вид работ | Охрана труда и промышленная безопасность
Количество рабочих мест зоны: |  | 12
Код и наименование профессий или специальностей согласно ФГОС СПО |  | 13.01.10 Электромонтер по ремонту и обслуживанию электрооборудо¬вания (по от раслям) 13.02.01 Тепловые электрические станции 13.02.02 Теплоснабжение и теплотехническое оборудование 13.02.12 Электрические станции, сети и системы, их релейная защита и автоматизация 13.02.13 Эксплуатация и обслуживание электрического и электромеханического оборудования (по отраслям)
Требования к обеспечению зоны (коммуникации, площадь, сети, количество рабочих мест и др.):
Площадь зоны: ____ кв.м.
Освещение: _____ (вид освещения и источника)
Интернет: Подключение к _______ интернету (проводному и/или беспроводному)
Электричество: Подключения к сети ___ В (220 и/или 380)
Контур заземления для электропитания и сети слаботочных подключений: ___ (требуется или не требуется)
Покрытие пола: ___ (вид покрытия)
Подведение/ отведение ГХВС: ___ (требуется или не требуется)
Подведение сжатого воздуха: ___ (требуется или не требуется)
Общая зона
№ | Наименование | Краткие (рамочные) технические характеристики | Вид |  |  | Итоговое количество (шт.)
1 | Интерактивная сенсорная панель | Заполняются образовательной организацией в соответствии с потребностями | Оборудование IT |  |  | 1
2 | МФУ | Заполняются образовательной организацией в соответствии с потребностями | Оборудование IT |  |  | 1
3 | Робот-тренажёр для отработки навыков оказания помощи при поражении электрическим током | Заполняются образовательной организацией в соответствии с потребностями | Оборудование |  |  | 1
4 | Робот-тренажёр для отработки навыков оказания помощи при поражении электрическим током | Заполняются образовательной организацией в соответствии с потребностями | Оборудование |  |  | 1
5 | Робот-тренажер для обучения навыкам сердечно-легочной реанимации | Заполняются образовательной организацией в соответствии с потребностями | Оборудование |  |  | 1
Рабочее место учащегося № |  |  | 1
Количество рабочих мест: |  |  | 12
№ | Наименование | Краткие (рамочные) технические характеристики | Вид | Количество (шт.) | Количество раб. мест | Итоговое количество (шт.)
1 | Стол компьютерный | Заполняются образовательной организацией в соответствии с потребностями | Мебель | 1 | на 1 р.м. | 12
2 | Стул компьютерный | Заполняются образовательной организацией в соответствии с потребностями | Мебель | 1 | на 1 р.м. | 12
3 | Компьютер (системный блок, монитор, клавиатура, мышь) | Заполняются образовательной организацией в соответствии с потребностями * Технические характеристики компьютера зависят от требований программного обеспечения, которое будет на нем использоваться | Оборудование IT | 1 | на 1 р.м. | 12
4 | 3D тренажер-симулятор "Работы на высоте" | Заполняются образовательной организацией в соответствии с потребностями 1 лицензия на 1 рабочее место бессрочная | Программное обеспечение | 1 | на 1 р.м. | 12
Рабочее место преподавателя/мастера производственного обучения
№ | Наименование | Краткие (рамочные) технические характеристики | Вид |  |  | Итоговое количество (шт.)
1 | Компьютер (системный блок, монитор, клавиатура, мышь) | Заполняются образовательной организацией в соответствии с потребностями | Оборудование IT |  |  | 1
2 | Стол | Заполняются образовательной организацией в соответствии с потребностями | Мебель |  |  | 1
3 | Стул | Заполняются образовательной организацией в соответствии с потребностями | Мебель |  |  | 1
Охрана труда и техника безопасности
№ | Наименование | Краткие (рамочные) технические характеристики | Вид |  |  | Итоговое количество (шт.)
1 | Аптечка | Заполняются образовательной организацией в соответствии с потребностями | Охрана труда |  |  | 1
2 | Кулер | Заполняются образовательной организацией в соответствии с потребностями | Охрана труда |  |  | 1
3 | Маски медицинские одноразовые | Заполняются образовательной организацией в соответствии с потребностями | Техника безопасности |  |  | 12
4 | Огнетушитель | Заполняются образовательной организацией в соответствии с потребностями | Охрана труда |  |  | 1
5 | Перчатки | Заполняются образовательной организацией в соответствии с потребностями | Техника безопасности |  |  | 12
6 | Санитайзер | Заполняются образовательной организацией в соответствии с потребностями | Охрана труда |  |  | 1

## Вариативная часть
№ | Наименование | Краткие (рамочные) технические характеристики | Вид | Итоговое количество (шт.)
Мебель
1 | Доска магнитно-маркерная | Заполняются образовательной организацией в соответствии с потребностями | Мебель | 1
2 | Доска магнитно-меловая | Заполняются образовательной организацией в соответствии с потребностями | Мебель | 1
3 | Корзина для мусора | Заполняются образовательной организацией в соответствии с потребностями | Мебель | 1
4 | Стеллаж | Заполняются образовательной организацией в соответствии с потребностями | Мебель | 1
5 | Тумба | Заполняются образовательной организацией в соответствии с потребностями | Мебель | 1
6 | Шкаф для документов | Заполняются образовательной организацией в соответствии с потребностями | Мебель | 1
7 | Шкаф для одежды | Заполняются образовательной организацией в соответствии с потребностями | Мебель | 1
Оборудование IT
1 | Акустическая система | Заполняются образовательной организацией в соответствии с потребностями | Оборудование IT | 1
2 | Веб-камера | Заполняются образовательной организацией в соответствии с потребностями | Оборудование IT | 1
3 | Компьютер (системный блок, монитор, клавиатура, мышь) | Заполняются образовательной организацией в соответствии с потребностями | Оборудование IT | 1
4 | МФУ | Заполняются образовательной организацией в соответствии с потребностями | Оборудование IT | 1
5 | Мышь компьютерная | Заполняются образовательной организацией в соответствии с потребностями | Оборудование IT | 1
6 | Ноутбук | Заполняются образовательной организацией в соответствии с потребностями | Оборудование IT | 1
7 | Проектор | Заполняются образовательной организацией в соответствии с потребностями | Оборудование IT | 1
8 | Экран для проектора | Заполняются образовательной организацией в соответствии с потребностями | Оборудование | 1
9 | Тележка для зарядки и хранения ноутбуков | Заполняются образовательной организацией в соответствии с потребностями * Количество ячеек для зарядки ноутбуков зависит от количества ноутбуков в Зоне по виду работ | Оборудование IT | 1
Учебное оборудование
1 | Интерактивный электрифицированный стенд с характерными случаями нарушения правил электробезопасности при работе с электроустановками и средствами защиты от поражения электрическим током | Заполняются образовательной организацией в соответствии с потребностями | Оборудование | 1
2 | Комплект учебно-лабораторного оборудования "Основы электробезопасности" | Заполняются образовательной организацией в соответствии с потребностями | Оборудование | 1
3 | Лабораторный стенд по электробезопасности в системах электроснабжения | Заполняются образовательной организацией в соответствии с потребностями | Оборудование | 1
4 | Манекен для демонстрации средств индивидуальной защиты | Заполняются образовательной организацией в соответствии с потребностями | Оборудование | 1
5 | Манекен для демонтсрации костюма от электрической дуги | Заполняются образовательной организацией в соответствии с потребностями | Оборудование | 1
6 | Планшет «Выключатели нагрузки и предохранители выше 1000 В» | Заполняются образовательной организацией в соответствии с потребностями | Оборудование | 1
7 | Планшет «Ограничители перенапряжения» | Заполняются образовательной организацией в соответствии с потребностями | Оборудование | 1
8 | Планшет «Открытое распределительное устройство» | Заполняются образовательной организацией в соответствии с потребностями | Оборудование | 1
9 | Планшет «Разъединитель внутренней установки» | Заполняются образовательной организацией в соответствии с потребностями | Оборудование | 1
10 | Планшет «Разъединитель наружной установки» | Заполняются образовательной организацией в соответствии с потребностями | Оборудование | 1
11 | Стенд по оказанию первой помощи | Заполняются образовательной организацией в соответствии с потребностями | Оборудование | 1
12 | Электрифицированный стенд «Правила техники безопасности при проведении электромонтажных работ» | Заполняются образовательной организацией в соответствии с потребностями | Оборудование | 1
Оборудование
1 | Боты диэлектрические | Заполняются образовательной организацией в соответствии с потребностями | Оборудование | 1
2 | Комплект средств индивидуальной защиты для для обеспечения безопасности персонала при ремонте и обслуживании электроустановок | Заполняются образовательной организацией в соответствии с потребностями | Оборудование | 1
3 | Костюм защиты от электрической дуги летний | Заполняются образовательной организацией в соответствии с потребностями | Оборудование | 1
4 | Костюм защиты от электрической дуги зимний | Заполняются образовательной организацией в соответствии с потребностями | Оборудование | 1
5 | Маска панорамная для защиты органов дыхания, кожи лица и глаз от воздействия вредных примесей | Заполняются образовательной организацией в соответствии с потребностями | Оборудование | 1
6 | Наушники противошумные с креплением на каску | Заполняются образовательной организацией в соответствии с потребностями | Оборудование | 1
7 | Очки защитные закрытые | Заполняются образовательной организацией в соответствии с потребностями | Оборудование | 1
8 | Перчатки диэлектрические | Заполняются образовательной организацией в соответствии с потребностями | Оборудование | 1
9 | Респиратор промышленный | Заполняются образовательной организацией в соответствии с потребностями | Оборудование | 1
10 | Щиток защитный лицевой | Заполняются образовательной организацией в соответствии с потребностями | Оборудование | 1

## Общая зона (hidden)
Наименование | Краткие (рамочные) технические характеристики | Вид | Количество | Единица измерения | Итоговое количество | Подсчет | Базовая или вариативная часть
HDMI | Длина: не менее 3 метров. | Оборудование IT | 1 | шт | 1 | 1 | Вариативная часть
Боты диэлектрические | Диэлектрические сапоги с цельным стальным подноском и подошвой из вулканизированной резины обеспечивают максимальное сопротивление скольжению. Диэлектрические сапоги обеспечивают защиту при высоком напряжении. | Оборудование | 1 | шт | 1 | 1 | Вариативная часть
Демонстрационный стол | Стол (Ш´В) не менее 1800х700 мм | Мебель | 2 | шт | 2 | 1 | Вариативная часть
Интерактивная панель | Диагональ: не менее 75 дюймов; Яркость: не менее 350 кд/м2; Разрешение: не менее 3840х2160 пикселей; Время отклика матрицы экрана: ≤ 10 мс; Объем оперативной памяти встроеного вычислительного блока: не менее 4 Гигабайт; Возможность подключения к сети Ethernet проводным способом: да; Количество стилусов в комплекте: не менее 1 шт.; Настенное крепление - да; Мобильная стойка - да; | Оборудование IT | 1 | шт. | 1 | 1 | Вариативная часть
Интерактивный электрифицированный стенд | Панель с раздельной световой индикацией, на которой представлены наиболее характерные случаи нарушения правил электробезопасности при работе с электроустановками и средства защиты от поражения электрическим током. Габариты, мм 1500 х 1000 х 50 | Оборудование | 1 | шт. | 1 | 1 | Вариативная часть
Клавиатура | Тип: полноразмерная; Тип подключения: беспроводной. | Оборудование IT | 1 | шт | 1 | 1 | Вариативная часть
Комплект средств индивидуальной защиты для для обеспечения безопасности персонала при ремонте и обслуживании электроустановок | Комплект для оперативно-выездных бригад, обслуживающие подстанции:Штанга универсальная до 1000В 1шт. Штанга универсальная свыше 1000В 1шт. Указатель напряжения до 1000В 2шт. Указатель напряжения свыше 1000В 2шт. Сигнализатор напряжения 1шт. Клещи изолирующие до 1000В 1шт. Перчатки диэлектрические - 2пары. Боты диэлектрические - 2пары. Изолирующий инструмент 1компл.Токовые клещи 1шт. Переносные заземления до 1000В 1шт. Переносные заземление свыше 1000В 1шт. Коврик диэлектрический 500х500 - 1шт. Накладки изолирующие 275х360 - 1шт. Очки защитные - 1шт. Указатель напряжения с трубкой фазировки 1шт. Защитные каски - 1шт. Комплект знаков по электробезопасности (7шт) - 1компл. Респираторы лепесток 200 - 1шт. С протоколами испытаний | Оборудование | 1 | шт. | 1 | 1 | Вариативная часть
Комплект средств индивидуальной защиты для для обеспечения безопасности персонала при ремонте и обслуживании электроустановок до и выше 1000В | Состав стандартного комплекта средств защиты для электроустановок до и выше 1000В в сумке, с протоколами испытаний: Штанга изолирующая универсальная, с протоколом испытаний – 1 шт.; Штанга изолирующая универсальная, с протоколом испытаний – 1 шт.; Указатель высокого напряжения, с протоколом испытаний – 2 шт.; Диэлектрические перчатки латексные бесшовные, с протоколом испытаний – 2 пары; Диэлектрические боты, с протоколом испытаний – 1 пара; Диэлектрический коврик 750х750х6 мм, с протоколом осмотра – 1 шт.; Заземление переносное сеч.25мм2, с протоколом осмотра – 2 шт; Комплект плакатов электробезопасности (12 шт.) – 1 комплект; Изолирующие клещи до 1000В, с протоколом испытаний – 2 шт.; Указатель низкого напряжения до 1000В, с протоколом испытаний – 2 шт.; Очки защитные открытые – 2 шт.; Сумка для комплекта средств защиты – 1 шт.; Комплект документов: паспорта, сертификаты, протоколы испытаний, свидетельство – 1 комплект. | Оборудование | 1 | шт | 1 | 1 | Вариативная часть
Комплект учебно-лабораторного оборудования "Основы электробезопасности" | для проведения лабораторно-практических занятий по одноименному курсу и обеспечивает изучение различных мер защиты человека от поражения электрическим током, моделирование действия электрического тока на организм человека, исследование методов и устройства защитного заземления и зануления оборудования в электрических сетях напряжением до 1 кВ с изолированной и заземленной нейтралью, определение эффективности средств заземления и зануления при защите человека от поражения электрическим током. Габариты: 1860 х 800 х 1600 мм. Масса: не более 150 кг. Электропитание: 380 В, 50 Гц. Потребляемая мощность от сети: 300 Вт. | Оборудование | 1 | шт. | 1 | 1 | Вариативная часть
Костюм защиты от электрической дуги летний | усиленный, предназначен для исключения термических ожогов кожного покрова персонала от воздействия электрической дуги величиной до 51 кал/см2. Изделие выпускается мужского и женского покроя в двух вариантах комплектации: куртка с брюками, или куртка и полукомбинезон. | Оборудование | 1 | шт | 1 | 1 | Вариативная часть
Костюм защиты от электрической дуги зимний | Костюм защиты от эл. дуги зимний класс 8 предназначен для исключения термических ожогов кожного покрова персонала от воздействия электрической дуги величиной до 90 кал/см2. Размер –120/124; | Оборудование | 1 | шт. | 1 | 1 | Вариативная часть
Лабораторный стенд по электробезопасности в системах электроснабжения | для лабораторных работ: Действия электрического тока на человека; Меры защиты человека от поражения электрическим током с разными системами заземления | Оборудование | 2 | шт | 2 | 1 | Вариативная часть
Манекен для демонтсрации костюма от электрической дуги | для демонтсрации костюма от электрической дуги | Оборудование | 1 | шт | 1 | 1 | Вариативная часть
Манекен для демонстрации средств индивидуальной защиты | Манекен мужской в полный рост, телесный цвет. Высота 185 см. | Оборудование | 1 | шт. | 1 | 1 | Вариативная часть
Маска панорамная для защиты органов дыхания, кожи лица и глаз от воздействия вредных примесей | панорамная ППМ-88 (или эквивалент) | Оборудование | 1 | шт | 1 | 1 | Вариативная часть
Мышь компьютерная | Длина кабеля не менее 2 метров; Тип подключения: проводная; Интерфейс подключения USB; Колесо прокрутки: наличие; | Оборудование IT | 14 | шт | 14 | 2 | Вариативная часть
Мышь компьютерная | Тип подключения: беспроводной; Колесо прокрутки: наличие; | Оборудование IT | 1 | шт | 1 | 2 | Вариативная часть
Наушники противошумные с креплением на каску | Наушники с креплением на каску | Оборудование | 1 | шт | 1 | 1 | Вариативная часть
Ноутбук | Количество ядер процессора: не менее 2 шт.; Тип оперативной памяти: DDR4; Общий объем установленной оперативной памяти: не менее 8 Гигабайт; Объем SSD накопителя: твердотельный накопитель: не менее 250 Гигабайт; Графический процессор: встроенный(интегрированный); Экран: не менее 17 Дюймов; Количество встроенных в корпус портов USB 2.0: не менее 2 шт.; Количество встроенных в корпус портов USB 3.х: не менее 1 шт.; HDMI разъем: не менее 1 шт.; Наличие интерфейсов: Ethernet RJ45 и WI-FI; Предустановленная ОС- да; | Оборудование IT | 14 | шт | 14 | 1 | Вариативная часть
Очки защитные закрытые | Средство индивидуальной защиты глаз и лица ЗП2 Панорама Сталь (или эквивалент). С экраном из стальной мелкоячеистой сетки покрыт черной нитроэмалью.Мягкий корпус из эластичного материала.Регулируемая наголовная лента. | Оборудование | 1 | шт | 1 | 1 | Вариативная часть
Перчатки диэлектрические | Перчатки диэлектрические класс 1 до 10 кВ. Изготовлены из высококачественного синтетического каучука. На каждой перчатке нанесена лазерная маркировка с порядковым номером. Диапазон рабочих температур от -40ºС до +50ºС. | Оборудование | 1 | шт | 1 | 1 | Вариативная часть
Планшет «Выключатели нагрузки и предохранители выше 1000 В» | Планшет предназначен для изучения выключателей нагрузки и предохранителей выше 1000 В. Состав: 1. Разрез реального выключателя нагрузки 2. Разрез реального предохранителя, номинальным напряжением выше 1000 В. | Оборудование | 1 | шт | 1 | 1 | Вариативная часть
Планшет «Ограничители перенапряжения» | Планшет представляет собой прямоугольное основание из ЛДСП с небольшими ножками. Размеры 550х1000 мм | Оборудование | 1 | шт | 1 | 1 | Вариативная часть
Планшет «Открытое распределительное устройство» | Габариты (ШхВхГ): 650*350*1150 Температура хранения: в диапазоне +5…65 °C Температура эксплуатации: в диапазоне +10…40 °C | Оборудование | 1 | шт | 1 | 1 | Вариативная часть
Планшет «Разъединитель внутренней установки» | Планшет представляет собой прямоугольное основание из ЛДСП с небольшими ножками. Размеры 550х1000 мм | Оборудование | 1 | шт | 1 | 1 | Вариативная часть
Планшет «Разъединитель наружной установки» | Планшет представляет собой прямоугольное основание из ЛДСП с небольшими ножками. Размеры 550х1000 мм | Оборудование | 1 | шт | 1 | 1 | Вариативная часть
Приставка полукруглая большая | Приставка к столу полукруглая. Размер: 70x40x75 см. Цвет: ясень Шимо Топ выполнен из ЛДСП толщиной 2,2 см. Радиус скругления рабочей зоны приставки 35 см. Отторцована противоударной кромкой ПВХ толщиной не менее 0,2 см. Стационарная опора выполнена из метллической трубы диаметром 5 см с износостойкой порошковой окраской цвета «алюминий матовый». Высота опоры 71-74 см. Опора и основание соединены болтовым соединением. | Мебель | 1 | шт | 1 | 1 | Вариативная часть
Респиратор промышленный | РПГ-67 (или эквивалент) | Оборудование | 1 | шт | 1 | 1 | Вариативная часть
Робот-тренажёр для отработки навыков оказания помощи при поражении электрическим током | Робот-тренажер с беспроводным планшетным компьютером (или эквивалент). Возможность отработки: поражение электрическим током (напряжение до 1000 В); поражение электрическим током (напряжение выше 1000 В); поражение электрическим током при обрыве линии электропередачи; падение с опоры при ремонте электросети; попадание в зону замыкания фазы на землю; поражение электрическим током бытового напряжения 220 В; ожог лица и глаз химическими веществами; отравление при попадании ядовитых веществ в желудок; химический ожог без повреждения целостности кожного покрова; химический ожог с повреждением целостности кожного покрова; отравление парами хлора; отравление угарным газом. | Оборудование | 1 | шт | 1 | 2 | Базовая часть
Робот-тренажёр для отработки навыков оказания помощи при поражении электрическим током | Робот-тренажер с беспроводным планшетным компьютером (или эквивалент). Возможность отработки: поражение электрическим током (напряжение до 1000 В); поражение электрическим током (напряжение выше 1000 В); поражение электрическим током при обрыве линии электропередачи; падение с опоры при ремонте электросети;попадание в зону замыкания фазы на землю; поражение электрическим током бытового напряжения 220 В; ожог лица и глаз химическими веществами; отравление при попадании ядовитых веществ в желудок; химический ожог без повреждения целостности кожного покрова; химический ожог с повреждением целостности кожного покрова; отравление парами хлора; отравление угарным газом. | Оборудование | 1 | шт. | 1 | 2 | Базовая часть
Робот-тренажер для обучения навыкам сердечно-легочной реанимации | Представляет собой образ подростка ростом 120 см. Комплект поставки: робот-тренажер, беспроводной пульт управления, санитарные салфетки для проведения искусственной вентиляции легких (100 шт.), маска с односторонним клапаном (3 шт.), спортивный костюм с трико на молнии в качестве имитации разреза ткани для экстренного оказания помощи при кровотечении из бедренной артерии, кровоостанавливающий жгут, виртуальный комплекс для преподавателя (1 шт.), транспортировочная сумка, комплект аккумуляторов (типоразмер АА) (4 шт.), зарядное устройство, USB кабель, цифровой носитель с программным обеспечением | Оборудование | 1 | шт | 1 | 1 | Базовая часть
Стенд по оказанию первой помощи | ПВХ, алюминиевая рамка с петлями, 1200х1000 мм, цветной | Оборудование | 1 | шт | 1 | 1 | Вариативная часть
Стол | на металлической основе. Прочный. Для хранения тренажера, того же типа, что ученические. | Мебель | 1 | шт | 1 | 1 | Вариативная часть
Стол прямой на металлокаркасе большой | Стол прямой на металлокаркасе. Размеры: ширина 160 см, глубина 70 см, высота 75 см. Цвет ясень Шимо Составляющие: Столешница выполнена из ЛДСП толщиной 2,2 см. Размеры: глубина 70 см, длина 160 см. Столешница отторцована противоударной кромкой ПВХ толщиной не менее 0,2 см. Металлокаркас состоит из двух «L»-образных опор, соединенных царгой, выполненных из штампованного металла толщиной 0,1 см с износостойкой порошковой окраской цвета «алюминий матовый». Каркас собран болтовым соединением, итоговые размеры: ширина 155 см, глубина 65 см, высота 72 см. Для прокладки кабелей подключения оргтехники с внешней стороны опоры имеются углубления шириной 7 см, закрытые съемной металлической крышкой, а с внутренней стороны имеются два овальных отверстия 4,5х2,5 см с пластиковой обкладкой торцов. Поверхность царги имеет перфорацию диаметром 2 см с шагом 4 см. В верхних углах которой также расположены овальные отверстия 4,5х2,5 см с пластиковой обкладкой торцов. | Мебель | 1 | Шт. | 1 | 1 | Вариативная часть
Тележка-хранилище с системой подзарядки и маршрутизатором | Вместимость: не менее 30 шт.; Колличество розеток: не менее 30 шт.; Точка доступа: наличие; Режим "Быстрой подзарядки": наличие; Режим "Авария": ниличие; Защита каждого канала от перенапряжения: наличие; Защита каждого канала от короткого замыкания: наличие. | Оборудование IT | 1 | шт | 1 | 1 | Вариативная часть
Флипчарт-доска | Вид установки - напольный;Вид доски - Флипчарт;размещение обьектов при помощи магнитов - да | Мебель | 1 | шт | 1 | 2 | Вариативная часть
Флипчарт-доска | Вид установки - напольный;Вид доски - Флипчарт;размещение обьектов при помощи магнитов - да | Мебель | 1 | шт | 1 | 2 | Вариативная часть
Шкаф для хранения средств индивидуальной защиты открытый | Шкаф для хранения СИЗ открытый 850 предназначен для создания условий хранения средств индивидуальной защиты, применяемых в электроустановках, в соответствии с требованиями инструкции СО 153-34.03.603-2003 по применению и испытанию. Размер: ширина – 850 мм, высота – 2000 мм, глубина – 300 мм. | Мебель | 1 | шт | 1 | 1 | Вариативная часть
Шкаф закрытый для хранения средств индивидуальной защиты | Размер (мм): 823*1716*300. Материал: МДФ, ЛДСП, Стекло В комплекте: Шкаф - 1, Карман - 1, Полка - 1, Вешалка - 1, Крючки - 10, Ключи от замка - 2. | Мебель | 2 | шт | 2 | 2 | Вариативная часть
Шкаф закрытый для хранения средств индивидуальной защиты | Размер (мм): 823*1716*300 Материал: МДФ, ЛДСП, Стекло В комплекте: Шкаф - 1, Карман - 1, Полка - 1, Вешалка - 1, Крючки - 10, Ключи от замка - 2. | Мебель | 1 | шт | 1 | 2 | Вариативная часть
Шкаф закрытый с полками высокий | Шкаф закрытый. Размеры: ширина 80 см, глубина 40 см, высота 191 см. Цвет: ясень Шимо Топ, фасады, корпус шкафа и полки выполнены из ЛДСтП . Толщина материала топа 2,2 см, а корпуса, полок и фасадов – 1,8 см. Задняя стенка шкафа выполнена из окрашенного ДВП толщиной 0,3 см. Внутреннее пространство шкафа разделено двумя стационарными полками и закрыто двумя распашными фасадами высотой 69,8 см, установленными на регулируемые петли. Метод крепления петель к корпусу шкафа – евровинты. Стационарные полки установлены на скрытые полкодержатели. Лицевая фурнитура выполнена из металла в виде «скобы» длиной 13,5 см. Топ шкафа отторцован противоударной кромкой ПВХ толщиной не менее 0,2 см, остальные детали толщиной не менее 0,5 мм. Для соединения деталей используются направляющие деревянные шканты (бук) и двухкомпонентная эксцентриковая стяжка d1,5 см. Метод крепления задней стенки ДВП – в паз с применением пластикового профиля для надежного соединения составных частей. Для нивелирования неровностей пола на днище шкафа установлены четыре регулируемые по высоте опоры с ходом регулировки 1,5 см. Диаметр опор – 5 см, высота – 2,7 см. Регулировка высоты осуществляется через технологические отверстия, расположенные внутри шкафа. | Мебель | 1 | шт | 1 | 1 | Вариативная часть
Шкаф комбинированный | Шкаф комбинированный. Размеры: ширина 80 см, глубина 40 см, высота 191 см. Цвет: ясень Шимо. Топ, фасады, корпус шкафа и полки выполнены из ЛДСтП . Толщина материала топа 2,2 см, а корпуса, полок и фасадов – 1,8 см. Задняя стенка шкафа выполнена из окрашенного ДВП толщиной 0,3 см. Внутреннее пространство шкафа разделено четыремя стационарными полками. Два верхних отделения закрыты стеклянными дверьми с полированной кромкой. Толщина стекла 0,5 см, ширина дверей 39,2 см, высота 115,8 см. Два нижних отделения закрыты двумя распашными фасадами высотой 70 см, установленными на регулируемые петли. Метод крепления петель к корпусу шкафа – евровинты. Стационарные полки установлены на скрытые полкодержатели. Лицевая фурнитура выполнена из металла в виде «скобы» длиной 13,5 см. Топ шкафа отторцован противоударной кромкой ПВХ толщиной не менее 0,2 см, остальные детали толщиной не менее 0,5 мм. Для соединения деталей используются направляющие деревянные шканты (бук) и двухкомпонентная эксцентриковая стяжка d1,5 см. Метод крепления задней стенки ДВП – в паз с применением пластикового профиля для надежного соединения составных частей. Для нивелирования неровностей пола на днище шкафа установлены четыре регулируемые по высоте опоры с ходом регулировки 1,5 см. Диаметр опор – 5 см, высота – 2,7 см. Регулировка высоты осуществляется через технологические отверстия, расположенные внутри шкафа. | Мебель | 1 | шт | 1 | 2 | Вариативная часть
Шкаф комбинированный | Шкаф комбинированный. Размеры: ширина 80 см, глубина 40 см, высота 191 см. Цвет: ясень Шимо. Топ, фасады, корпус шкафа и полки выполнены из ЛДСтП . Толщина материала топа 2,2 см, а корпуса, полок и фасадов – 1,8 см. Задняя стенка шкафа выполнена из окрашенного ДВП толщиной 0,3 см. Внутреннее пространство шкафа разделено четыремя стационарными полками. Два верхних отделения закрыты стеклянными дверьми с полированной кромкой. Толщина стекла 0,5 см, ширина дверей 39,2 см, высота 115,8 см. Два нижних отделения закрыты двумя распашными фасадами высотой 70 см, установленными на регулируемые петли. Метод крепления петель к корпусу шкафа – евровинты. Стационарные полки установлены на скрытые полкодержатели. Лицевая фурнитура выполнена из металла в виде «скобы» длиной 13,5 см. Топ шкафа отторцован противоударной кромкой ПВХ толщиной не менее 0,2 см, остальные детали толщиной не менее 0,5 мм. Для соединения деталей используются направляющие деревянные шканты (бук) и двухкомпонентная эксцентриковая стяжка d1,5 см. Метод крепления задней стенки ДВП – в паз с применением пластикового профиля для надежного соединения составных частей. Для нивелирования неровностей пола на днище шкафа установлены четыре регулируемые по высоте опоры с ходом регулировки 1,5 см. Диаметр опор – 5 см, высота – 2,7 см. Регулировка высоты осуществляется через технологические отверстия, расположенные внутри шкафа. | Мебель | 1 | шт | 1 | 2 | Вариативная часть
Щиток защитный лицевой | для защиты лица | Оборудование | 1 | шт | 1 | 1 | Вариативная часть
Электрифицированный стенд «Правила техники безопасности при проведении электромонтажных работ» | Напряжение питания 220 В, потребляемая мощность 50 Вт, размеры (ДхШ) 850 мм х 610 мм | Оборудование | 1 | шт | 1 | 1 | Вариативная часть

## Рабочее место учащегося (hidden)
Наименование | Краткие (рамочные) технические характеристики | Вид | Количество | Единица измерения | Итоговое количество | Подсчет | Базовая или вариативная часть
Кресло для посетителей | Размеры: высота 87 см; ширина 53 см; глубина 47 см. Спинка выполнена из сетки серого цвета, обивка сидения - из ткани черного цвета, каркас - из хромированного немонолитного металла. Подлокотники металлические с мягкими накладками. Максимальная нагрузка: 100 кг. | Мебель | 1 | Шт. (на 1 раб.м.) | 24 | 2 | Вариативная часть
Кресло для посетителей | Размеры: высота 87 см; ширина 53 см; глубина 47 см. Спинка выполнена из сетки серого цвета, обивка сидения - из ткани черного цвета, каркас - из хромированного немонолитного металла. Подлокотники металлические с мягкими накладками. Максимальная нагрузка: 100 кг. | Мебель | 1 | шт ( на 1 раб.мест) | 32 | 2 | Вариативная часть
Стол прямой на металлокаркасе малый | Стол прямой на металлокаркасе. Размеры: ширина 120 см, глубина 60 см, высота 75 см. Цвет: ясень - Шимо. Составляющие: Столешница выполнена из ЛДСП толщиной 2,2 см. Размеры: глубина 60 см, длина 120 см. Столешница отторцована противоударной кромкой ПВХ толщиной не менее 0,2 см. Металлокаркас состоит из двух «L»-образных опор, соединенных царгой, выполненных из штампованного металла толщиной 0,1 см с износостойкой порошковой окраской цвета «алюминий матовый». Каркас собран болтовым соединением, итоговые размеры: ширина 115 см, глубина 65 см, высота 72 см. Для прокладки кабелей подключения оргтехники с внешней стороны опоры имеются углубления шириной 7 см, закрытые съемной металлической крышкой, а с внутренней стороны имеются два овальных отверстия 4,5х2,5 см с пластиковой обкладкой торцов. Поверхность царги имеет перфорацию диаметром 2 см с шагом 4 см. В верхних углах которой также расположены овальные отверстия 4,5х2,5 см с пластиковой обкладкой торцов. | Мебель | 1 | Шт. (на 2 раб.м.) | 12 | 2 | Вариативная часть
Стол прямой на металлокаркасе малый | Стол прямой на металлокаркасе. Размеры: ширина 120 см, глубина 60 см, высота 75 см. Цвет: ясень - Шимо. Составляющие: Столешница выполнена из ЛДСП толщиной 2,2 см. Размеры: глубина 60 см, длина 120 см. Столешница отторцована противоударной кромкой ПВХ толщиной не менее 0,2 см. Металлокаркас состоит из двух «L»-образных опор, соединенных царгой, выполненных из штампованного металла толщиной 0,1 см с износостойкой порошковой окраской цвета «алюминий матовый». Каркас собран болтовым соединением, итоговые размеры: ширина 115 см, глубина 65 см, высота 72 см. Для прокладки кабелей подключения оргтехники с внешней стороны опоры имеются углубления шириной 7 см, закрытые съемной металлической крышкой, а с внутренней стороны имеются два овальных отверстия 4,5х2,5 см с пластиковой обкладкой торцов. Поверхность царги имеет перфорацию диаметром 2 см с шагом 4 см. В верхних углах которой также расположены овальные отверстия 4,5х2,5 см с пластиковой обкладкой торцов. | Мебель | 1 | шт ( на 2 раб.мест) | 16 | 2 | Вариативная часть
Стол ученический | Стол 2-х местный (Ш´В) не менее 1200х700 мм | Мебель | 1 | шт. (на 2 раб.места) | 15 | 1 | Вариативная часть
Стул ученический | Металлический каркас, сиденье пластик, спинка пластик | Мебель | 1 | шт. (на 1 раб.место) | 30 | 1 | Вариативная часть

## Рабочее место преподавателя (hidden)
Наименование | Краткие (рамочные) технические характеристики | Вид | Количество | Единица измерения | Итоговое количество | Подсчет | Базовая или вариативная часть
3D тренажер-симулятор "Работы на высоте" | Обучение и контроль знаний студентов средне-специальных и высших учебных заведений по профессиям, связанных с работами на высоте. Проведение практических занятий. Проведение лабораторных и самостоятельных работ. Аттестация по специальности. Проведение демонстрационных экзаменов по дисциплинам. Проведение чемпионатов сквозных рабочих профессий Тренажерная подготовка студентов по профессии 13790 «Машинист крана»; 14626 «Монтажник связи» и другие. | Программное обеспечение | 1 | шт | 1 | 2 | Вариативная часть
3D тренажер-симулятор "Работы на высоте" | Локальная версия Выполнения заданий по сценариям : на крышах производственных помещениях Платформах Теоретическая подготовка и обучение | Программное обеспечение | 1 | шт | 1 | 2 | Вариативная часть
HDMI | Длина: не менее 3 метров. | Оборудование IT | 1 | шт | 1 | 1 | Вариативная часть
АРМ преподавателя | В сборе: лицензионное программное обеспечение, системный блок, монитор, комплект клавиатура+мышь, веб-камера, колонки. 64-разрядная ОС, процессор х64. Процессор: количество ядер - 6 Оперативная память 16 ГБ Дисковая система: объем накопителя компьютера - 1 х 512 Гб SSD M.2 PCI-E Gen3 Монитор: диагональ не менее 23.8" (60.5 см) Тип оборудования: комплект клавиатура проводная + мышь проводная, веб-камера,колонки: 2x18W. | Оборудование IT | 1 | шт | 1 | 1 | Вариативная часть
Доска магнито-маркерная | Доска магнитно-маркерная двухсторонняя на колесах не менее 150х100 см, белый | Оборудование | 1 | шт | 1 | 1 | Вариативная часть
Клавиатура | Длина кабеля: не менее 1.6 метров; Интерфейс подключения USB; Тип Полноразмерная; Тип подключения: Проводная. | Оборудование IT | 1 | Шт. | 1 | 2 | Вариативная часть
Клавиатура | Длина кабеля: не менее 1.6 метров; Интерфейс подключения USB; Тип Полноразмерная; Тип подключения: Проводная. | Оборудование IT | 1 | Шт. | 1 | 2 | Вариативная часть
Кресло для руководителя | Размер кресла (ШхГхВ): 66,5х48х132 см. Обивка выполнена из сетки-ткани серого цвета. Сидение черного цвета. Подлокотники - металлические хромированные с накладками из экокожи. Кресло регулируется по высоте, подъемный механизм - газлифт. Механизм качания - Топ-Ган. Крестовина выполнена из пластика. Максимальная нагрузка: 120 кг. | Мебель | 1 | Шт. | 1 | 2 | Вариативная часть
Кресло для руководителя | Размер кресла (ШхГхВ): 66,5х48х132 см. Обивка выполнена из сетки-ткани серого цвета. Сидение черного цвета. Подлокотники - металлические хромированные с накладками из экокожи. Кресло регулируется по высоте, подъемный механизм - газлифт. Механизм качания - Топ-Ган. Крестовина выполнена из пластика. Максимальная нагрузка: 120 кг. | Мебель | 1 | Шт. | 1 | 2 | Вариативная часть
Монитор | Диагональ: не менее 27 Дюймов; Формат изображения: 16:9; Время отклика: не более 6 мс; Интерфейс подключения HDMI: наличие; Тип матрицы: IPS; Регулировка по высотке: наличие. | Оборудование IT | 1 | Шт. | 1 | 2 | Вариативная часть
Монитор | Диагональ: не менее 27 Дюймов; Формат изображения: 16:9; Время отклика: не более 6 мс; Интерфейс подключения HDMI: наличие; Тип матрицы: IPS; Регулировка по высотке: наличие. | Оборудование IT | 1 | Шт. | 1 | 2 | Вариативная часть
МФУ | Максимальный формат печати: А4; Технология печати: Электрографическая; Цветность печати: Черно-Белая; Тип сканирования: планшетный, протяжный; Автоматическая двухсторонняя печать: наличие; Возможность сканирования в форматах: A4; Наличие в комплекте поставки оригинального стартового черно-белого картриджа: Да; Наличие разъема USB: да; Способ подключения: USB, Wi-Fi; Наличие устройства автоподачи сканера: Да; Поддерживаемая предельная плотность бумаги, г/м2 ≥ 150; Скорость черно-белого копирования в формате А4, стр/мин ≥ 20; | Оборудование IT | 1 | Шт. | 1 | 1 | Вариативная часть
Мышь компьютерная | Длина кабеля не менее 2 метров; Тип подключения: проводная; Интерфейс подключения USB; Колесо прокрутки: наличие; | Оборудование IT | 1 | Шт. | 1 | 2 | Вариативная часть
Мышь компьютерная | Длина кабеля не менее 2 метров; Тип подключения: проводная; Интерфейс подключения USB; Колесо прокрутки: наличие; | Оборудование IT | 1 | Шт. | 1 | 2 | Вариативная часть
Операционная система | Интеграция рабочих мест учащихся и преподавателя. Возможность централизованного управления учебным классом. Возможность массовой установки (автоматизированное развертывание дистрибутива). Возможность сетевой загрузки бездисковых клиентов с сохранением данных на сервере позволяет не привязывать профиль учащегося к конкретной рабочей станции в ходе учебного процесса. Поддержка гостевых сеансов. Возможность работы в гетерогенной сети, а также в сети с контроллерами домена любого типа (Active Directory, Samba-DC или LDAP/Kerberos), доступа к совместным файловым ресурсам и принтерам. Реализована поддержка групповых политик для интеграции в инфраструктуру Active Directory. | Программное обеспечение | 1 | шт. | 1 | 2 | Вариативная часть
Операционная система | Интеграция рабочих мест учащихся и преподавателя. Возможность централизованного управления учебным классом. Возможность массовой установки (автоматизированное развертывание дистрибутива). Возможность сетевой загрузки бездисковых клиентов с сохранением данных на сервере позволяет не привязывать профиль учащегося к конкретной рабочей станции в ходе учебного процесса. Поддержка гостевых сеансов. Возможность работы в гетерогенной сети, а также в сети с контроллерами домена любого типа (Active Directory, Samba-DC или LDAP/Kerberos), доступа к совместным файловым ресурсам и принтерам. Реализована поддержка групповых политик для интеграции в инфраструктуру Active Directory. | Программное обеспечение | 1 | Шт. | 1 | 2 | Вариативная часть
Офисный стол | Стол письменный прямоугольный Ширина - 120 см Глубина - 70 см Высота - 70см Материал основания - ЛДСП | Мебель | 1 | шт | 1 | 1 | Вариативная часть
Офисный стул | Размеры, мм (ШхГхВ) 550х400х825 мм. Вес 120 кг | Мебель | 1 | шт | 1 | 1 | Вариативная часть
Принтер | МФУ, цветной, лазерный. Максимальный формат А4.Скорость цветной печати - 20 стр/мин. | Оборудование IT | 1 | шт | 1 | 1 | Вариативная часть
Приставка полукруглая большая | Приставка к столу полукруглая. Размер: 70x40x75 см. Цвет: ясень Шимо Топ выполнен из ЛДСП толщиной 2,2 см. Радиус скругления рабочей зоны приставки 35 см. Отторцована противоударной кромкой ПВХ толщиной не менее 0,2 см. Стационарная опора выполнена из метллической трубы диаметром 5 см с износостойкой порошковой окраской цвета «алюминий матовый». Высота опоры 71-74 см. Опора и основание соединены болтовым соединением. | Мебель | 1 | Шт. | 1 | 2 | Вариативная часть
Приставка полукруглая большая | Приставка к столу полукруглая. Размер: 70x40x75 см. Цвет: ясень Шимо Топ выполнен из ЛДСП толщиной 2,2 см. Радиус скругления рабочей зоны приставки 35 см. Отторцована противоударной кромкой ПВХ толщиной не менее 0,2 см. Стационарная опора выполнена из метллической трубы диаметром 5 см с износостойкой порошковой окраской цвета «алюминий матовый». Высота опоры 71-74 см. Опора и основание соединены болтовым соединением. | Мебель | 1 | Шт. | 1 | 2 | Вариативная часть
Приставка полукруглая малая | Приставка к столу полукруглая. Размер: ширинв 60 см, глубина 35 см, высота 75 см. Цвет ясень Шимо Топ выполнен из ЛДСП толщиной 2,2 см. Радиус скругления рабочей зоны приставки 30 см. Отторцована противоударной кромкой ПВХ толщиной не менее 0,2 см. Стационарная опора выполнена из метллической трубы диаметром 5 см с износостойкой порошковой окраской цвета «алюминий матовый». Высота опоры 71-74 см. Опора и основание соединены болтовым соединением. | Мебель | 1 | Шт. | 1 | 1 | Вариативная часть
Проектор | В сборе: проектор, кабель hdmi 19М, длина 20 м. кронштейн, экран настенный. Потолочный комплект крепления проектора - высота 80 мм. Экран настенный, цвет белый, крепление к стене или потолку. Формат 1:1. Размеры изображения (ШхВ) 213х213 см. Проектор - тип проекциии - фронтальный. Размер изображения по диагонали не менее 1.52-5.08 м. | Оборудование IT | 1 | шт | 1 | 1 | Вариативная часть
Системный блок | Процессор: Количество ядер процессора: не менее 4 шт.; Максимальное число потоков: не менее 8 шт.; Базовая частота процессора: не менее 3 ГГц. Оперативная память: Тип оперативной памяти: DDR4; Общий объем установленной оперативной памяти: не менее 16 Гигабайт; Жесткий диск: Объем: не менее 1 Терабайт. SSD-накопитель: Форм-фактор: M.2; Объем: не менее 250 Гигабайт. Видеокарта: Дискретная: наличие; Объем видеопамяти: не менее 4 Гигабайт; Количество видео разъемов HDMI: не менее 1 шт.; Блок питания: Мощность блока питания: не менее 500 Вт. Прочее: Порт RJ-45: наличие; Порты USB3.0 Type-A: не менее 2 шт.. | Оборудование IT | 1 | Шт. | 1 | 2 | Вариативная часть
Системный блок | Процессор: Количество ядер процессора: не менее 4 шт.; Максимальное число потоков: не менее 8 шт.; Базовая частота процессора: не менее 3 ГГц. Оперативная память: Тип оперативной памяти: DDR4; Общий объем установленной оперативной памяти: не менее 16 Гигабайт; Жесткий диск: Объем: не менее 1 Терабайт. SSD-накопитель: Форм-фактор: M.2; Объем: не менее 250 Гигабайт. Видеокарта: Дискретная: наличие; Объем видеопамяти: не менее 4 Гигабайт; Количество видео разъемов HDMI: не менее 1 шт.; Блок питания: Мощность блока питания: не менее 500 Вт. Прочее: Порт RJ-45: наличие; Порты USB3.0 Type-A: не менее 2 шт.. | Оборудование IT | 1 | Шт. | 1 | 2 | Вариативная часть
Стол прямой на металлокаркасе большой | Стол прямой на металлокаркасе. Размеры: ширина 160 см, глубина 70 см, высота 75 см. Цвет ясень Шимо Составляющие: Столешница выполнена из ЛДСП толщиной 2,2 см. Размеры: глубина 70 см, длина 160 см. Столешница отторцована противоударной кромкой ПВХ толщиной не менее 0,2 см. Металлокаркас состоит из двух «L»-образных опор, соединенных царгой, выполненных из штампованного металла толщиной 0,1 см с износостойкой порошковой окраской цвета «алюминий матовый». Каркас собран болтовым соединением, итоговые размеры: ширина 155 см, глубина 65 см, высота 72 см. Для прокладки кабелей подключения оргтехники с внешней стороны опоры имеются углубления шириной 7 см, закрытые съемной металлической крышкой, а с внутренней стороны имеются два овальных отверстия 4,5х2,5 см с пластиковой обкладкой торцов. Поверхность царги имеет перфорацию диаметром 2 см с шагом 4 см. В верхних углах которой также расположены овальные отверстия 4,5х2,5 см с пластиковой обкладкой торцов. | Мебель | 1 | Шт. | 1 | 1 | Вариативная часть
Стол-интеграл правый большой | Стол-интеграл правый на металлокаркасе. Размеры: ширина 160 см, глубина 110 см, высота 75 см. Цвет: ясень Шимо. Составляющие: Столешница интегральная (правая) выполнена из ЛДСП толщиной 2,2 см. Размеры: глубина в узкой части 70 см, в широкой 110 см; длина 160 см. Предусмотрено отверстие для прокладки кабелей подключения оргтехники. Столешница отторцована противоударной кромкой ПВХ толщиной не менее 0,2 см. Металлокаркас состоит из двух «L»-образных опор, соединенных царгой, выполненных из штампованного металла толщиной 0,1 см с износостойкой порошковой окраской цвета «алюминий матовый». Каркас собран болтовым соединением, итоговые размеры: ширина 155 см, глубина 65 см, высота 72 см. Для прокладки кабелей подключения оргтехники с внешней стороны опоры имеются углубления шириной 7 см, закрытые съемной металлической крышкой, а с внутренней стороны имеются два овальных отверстия 4,5х2,5 см с пластиковой обкладкой торцов. Поверхность царги имеет перфорацию диаметром 2 см с шагом 4 см. В верхних углах которой также расположены овальные отверстия 4,5х2,5 см с пластиковой обкладкой торцов. | Мебель | 1 | Шт. | 1 | 1 | Вариативная часть
Стол-интеграл правый малый | Стол-интеграл правый на металлокаркасе. Размеры: ширина 140 см, глубина 90 см, высота 75 см. Цвет: ясень Шимо Составляющие: Столешница интегральная (правая) выполнена из ЛДСП толщиной 2,2 см. Размеры: глубина в узкой части 60 см, в широкой 90 см; длина 140 см. Предусмотрено отверстие для прокладки кабелей подключения оргтехники. Столешница отторцована противоударной кромкой ПВХ толщиной не менее 0,2 см. Металлокаркас состоит из двух «L»-образных опор, соединенных царгой, выполненных из штампованного металла толщиной 0,1 см с износостойкой порошковой окраской цвета «алюминий матовый». Каркас собран болтовым соединением, итоговые размеры: ширина 135 см, глубина 65 см, высота 72 см. Для прокладки кабелей подключения оргтехники с внешней стороны опоры имеются углубления шириной 7 см, закрытые съемной металлической крышкой, а с внутренней стороны имеются два овальных отверстия 4,5х2,5 см с пластиковой обкладкой торцов. Поверхность царги имеет перфорацию диаметром 2 см с шагом 4 см. В верхних углах которой также расположены овальные отверстия 4,5х2,5 см с пластиковой обкладкой торцов. | Мебель | 1 | Шт. | 1 | 1 | Вариативная часть
Телевизор | Телевизор: Диагональ: не менее 75 дюймов; Разрешение экрана: 3840x2160 Наличие Wi-Fi – да; Разъемы HDMI, LAN, USB; Тип экрана Жидкокристаллический; Частота обновления экрана 60 Герц Кронштейн: наличие | Оборудование IT | 1 | шт | 1 | 1 | Вариативная часть
Тумба мобильная | Тумба. Размер: ширина 40 см, глубина 45 см, высота 56 см. Цвет: ясень Шимо Топ к тумбе выполнен из ЛДСтП толщиной 2,2 см. Корпус тумбы и фасады выдвижных ящиков выполнены из ЛДСтП толщиной 1,8 см. Корпуса выдвижных ящиков выполнены из профилированного ДСП толщиной 1,2 см, а днища из ДСП толщиной 0,3 см. Три выдвижных ящика установлены на роликовые направляющие. Лицевая фурнитура выполнена из металла в виде «скобы» длиной 13,5 см. Верхний ящик тумбы снабжен врезным замком. Фасады выдвижных ящиков и детали корпуса тумбы отторцованы кромкой ПВХ толщиной не менее 0,5 мм, топ не менее 0,2 см. Для соединения деталей используются направляющие деревянные шканты (бук) и двухкомпонентная эксцентриковая стяжка d1,5 см. Метод крепления ДВП днищ ящиков – в паз. Для нивелирования неровностей пола на днище тумбы установлены четыре регулируемые по высоте опоры с ходом регулировки 1,5 см. Диаметр опор – 5 см, высота – 2,7 см. Регулировка высоты осуществляется через технологические отверстия, расположенные внутри тумбы. | Мебель | 1 | Шт. | 1 | 1 | Вариативная часть
Тумба приставная | Тумба пиставная к столу преподавателя. Размер: ширина 40 см, глубина 60 см, высота 75 см. Цвет: ясень Шимо Топ к тумбе выполнен из ЛДСтП толщиной 2,2 см, глубина 60 см, длина 40 см. Корпус тумбы и фасады выдвижных ящиков выполнены из ЛДСтП толщиной 1,8 см. Корпуса выдвижных ящиков выполнены из профилированного ДСП толщиной 1,2 см, а днища из ДСП толщиной 0,3 см. Четыре выдвижных ящика установлены на роликовые направляющие. Лицевая фурнитура выполнена из металла в виде «скобы» длиной 13,5 см. Верхний ящик тумбы снабжен врезным замком. Фасады выдвижных ящиков и детали корпуса тумбы отторцованы кромкой ПВХ толщиной не менее 0,5 мм, топ не менее 0,2 см. Для соединения деталей используются направляющие деревянные шканты (бук) и двухкомпонентная эксцентриковая стяжка d1,5 см. Метод крепления ДВП днищ ящиков – в паз. Для нивелирования неровностей пола на днище тумбы установлены четыре регулируемые по высоте опоры с ходом регулировки 1,5 см. Диаметр опор – 5 см, высота – 2,7 см. Регулировка высоты осуществляется через технологические отверстия, расположенные внутри тумбы. | Мебель | 1 | Шт. | 1 | 2 | Вариативная часть
Тумба приставная | Тумба пиставная к столу преподавателя. Размер: ширина 40 см, глубина 60 см, высота 75 см. Цвет: ясень Шимо Топ к тумбе выполнен из ЛДСтП толщиной 2,2 см, глубина 60 см, длина 40 см. Корпус тумбы и фасады выдвижных ящиков выполнены из ЛДСтП толщиной 1,8 см. Корпуса выдвижных ящиков выполнены из профилированного ДСП толщиной 1,2 см, а днища из ДСП толщиной 0,3 см. Четыре выдвижных ящика установлены на роликовые направляющие. Лицевая фурнитура выполнена из металла в виде «скобы» длиной 13,5 см. Верхний ящик тумбы снабжен врезным замком. Фасады выдвижных ящиков и детали корпуса тумбы отторцованы кромкой ПВХ толщиной не менее 0,5 мм, топ не менее 0,2 см. Для соединения деталей используются направляющие деревянные шканты (бук) и двухкомпонентная эксцентриковая стяжка d1,5 см. Метод крепления ДВП днищ ящиков – в паз. Для нивелирования неровностей пола на днище тумбы установлены четыре регулируемые по высоте опоры с ходом регулировки 1,5 см. Диаметр опор – 5 см, высота – 2,7 см. Регулировка высоты осуществляется через технологические отверстия, расположенные внутри тумбы. | Мебель | 1 | Шт. | 1 | 2 | Вариативная часть
Электронные курсы в области охраны труда и безопасности на производстве | 1. Подготовка и аттестация руководителей и специалистов организаций по основам промышленной безопасности 2. Подготовка и аттестация руководителей и специалистов организаций, эксплуатирующих трубопроводы пара и горячей воды на опасных производственных объектах 3. Подготовка и аттестация руководителей и специалистов организаций, эксплуатирующих сосуды, работающих под давлением, на опасных производственных объектах 4. Подготовка и аттестация руководителей и специалистов организаций, осуществляющих эксплуатацию опасных производственных объектов, на которых применяются подъемные сооружения, предназначенные для подъема и перемещения грузов 5. Подготовка и проверка знаний электротехнического и электротехнологического персонала организаций, осуществляющего эксплуатацию электроустановок потребителей (II группа по электробезопасности до 1000 В) 6. Подготовка и проверка знаний электротехнического и электротехнологического персонала организаций, осуществляющего эксплуатацию электроустановок потребителей (II группа по электробезопасности выше 1000 В) 7. Подготовка и проверка знаний электротехнического и электротехнологического персонала организаций, осуществляющего эксплуатацию электроустановок потребителей (II группа по электробезопасности выше 1000 В) 8. Подготовка и проверка знаний электротехнического и электротехнологического персонала организаций, осуществляющего эксплуатацию электроустановок потребителей (III группа по электробезопасности выше 1000 В) 9. Подготовка и проверка знаний электротехнического и электротехнологического персонала организаций, осуществляющего эксплуатацию электроустановок потребителей (IV группа по электробезопасности до 1000 В) 10. Подготовка и проверка знаний электротехнического и электротехнологического персонала организаций, осуществляющего эксплуатацию электроустановок потребителей (IV группа по электробезопасности выше 1000 В) 11. Подготовка и проверка знаний электротехнического и электротехнологического персонала организаций, осуществляющего эксплуатацию электроустановок потребителей (V группа по электробезопасности) 12. Подготовка и проверка знаний руководителей и специалистов электротехнических лабораторий, осуществляющих испытание оборудования в электроустановках потребителей (III группа по электробезопасности выше 1000 В) 13. Подготовка и проверка знаний руководителей и специалистов электротехнических лабораторий, осуществляющих испытание оборудования в электроустановках потребителей (IV группа по электробезопасности выше 1000 В) 14. Подготовка и проверка знаний руководителей и специалистов электротехнических лабораторий, осуществляющих испытание оборудования в электроустановках потребителей (V группа по электробезопасности) 15. Подготовка и аттестация руководителей и специалистов организаций, осуществляющих эксплуатацию тепловых энергоустановок и тепловых сетей 16. Подготовка и проверка знаний руководителей и специалистов организаций, осуществляющих эксплуатацию тепловых сетей 17. Подготовка и проверка знаний руководителей и специалистов организаций, осуществляющих эксплуатацию тепловых энергоустановок потребителей 18. Охрана труда для руководителей и специалистов организаций 19. Подготовка и проверка знаний работников 2 группы по безопасности работ на высоте без применения средств подмащивания, выполняемых на высоте 5 м и более, а также выполняемых на расстоянии менее 2 м от неогражденных перепадов по высоте более 5 м на площадках при отсутствии защитных ограждений либо при высоте защитных ограждений, составляющей менее 1,1 м 20. Подготовка и проверка знаний работников 3 группы по безопасности работ на высоте без применения средств подмащивания, выполняемых на высоте 5 м и более, а также выполняемых на расстоянии менее 2 м от неогражденных перепадов по высоте более 5 м на площадках при отсутствии защитных ограждений либо при высоте защитных ограждений, составляющей менее 1,1 м 21. Подготовка работников и проверка знаний безопасных методов и приемов выполнения работ на высоте с применением средств подмащивания (например, леса, подмости, вышки, люльки, лестницы и другие средства подмащивания), а также выполняемых на площадках с защитными ограждениями высотой 1,1 м и более 22. Проверка знаний требований безопасного выполнения работ стропальщика 23. Проверка знаний требований безопасного выполнения работ рабочим люльки 24. Проверка знаний требований безопасного выполнения работ лифтера 25. Проверка знаний требований безопасного выполнения работ слесаря по ремонту оборудования котельной 26. Проверка знаний требований безопасного выполнения работ электромонтера по ремонту и обслуживанию электрооборудования 27. ОКС:ДПО "Повышение квалификации руководителей организаций, лиц, назначенных руководителем организации ответственными за обеспечение пожарной безопасности, в том числе в обособленных структурных подразделениях организации" 28. ОКС:ДПО "Повышение квалификации лиц, на которых возложена трудовая функция по проведению противопожарного инструктажа" | Программное обеспечение | 1 | шт. | 1 | 2 | Вариативная часть
Электронные курсы в области охраны труда и безопасности на производстве | Полный набор всех программных компонентов;базу тестовых заданий;эдектронную библиотеку;лицензию для роли "методист" "обучаемый/тестируемый"неограниченное количество лицензий для ролей "администратор", лицензия на одного пользователя для проведения экзаменационного тестирования/обучения. Абонентское обновление базы тестовых заданий и электронной библиотеки нормативных документов Веб приложением, работающим в корпоративной вычислительной сети,с использованием аутификации на основе учетных записей Проведения предэкзаменационной подготовки и проверки знаний нормативно-технической документации (НТД) и нормативных-правовых актов (НПА) у руководителей и специалистов. | Программное обеспечение | 1 | шт. | 1 | 2 | Вариативная часть

## Охрана труда (hidden)
Наименование | Краткие (рамочные) технические характеристики | Вид | Количество | Единица измерения | Итоговое количество | Подсчет | Базовая или вариативная часть
Аптечка | Аптечка для оказания первой помощи с наполнением. Материал - пластик. Ширина - не менее 30 см. Вес - 1000 г. | Охрана труда | 1 | шт | 1 | 1 | Вариативная часть
АПТЕЧКА ДЛЯ УЧЕБНЫХ, ОБЩЕОБРАЗОВАТЕЛЬНЫХ УЧРЕЖДЕНИЙ | Для оснащения рабочих кабинетов учреждений и организаций -не менее 30 человек. Срок годности не менее 16 месяцев., Размеры футляра: Металлический шкаф -не менее 240×300×90 мм | Охрана труда | 1 | шт | 1 | 2 | Вариативная часть
АПТЕЧКА ДЛЯ УЧЕБНЫХ, ОБЩЕОБРАЗОВАТЕЛЬНЫХ УЧРЕЖДЕНИЙ | Для оснащения рабочих кабинетов учреждений и организаций -не менее 30 человек. Срок годности не менее 16 месяцев., Размеры футляра: Металлический шкаф -не менее 240×300×90 мм | Охрана труда | 1 | шт | 1 | 2 | Вариативная часть
Огнетушитель | ОП-8 | Охрана труда | 1 | шт | 1 | 3 | Вариативная часть
Огнетушитель | ОП-8 | Охрана труда | 1 | шт | 1 | 3 | Вариативная часть
Огнетушитель | Масса заряда: 5 +/- 0,25 кг/л Длина струи: 3 м Огнетушащая способность по классу B: 55В Масса: 14,9 кг Габаритные размеры (диаметр, высота): 135×700 мм | Охрана труда | 1 | шт | 1 | 3 | Вариативная часть
Санитайзер | Объем: 103 x 309 x 236 | Охрана труда | 1 | шт | 1 | 2 | Вариативная часть
Санитайзер | Объем: 103 x 309 x 236 | Охрана труда | 1 | шт | 1 | 2 | Вариативная часть
Электросушилка для рук | Электросушилка для рук BXG 180 А 1750143 ("или эквивалент"); напряжение, В - 220; мощность, кВт - 1; класс защиты - IP4X; скорость воздушного потока, м/с - 100; габариты без упаковки, мм - 286х104х321; уровень шума - 70 дБ; цвет - хром; вес нетто, кг - 3,5; тип установки - настенный; материал копруса - нержавеющая сталь. | Охрана труда | 1 | шт | 1 | 1 | Вариативная часть

## Перечень кластеров (hidden)
Отрасль | Год | Регион | Базовая образовательная организация | Зона под вид работ | ФГОС СПО | Базовый ИЛ
Топливно-энергетический комплекс | 2023 | Иркутская область | ГБПОУ Иркутской области «Иркутский энергетический колледж» | Учебно-производственный блок "Охрана труда" | 13.01.10 Электромонтер по ремонту и обслуживанию электрооборудо¬вания (по от раслям) 13.02.01 Тепловые электрические станции 13.02.02 Теплоснабжение и теплотехническое оборудование 13.02.12 Электрические станции, сети и системы, их релейная защита и автоматизаци 13.02.12 Электрические станции, сети и системы, их релейная защита и автоматизаци 13.02.13 Эксплуатация и обслуживание электрического и электромеханического оборудования (по отраслям) | Охрана труда и промышленная безопасность
Топливно-энергетический комплекс | 2023 | Иркутская область | ГБПОУ Иркутской области «Иркутский энергетический колледж» | Учебно-производственный блок "Надёжность, охрана труда и промышленная безопасность" | 13.01.10 Электромонтер по ремонту и обслуживанию электрооборудо¬вания (по от раслям) 13.02.01 Тепловые электрические станции 13.02.02 Теплоснабжение и теплотехническое оборудование 13.02.12 Электрические станции, сети и системы, их релейная защита и автоматизаци 13.02.12 Электрические станции, сети и системы, их релейная защита и автоматизаци 13.02.13 Эксплуатация и обслуживание электрического и электромеханического оборудования (по отраслям) | Охрана труда и промышленная безопасность
Горнодобывающая отрасль | 2024 | Курская область | ОБПОУ «Железногорский горно-металлургический колледж» | Зона под вид работ "Зона охраны труда при работе в электроустановке" | 13.02.13 Эксплуатация и обслуживание электрического и электромеханического оборудования (по отраслям) | Охрана труда и промышленная безопасность

## Все ИЛ (hidden)
Перечень оборудования (инфраструктурный лист) в целях создания образовательно-производственных центров (кластеров) на основе интеграции образовательных организаций, реализующих программы среднего профессионального образования, и организаций, действующих в реальном секторе экономики Образовательно-прооизводственного кластера энергетического профиля Иркутской области
Основная информация об образовательно-производственном центре (кластере):
Субъект Российской Федерации: Иркутская область
Базовая организация кластера: Государственное бюджетное профессиональное образовательное учреждение Иркутской области «Иркутский энергетический колледж»
Адрес базовой образовательной организации: г. Иркутск, ул.Костычева, д.1а.
Зона под вид работ 18. "Учебно-производственный блок "Охрана труда" (24 рабочих места) 2 этаж 207
Общая зона
Площадь зоны: не менее 6 кв.м.
Освещение: Допустимо верхнее искусственное освещение ( не менее 400 люкс)
Интернет : Подключение к проводному Интернету
Цифровое видео наблюдение на 2 рабочих места
Контур заземления для электропитания: Требуется не более 16 Ом
Покрытие пола: линолиум - 6 м2 на всю зону
Рулонные шторы: механизм пластиковый.Тип монтажа - на оконный проём. Материал -100% полиэстер. Высота, мм -2150. Ширина, мм -2200. Цвет - серый без рисунка.
Подведение/ отведение ГХВС: не требуется
Подведение сжатого воздуха: не требуется
№ | Наименование | Краткие (рамочные) технические характеристики | Вид | Количество | Единица измерения | Итоговое количество | Источник финансирования
1 | Стол | на металлической основе. Прочный. Для хранения тренажера, того же типа, что ученические. | Мебель | 1 | шт | 1 | ФБ
2 | Шкаф комбинированный | Шкаф комбинированный. Размеры: ширина 80 см, глубина 40 см, высота 191 см. Цвет: ясень Шимо. Топ, фасады, корпус шкафа и полки выполнены из ЛДСтП . Толщина материала топа 2,2 см, а корпуса, полок и фасадов – 1,8 см. Задняя стенка шкафа выполнена из окрашенного ДВП толщиной 0,3 см. Внутреннее пространство шкафа разделено четыремя стационарными полками. Два верхних отделения закрыты стеклянными дверьми с полированной кромкой. Толщина стекла 0,5 см, ширина дверей 39,2 см, высота 115,8 см. Два нижних отделения закрыты двумя распашными фасадами высотой 70 см, установленными на регулируемые петли. Метод крепления петель к корпусу шкафа – евровинты. Стационарные полки установлены на скрытые полкодержатели. Лицевая фурнитура выполнена из металла в виде «скобы» длиной 13,5 см. Топ шкафа отторцован противоударной кромкой ПВХ толщиной не менее 0,2 см, остальные детали толщиной не менее 0,5 мм. Для соединения деталей используются направляющие деревянные шканты (бук) и двухкомпонентная эксцентриковая стяжка d1,5 см. Метод крепления задней стенки ДВП – в паз с применением пластикового профиля для надежного соединения составных частей. Для нивелирования неровностей пола на днище шкафа установлены четыре регулируемые по высоте опоры с ходом регулировки 1,5 см. Диаметр опор – 5 см, высота – 2,7 см. Регулировка высоты осуществляется через технологические отверстия, расположенные внутри шкафа. | Мебель | 1 | шт | 1 | ФБ
3 | Робот-тренажёр | Робот-тренажер с беспроводным планшетным компьютером (или эквивалент). Возможность отработки: поражение электрическим током (напряжение до 1000 В); поражение электрическим током (напряжение выше 1000 В); поражение электрическим током при обрыве линии электропередачи; падение с опоры при ремонте электросети; попадание в зону замыкания фазы на землю; поражение электрическим током бытового напряжения 220 В; ожог лица и глаз химическими веществами; отравление при попадании ядовитых веществ в желудок; химический ожог без повреждения целостности кожного покрова; химический ожог с повреждением целостности кожного покрова; отравление парами хлора; отравление угарным газом. | Оборудование | 1 | шт | 1 | ФБ
4 | Шкаф закрытый для хранения средств индивидуальной защиты | Размер (мм): 823*1716*300. Материал: МДФ, ЛДСП, Стекло В комплекте: Шкаф - 1, Карман - 1, Полка - 1, Вешалка - 1, Крючки - 10, Ключи от замка - 2. | Мебель | 2 | шт | 2 | ФБ
5 | Флипчарт-доска | Вид установки - напольный;Вид доски - Флипчарт;размещение обьектов при помощи магнитов - да | Оборудование | 1 | шт | 1 | ФБ
6 | Очки ЗП2 Панорама Сталь | Средство индивидуальной защиты глаз и лица ЗП2 Панорама Сталь (или эквивалент). С экраном из стальной мелкоячеистой сетки покрыт черной нитроэмалью.Мягкий корпус из эластичного материала.Регулируемая наголовная лента. | Оборудование | 1 | шт | 1 | ФБ
7 | Щиток | для защиты лица | Оборудование | 1 | шт | 1 | ФБ
8 | Маска панорамная | панорамная ППМ-88 (или эквивалент) | Оборудование | 1 | шт | 1 | ФБ
9 | Респиратор | РПГ-67 (или эквивалент) | Оборудование | 1 | шт | 1 | ФБ
10 | Наушники | Наушники с креплением на каску | Оборудование | 1 | шт | 1 | ФБ
11 | Костюм защиты от эл. дуги | усиленный, предназначен для исключения термических ожогов кожного покрова персонала от воздействия электрической дуги величиной до 51 кал/см2. Изделие выпускается мужского и женского покроя в двух вариантах комплектации: куртка с брюками, или куртка и полукомбинезон. | Оборудование | 1 | шт | 1 | ФБ
12 | Перчатки диэлектрические | Перчатки диэлектрические класс 1 до 10 кВ. Изготовлены из высококачественного синтетического каучука. На каждой перчатке нанесена лазерная маркировка с порядковым номером. Диапазон рабочих температур от -40ºС до +50ºС. | Оборудование | 1 | шт | 1 | БР
13 | Боты диэлектрические | Диэлектрические сапоги с цельным стальным подноском и подошвой из вулканизированной резины обеспечивают максимальное сопротивление скольжению. Диэлектрические сапоги обеспечивают защиту при высоком напряжении. | Оборудование | 1 | шт | 1 | БР
14 | Манекен | для демонтсрации костюма от электрической дуги | Оборудование | 1 | шт | 1 | в наличии
15 | Ноутбук | Количество ядер процессора: не менее 2 шт.; Тип оперативной памяти: DDR4; Общий объем установленной оперативной памяти: не менее 8 Гигабайт; Объем SSD накопителя: твердотельный накопитель: не менее 250 Гигабайт; Графический процессор: встроенный(интегрированный); Экран: не менее 17 Дюймов; Количество встроенных в корпус портов USB 2.0: не менее 2 шт.; Количество встроенных в корпус портов USB 3.х: не менее 1 шт.; HDMI разъем: не менее 1 шт.; Наличие интерфейсов: Ethernet RJ45 и WI-FI; Предустановленная ОС- да; | Оборудование IT | 14 | шт | 14 | ФБ
16 | Мышь компьютерная | Длина кабеля не менее 2 метров; Тип подключения: проводная; Интерфейс подключения USB; Колесо прокрутки: наличие; | Оборудование IT | 14 | шт | 14 | ФБ
17 | Тележка-хранилище с системой подзарядки и маршрутизатором | Вместимость: не менее 30 шт.; Колличество розеток: не менее 30 шт.; Точка доступа: наличие; Режим "Быстрой подзарядки": наличие; Режим "Авария": ниличие; Защита каждого канала от перенапряжения: наличие; Защита каждого канала от короткого замыкания: наличие. | Оборудование IT | 1 | шт | 1 | ФБ
Рабочее место учащегося
Требования к обеспечению зоны (коммуникации, площадь, сети, количество рабочих мест и др.):
Площадь зоны: 32,2 кв. м. (не менее 2,4 кв.м. на одно рабочее место)
Освещение: Допустимо верхнее искусственное освещение ( не менее 400 люкс)
Интернет : Подключение к проводному интернету
Цифровое видео наблюдение на 2 рабочих места
Контур заземления для электропитания и сети слаботочных подключений: требуется не более 16 Ом
Покрытие пола: линолиум - 38,4 кв.м.
Подведение/ отведение ГХВС: не требуется
Подведение сжатого воздуха: не требуется
№ | Наименование | Краткие (рамочные) технические характеристики | Вид | Количество | Единица измерения | Итоговое количество | Источник финансирования
1 | Стол прямой на металлокаркасе малый | Стол прямой на металлокаркасе. Размеры: ширина 120 см, глубина 60 см, высота 75 см. Цвет: ясень - Шимо. Составляющие: Столешница выполнена из ЛДСП толщиной 2,2 см. Размеры: глубина 60 см, длина 120 см. Столешница отторцована противоударной кромкой ПВХ толщиной не менее 0,2 см. Металлокаркас состоит из двух «L»-образных опор, соединенных царгой, выполненных из штампованного металла толщиной 0,1 см с износостойкой порошковой окраской цвета «алюминий матовый». Каркас собран болтовым соединением, итоговые размеры: ширина 115 см, глубина 65 см, высота 72 см. Для прокладки кабелей подключения оргтехники с внешней стороны опоры имеются углубления шириной 7 см, закрытые съемной металлической крышкой, а с внутренней стороны имеются два овальных отверстия 4,5х2,5 см с пластиковой обкладкой торцов. Поверхность царги имеет перфорацию диаметром 2 см с шагом 4 см. В верхних углах которой также расположены овальные отверстия 4,5х2,5 см с пластиковой обкладкой торцов. | Мебель | 1 | Шт. (на 2 раб.м.) | 12 | ФБ
2 | Кресло для посетителей | Размеры: высота 87 см; ширина 53 см; глубина 47 см. Спинка выполнена из сетки серого цвета, обивка сидения - из ткани черного цвета, каркас - из хромированного немонолитного металла. Подлокотники металлические с мягкими накладками. Максимальная нагрузка: 100 кг. | Мебель | 1 | Шт. (на 1 раб.м.) | 24 | ФБ
Рабочее место преподавателя/мастера производственного обучения
Требования к обеспечению зоны (коммуникации, площадь, сети, количество рабочих мест и др.):
Площадь зоны: не менее 3 кв.м.
Освещение: Допустимо верхнее искусственное освещение ( не менее 400 люкс)
Интернет : Подключение компьютера к проводному Интернету
Электричество: подключения к сети по 230 В
Контур заземления для электропитания и сети слаботочных подключений (при необходимости) : не требуется
Покрытие пола: линолиум - 3 м2
Подведение/ отведение ГХВС : не требуется
Подведение сжатого воздуха : не требуется
№ | Наименование | Краткие (рамочные) технические характеристики | Вид | Количество | Единица измерения | Итоговое количество | Источник финансирования
1 | Стол-интеграл правый малый | Стол-интеграл правый на металлокаркасе. Размеры: ширина 140 см, глубина 90 см, высота 75 см. Цвет: ясень Шимо Составляющие: Столешница интегральная (правая) выполнена из ЛДСП толщиной 2,2 см. Размеры: глубина в узкой части 60 см, в широкой 90 см; длина 140 см. Предусмотрено отверстие для прокладки кабелей подключения оргтехники. Столешница отторцована противоударной кромкой ПВХ толщиной не менее 0,2 см. Металлокаркас состоит из двух «L»-образных опор, соединенных царгой, выполненных из штампованного металла толщиной 0,1 см с износостойкой порошковой окраской цвета «алюминий матовый». Каркас собран болтовым соединением, итоговые размеры: ширина 135 см, глубина 65 см, высота 72 см. Для прокладки кабелей подключения оргтехники с внешней стороны опоры имеются углубления шириной 7 см, закрытые съемной металлической крышкой, а с внутренней стороны имеются два овальных отверстия 4,5х2,5 см с пластиковой обкладкой торцов. Поверхность царги имеет перфорацию диаметром 2 см с шагом 4 см. В верхних углах которой также расположены овальные отверстия 4,5х2,5 см с пластиковой обкладкой торцов. | Мебель | 1 | Шт. | 1 | ФБ
2 | Приставка полукруглая малая | Приставка к столу полукруглая. Размер: ширинв 60 см, глубина 35 см, высота 75 см. Цвет ясень Шимо Топ выполнен из ЛДСП толщиной 2,2 см. Радиус скругления рабочей зоны приставки 30 см. Отторцована противоударной кромкой ПВХ толщиной не менее 0,2 см. Стационарная опора выполнена из метллической трубы диаметром 5 см с износостойкой порошковой окраской цвета «алюминий матовый». Высота опоры 71-74 см. Опора и основание соединены болтовым соединением. | Мебель | 1 | Шт. | 1 | ФБ
3 | Тумба приставная | Тумба пиставная к столу преподавателя. Размер: ширина 40 см, глубина 60 см, высота 75 см. Цвет: ясень Шимо Топ к тумбе выполнен из ЛДСтП толщиной 2,2 см, глубина 60 см, длина 40 см. Корпус тумбы и фасады выдвижных ящиков выполнены из ЛДСтП толщиной 1,8 см. Корпуса выдвижных ящиков выполнены из профилированного ДСП толщиной 1,2 см, а днища из ДСП толщиной 0,3 см. Четыре выдвижных ящика установлены на роликовые направляющие. Лицевая фурнитура выполнена из металла в виде «скобы» длиной 13,5 см. Верхний ящик тумбы снабжен врезным замком. Фасады выдвижных ящиков и детали корпуса тумбы отторцованы кромкой ПВХ толщиной не менее 0,5 мм, топ не менее 0,2 см. Для соединения деталей используются направляющие деревянные шканты (бук) и двухкомпонентная эксцентриковая стяжка d1,5 см. Метод крепления ДВП днищ ящиков – в паз. Для нивелирования неровностей пола на днище тумбы установлены четыре регулируемые по высоте опоры с ходом регулировки 1,5 см. Диаметр опор – 5 см, высота – 2,7 см. Регулировка высоты осуществляется через технологические отверстия, расположенные внутри тумбы. | Мебель | 1 | Шт. | 1 | ФБ
4 | Кресло для руководителя | Размер кресла (ШхГхВ): 66,5х48х132 см. Обивка выполнена из сетки-ткани серого цвета. Сидение черного цвета. Подлокотники - металлические хромированные с накладками из экокожи. Кресло регулируется по высоте, подъемный механизм - газлифт. Механизм качания - Топ-Ган. Крестовина выполнена из пластика. Максимальная нагрузка: 120 кг. | Мебель | 1 | Шт. | 1 | ФБ
5 | Стол прямой на металлокаркасе большой | Стол прямой на металлокаркасе. Размеры: ширина 160 см, глубина 70 см, высота 75 см. Цвет ясень Шимо Составляющие: Столешница выполнена из ЛДСП толщиной 2,2 см. Размеры: глубина 70 см, длина 160 см. Столешница отторцована противоударной кромкой ПВХ толщиной не менее 0,2 см. Металлокаркас состоит из двух «L»-образных опор, соединенных царгой, выполненных из штампованного металла толщиной 0,1 см с износостойкой порошковой окраской цвета «алюминий матовый». Каркас собран болтовым соединением, итоговые размеры: ширина 155 см, глубина 65 см, высота 72 см. Для прокладки кабелей подключения оргтехники с внешней стороны опоры имеются углубления шириной 7 см, закрытые съемной металлической крышкой, а с внутренней стороны имеются два овальных отверстия 4,5х2,5 см с пластиковой обкладкой торцов. Поверхность царги имеет перфорацию диаметром 2 см с шагом 4 см. В верхних углах которой также расположены овальные отверстия 4,5х2,5 см с пластиковой обкладкой торцов. | Мебель | 1 | Шт. | 1 | ФБ
6 | Приставка полукруглая большая | Приставка к столу полукруглая. Размер: 70x40x75 см. Цвет: ясень Шимо Топ выполнен из ЛДСП толщиной 2,2 см. Радиус скругления рабочей зоны приставки 35 см. Отторцована противоударной кромкой ПВХ толщиной не менее 0,2 см. Стационарная опора выполнена из метллической трубы диаметром 5 см с износостойкой порошковой окраской цвета «алюминий матовый». Высота опоры 71-74 см. Опора и основание соединены болтовым соединением. | Мебель | 1 | Шт. | 1 | ФБ
7 | Мышь компьютерная | Длина кабеля не менее 2 метров; Тип подключения: проводная; Интерфейс подключения USB; Колесо прокрутки: наличие; | Оборудование IT | 1 | Шт. | 1 | ФБ
8 | Клавиатура | Длина кабеля: не менее 1.6 метров; Интерфейс подключения USB; Тип Полноразмерная; Тип подключения: Проводная. | Оборудование IT | 1 | Шт. | 1 | ФБ
9 | Монитор | Диагональ: не менее 27 Дюймов; Формат изображения: 16:9; Время отклика: не более 6 мс; Интерфейс подключения HDMI: наличие; Тип матрицы: IPS; Регулировка по высотке: наличие. | Оборудование IT | 1 | Шт. | 1 | ФБ
10 | Системный блок | Процессор: Количество ядер процессора: не менее 4 шт.; Максимальное число потоков: не менее 8 шт.; Базовая частота процессора: не менее 3 ГГц. Оперативная память: Тип оперативной памяти: DDR4; Общий объем установленной оперативной памяти: не менее 16 Гигабайт; Жесткий диск: Объем: не менее 1 Терабайт. SSD-накопитель: Форм-фактор: M.2; Объем: не менее 250 Гигабайт. Видеокарта: Дискретная: наличие; Объем видеопамяти: не менее 4 Гигабайт; Количество видео разъемов HDMI: не менее 1 шт.; Блок питания: Мощность блока питания: не менее 500 Вт. Прочее: Порт RJ-45: наличие; Порты USB3.0 Type-A: не менее 2 шт.. | Оборудование IT | 1 | Шт. | 1 | ФБ
11 | HDMI | Длина: не менее 3 метров. | Оборудование IT | 1 | шт | 1 | ФБ
12 | Телевизор | Телевизор: Диагональ: не менее 75 дюймов; Разрешение экрана: 3840x2160 Наличие Wi-Fi – да; Разъемы HDMI, LAN, USB; Тип экрана Жидкокристаллический; Частота обновления экрана 60 Герц Кронштейн: наличие | Оборудование IT | 1 | шт | 1 | ФБ
13 | Электронные курсы в области охраны труда и безопасности на производстве | 1. Подготовка и аттестация руководителей и специалистов организаций по основам промышленной безопасности 2. Подготовка и аттестация руководителей и специалистов организаций, эксплуатирующих трубопроводы пара и горячей воды на опасных производственных объектах 3. Подготовка и аттестация руководителей и специалистов организаций, эксплуатирующих сосуды, работающих под давлением, на опасных производственных объектах 4. Подготовка и аттестация руководителей и специалистов организаций, осуществляющих эксплуатацию опасных производственных объектов, на которых применяются подъемные сооружения, предназначенные для подъема и перемещения грузов 5. Подготовка и проверка знаний электротехнического и электротехнологического персонала организаций, осуществляющего эксплуатацию электроустановок потребителей (II группа по электробезопасности до 1000 В) 6. Подготовка и проверка знаний электротехнического и электротехнологического персонала организаций, осуществляющего эксплуатацию электроустановок потребителей (II группа по электробезопасности выше 1000 В) 7. Подготовка и проверка знаний электротехнического и электротехнологического персонала организаций, осуществляющего эксплуатацию электроустановок потребителей (II группа по электробезопасности выше 1000 В) 8. Подготовка и проверка знаний электротехнического и электротехнологического персонала организаций, осуществляющего эксплуатацию электроустановок потребителей (III группа по электробезопасности выше 1000 В) 9. Подготовка и проверка знаний электротехнического и электротехнологического персонала организаций, осуществляющего эксплуатацию электроустановок потребителей (IV группа по электробезопасности до 1000 В) 10. Подготовка и проверка знаний электротехнического и электротехнологического персонала организаций, осуществляющего эксплуатацию электроустановок потребителей (IV группа по электробезопасности выше 1000 В) 11. Подготовка и проверка знаний электротехнического и электротехнологического персонала организаций, осуществляющего эксплуатацию электроустановок потребителей (V группа по электробезопасности) 12. Подготовка и проверка знаний руководителей и специалистов электротехнических лабораторий, осуществляющих испытание оборудования в электроустановках потребителей (III группа по электробезопасности выше 1000 В) 13. Подготовка и проверка знаний руководителей и специалистов электротехнических лабораторий, осуществляющих испытание оборудования в электроустановках потребителей (IV группа по электробезопасности выше 1000 В) 14. Подготовка и проверка знаний руководителей и специалистов электротехнических лабораторий, осуществляющих испытание оборудования в электроустановках потребителей (V группа по электробезопасности) 15. Подготовка и аттестация руководителей и специалистов организаций, осуществляющих эксплуатацию тепловых энергоустановок и тепловых сетей 16. Подготовка и проверка знаний руководителей и специалистов организаций, осуществляющих эксплуатацию тепловых сетей 17. Подготовка и проверка знаний руководителей и специалистов организаций, осуществляющих эксплуатацию тепловых энергоустановок потребителей 18. Охрана труда для руководителей и специалистов организаций 19. Подготовка и проверка знаний работников 2 группы по безопасности работ на высоте без применения средств подмащивания, выполняемых на высоте 5 м и более, а также выполняемых на расстоянии менее 2 м от неогражденных перепадов по высоте более 5 м на площадках при отсутствии защитных ограждений либо при высоте защитных ограждений, составляющей менее 1,1 м 20. Подготовка и проверка знаний работников 3 группы по безопасности работ на высоте без применения средств подмащивания, выполняемых на высоте 5 м и более, а также выполняемых на расстоянии менее 2 м от неогражденных перепадов по высоте более 5 м на площадках при отсутствии защитных ограждений либо при высоте защитных ограждений, составляющей менее 1,1 м 21. Подготовка работников и проверка знаний безопасных методов и приемов выполнения работ на высоте с применением средств подмащивания (например, леса, подмости, вышки, люльки, лестницы и другие средства подмащивания), а также выполняемых на площадках с защитными ограждениями высотой 1,1 м и более 22. Проверка знаний требований безопасного выполнения работ стропальщика 23. Проверка знаний требований безопасного выполнения работ рабочим люльки 24. Проверка знаний требований безопасного выполнения работ лифтера 25. Проверка знаний требований безопасного выполнения работ слесаря по ремонту оборудования котельной 26. Проверка знаний требований безопасного выполнения работ электромонтера по ремонту и обслуживанию электрооборудования 27. ОКС:ДПО "Повышение квалификации руководителей организаций, лиц, назначенных руководителем организации ответственными за обеспечение пожарной безопасности, в том числе в обособленных структурных подразделениях организации" 28. ОКС:ДПО "Повышение квалификации лиц, на которых возложена трудовая функция по проведению противопожарного инструктажа" | ПО | 1 | шт. | 1 | ФБ
| Электронные курсы в области охраны труда и безопасности на производстве | Полный набор всех программных компонентов;базу тестовых заданий;эдектронную библиотеку;лицензию для роли "методист" "обучаемый/тестируемый"неограниченное количество лицензий для ролей "администратор", лицензия на одного пользователя для проведения экзаменационного тестирования/обучения. Абонентское обновление базы тестовых заданий и электронной библиотеки нормативных документов Веб приложением, работающим в корпоративной вычислительной сети,с использованием аутификации на основе учетных записей Проведения предэкзаменационной подготовки и проверки знаний нормативно-технической документации (НТД) и нормативных-правовых актов (НПА) у руководителей и специалистов. | ПО | 1 | шт. | 1 | ФБ
14 | Операционная система | Интеграция рабочих мест учащихся и преподавателя. Возможность централизованного управления учебным классом. Возможность массовой установки (автоматизированное развертывание дистрибутива). Возможность сетевой загрузки бездисковых клиентов с сохранением данных на сервере позволяет не привязывать профиль учащегося к конкретной рабочей станции в ходе учебного процесса. Поддержка гостевых сеансов. Возможность работы в гетерогенной сети, а также в сети с контроллерами домена любого типа (Active Directory, Samba-DC или LDAP/Kerberos), доступа к совместным файловым ресурсам и принтерам. Реализована поддержка групповых политик для интеграции в инфраструктуру Active Directory. | ПО | 1 | шт. | 1 | ФБ
15 | 3D тренажер-симулятор "Работы на высоте" | Обучение и контроль знаний студентов средне-специальных и высших учебных заведений по профессиям, связанных с работами на высоте. Проведение практических занятий. Проведение лабораторных и самостоятельных работ. Аттестация по специальности. Проведение демонстрационных экзаменов по дисциплинам. Проведение чемпионатов сквозных рабочих профессий Тренажерная подготовка студентов по профессии 13790 «Машинист крана»; 14626 «Монтажник связи» и другие. | ПО | 1 | шт | 1 | ФБ
Охрана труда и техника безопасности
№ | Наименование | Краткие (рамочные) технические характеристики | Вид | Количество | Единица измерения | Итоговое количество | Источник финансирования
1 | АПТЕЧКА ДЛЯ УЧЕБНЫХ, ОБЩЕОБРАЗОВАТЕЛЬНЫХ УЧРЕЖДЕНИЙ | Для оснащения рабочих кабинетов учреждений и организаций -не менее 30 человек. Срок годности не менее 16 месяцев., Размеры футляра: Металлический шкаф -не менее 240×300×90 мм | Охрана труда/ТБ | 1 | шт | 1 | БР
2 | Огнетушитель | ОП-8 | Охрана труда/ТБ | 1 | шт | 1 | БР
3 | Санитайзер | Объем: 103 x 309 x 236 | Охрана труда/ТБ | 1 | шт | 1 | БР
Зона под вид работ 19 "Учебно-производственный блок "Надёжность, охрана труда и промышленная безопасность» 2 этаж кабинет 208 (32 рабочих мест)
Общая зона
Цифровое видео наблюдение на 2 рабочих места
Контур заземления для электропитания: Требуется не более 16 Ом
Покрытие пола: линолиум - 19,6 м2
Рулонные шторы: механизм пластиковый.Тип монтажа - на оконный проём. Материал -100% полиэстер. Высота, мм -2150. Ширина, мм -2200. Цвет - серый без рисунка.
Подведение/ отведение ГХВС: не требуется
Подведение сжатого воздуха: не требуется
№ | Наименование | Краткие (рамочные) технические характеристики | Вид | Количество | Единица измерения | Итоговое количество | Источник финансирования
1 | Робот-тренажёр | Робот-тренажер с беспроводным планшетным компьютером (или эквивалент). Возможность отработки: поражение электрическим током (напряжение до 1000 В); поражение электрическим током (напряжение выше 1000 В); поражение электрическим током при обрыве линии электропередачи; падение с опоры при ремонте электросети;попадание в зону замыкания фазы на землю; поражение электрическим током бытового напряжения 220 В; ожог лица и глаз химическими веществами; отравление при попадании ядовитых веществ в желудок; химический ожог без повреждения целостности кожного покрова; химический ожог с повреждением целостности кожного покрова; отравление парами хлора; отравление угарным газом. | Оборудование | 1 | шт. | 1 | ФБ
2 | Костюм защиты от электрической дуги зимний | Костюм защиты от эл. дуги зимний класс 8 предназначен для исключения термических ожогов кожного покрова персонала от воздействия электрической дуги величиной до 90 кал/см2. Размер –120/124; | Оборудование | 1 | шт. | 1 | ФБ
3 | Комплект средств защиты для электроустановок | Комплект для оперативно-выездных бригад, обслуживающие подстанции:Штанга универсальная до 1000В 1шт. Штанга универсальная свыше 1000В 1шт. Указатель напряжения до 1000В 2шт. Указатель напряжения свыше 1000В 2шт. Сигнализатор напряжения 1шт. Клещи изолирующие до 1000В 1шт. Перчатки диэлектрические - 2пары. Боты диэлектрические - 2пары. Изолирующий инструмент 1компл.Токовые клещи 1шт. Переносные заземления до 1000В 1шт. Переносные заземление свыше 1000В 1шт. Коврик диэлектрический 500х500 - 1шт. Накладки изолирующие 275х360 - 1шт. Очки защитные - 1шт. Указатель напряжения с трубкой фазировки 1шт. Защитные каски - 1шт. Комплект знаков по электробезопасности (7шт) - 1компл. Респираторы лепесток 200 - 1шт. С протоколами испытаний | Оборудование | 1 | шт. | 1 | БР
4 | Интерактивный электрифицированный стенд | Панель с раздельной световой индикацией, на которой представлены наиболее характерные случаи нарушения правил электробезопасности при работе с электроустановками и средства защиты от поражения электрическим током. Габариты, мм 1500 х 1000 х 50 | Оборудование | 1 | шт. | 1 | ФБ
5 | Комплект учебно-лабораторного оборудования "Основы электробезопасности" | для проведения лабораторно-практических занятий по одноименному курсу и обеспечивает изучение различных мер защиты человека от поражения электрическим током, моделирование действия электрического тока на организм человека, исследование методов и устройства защитного заземления и зануления оборудования в электрических сетях напряжением до 1 кВ с изолированной и заземленной нейтралью, определение эффективности средств заземления и зануления при защите человека от поражения электрическим током. Габариты: 1860 х 800 х 1600 мм. Масса: не более 150 кг. Электропитание: 380 В, 50 Гц. Потребляемая мощность от сети: 300 Вт. | Оборудование | 1 | шт. | 1 | ФБ
6 | Манекен для демонстрации СИЗ | Манекен мужской в полный рост, телесный цвет. Высота 185 см. | Оборудование | 1 | шт. | 1 | ФБ
7 | Интерактивная панель | Диагональ: не менее 75 дюймов; Яркость: не менее 350 кд/м2; Разрешение: не менее 3840х2160 пикселей; Время отклика матрицы экрана: ≤ 10 мс; Объем оперативной памяти встроеного вычислительного блока: не менее 4 Гигабайт; Возможность подключения к сети Ethernet проводным способом: да; Количество стилусов в комплекте: не менее 1 шт.; Настенное крепление - да; Мобильная стойка - да; | Оборудование IT | 1 | шт. | 1 | ФБ
8 | Мышь компьютерная | Тип подключения: беспроводной; Колесо прокрутки: наличие; | Оборудование IT | 1 | шт | 1 | ФБ
9 | Клавиатура | Тип: полноразмерная; Тип подключения: беспроводной. | Оборудование IT | 1 | шт | 1 | ФБ
10 | HDMI | Длина: не менее 3 метров. | Оборудование IT | 1 | шт | 1 | ФБ
11 | Стол прямой на металлокаркасе большой | Стол прямой на металлокаркасе. Размеры: ширина 160 см, глубина 70 см, высота 75 см. Цвет ясень Шимо Составляющие: Столешница выполнена из ЛДСП толщиной 2,2 см. Размеры: глубина 70 см, длина 160 см. Столешница отторцована противоударной кромкой ПВХ толщиной не менее 0,2 см. Металлокаркас состоит из двух «L»-образных опор, соединенных царгой, выполненных из штампованного металла толщиной 0,1 см с износостойкой порошковой окраской цвета «алюминий матовый». Каркас собран болтовым соединением, итоговые размеры: ширина 155 см, глубина 65 см, высота 72 см. Для прокладки кабелей подключения оргтехники с внешней стороны опоры имеются углубления шириной 7 см, закрытые съемной металлической крышкой, а с внутренней стороны имеются два овальных отверстия 4,5х2,5 см с пластиковой обкладкой торцов. Поверхность царги имеет перфорацию диаметром 2 см с шагом 4 см. В верхних углах которой также расположены овальные отверстия 4,5х2,5 см с пластиковой обкладкой торцов. | Мебель | 1 | Шт. | 1 | ФБ
12 | Приставка полукруглая большая | Приставка к столу полукруглая. Размер: 70x40x75 см. Цвет: ясень Шимо Топ выполнен из ЛДСП толщиной 2,2 см. Радиус скругления рабочей зоны приставки 35 см. Отторцована противоударной кромкой ПВХ толщиной не менее 0,2 см. Стационарная опора выполнена из метллической трубы диаметром 5 см с износостойкой порошковой окраской цвета «алюминий матовый». Высота опоры 71-74 см. Опора и основание соединены болтовым соединением. | Мебель | 1 | шт | 1 | ФБ
13 | Шкаф комбинированный | Шкаф комбинированный. Размеры: ширина 80 см, глубина 40 см, высота 191 см. Цвет: ясень Шимо. Топ, фасады, корпус шкафа и полки выполнены из ЛДСтП . Толщина материала топа 2,2 см, а корпуса, полок и фасадов – 1,8 см. Задняя стенка шкафа выполнена из окрашенного ДВП толщиной 0,3 см. Внутреннее пространство шкафа разделено четыремя стационарными полками. Два верхних отделения закрыты стеклянными дверьми с полированной кромкой. Толщина стекла 0,5 см, ширина дверей 39,2 см, высота 115,8 см. Два нижних отделения закрыты двумя распашными фасадами высотой 70 см, установленными на регулируемые петли. Метод крепления петель к корпусу шкафа – евровинты. Стационарные полки установлены на скрытые полкодержатели. Лицевая фурнитура выполнена из металла в виде «скобы» длиной 13,5 см. Топ шкафа отторцован противоударной кромкой ПВХ толщиной не менее 0,2 см, остальные детали толщиной не менее 0,5 мм. Для соединения деталей используются направляющие деревянные шканты (бук) и двухкомпонентная эксцентриковая стяжка d1,5 см. Метод крепления задней стенки ДВП – в паз с применением пластикового профиля для надежного соединения составных частей. Для нивелирования неровностей пола на днище шкафа установлены четыре регулируемые по высоте опоры с ходом регулировки 1,5 см. Диаметр опор – 5 см, высота – 2,7 см. Регулировка высоты осуществляется через технологические отверстия, расположенные внутри шкафа. | Мебель | 1 | шт | 1 | ФБ
14 | Шкаф закрытый с полками высокий | Шкаф закрытый. Размеры: ширина 80 см, глубина 40 см, высота 191 см. Цвет: ясень Шимо Топ, фасады, корпус шкафа и полки выполнены из ЛДСтП . Толщина материала топа 2,2 см, а корпуса, полок и фасадов – 1,8 см. Задняя стенка шкафа выполнена из окрашенного ДВП толщиной 0,3 см. Внутреннее пространство шкафа разделено двумя стационарными полками и закрыто двумя распашными фасадами высотой 69,8 см, установленными на регулируемые петли. Метод крепления петель к корпусу шкафа – евровинты. Стационарные полки установлены на скрытые полкодержатели. Лицевая фурнитура выполнена из металла в виде «скобы» длиной 13,5 см. Топ шкафа отторцован противоударной кромкой ПВХ толщиной не менее 0,2 см, остальные детали толщиной не менее 0,5 мм. Для соединения деталей используются направляющие деревянные шканты (бук) и двухкомпонентная эксцентриковая стяжка d1,5 см. Метод крепления задней стенки ДВП – в паз с применением пластикового профиля для надежного соединения составных частей. Для нивелирования неровностей пола на днище шкафа установлены четыре регулируемые по высоте опоры с ходом регулировки 1,5 см. Диаметр опор – 5 см, высота – 2,7 см. Регулировка высоты осуществляется через технологические отверстия, расположенные внутри шкафа. | Мебель | 1 | шт | 1 | ФБ
15 | Шкаф закрытый для хранения средств индивидуальной защиты | Размер (мм): 823*1716*300 Материал: МДФ, ЛДСП, Стекло В комплекте: Шкаф - 1, Карман - 1, Полка - 1, Вешалка - 1, Крючки - 10, Ключи от замка - 2. | Мебель | 1 | шт | 1 | ФБ
16 | Флипчарт-доска | Вид установки - напольный;Вид доски - Флипчарт;размещение обьектов при помощи магнитов - да | Оборудование | 1 | шт | 1 | ФБ
17 | Лабораторный стенд Электробезопасность в системах электроснабжения | для лабораторных работ: Действия электрического тока на человека; Меры защиты человека от поражения электрическим током с разными системами заземления | Оборудование | 2 | шт | 2 | в наличии
Рабочее место учащегося
Требования к обеспечению зоны (коммуникации, площадь, сети, количество рабочих мест и др.):
Площадь зоны: 76,8 кв. м. (не менее 2,4 кв.м. на одно рабочее место)
Освещение: Допустимо верхнее искусственное освещение ( не менее 400 люкс)
Интернет : Подключение к проводному Интернету
Электричество: подключения к сети по 230 В
Контур заземления для электропитания и сети слаботочных подключений: требуется не более 16 Ом
Покрытие пола: линолиум - 76,8 м2
Подведение/ отведение ГХВС: не требуется
Подведение сжатого воздуха: не требуется
№ | Наименование | Краткие (рамочные) технические характеристики | Вид | Количество | Единица измерения | Итоговое количество | Источник финансирования
1 | Стол прямой на металлокаркасе малый | Стол прямой на металлокаркасе. Размеры: ширина 120 см, глубина 60 см, высота 75 см. Цвет: ясень - Шимо. Составляющие: Столешница выполнена из ЛДСП толщиной 2,2 см. Размеры: глубина 60 см, длина 120 см. Столешница отторцована противоударной кромкой ПВХ толщиной не менее 0,2 см. Металлокаркас состоит из двух «L»-образных опор, соединенных царгой, выполненных из штампованного металла толщиной 0,1 см с износостойкой порошковой окраской цвета «алюминий матовый». Каркас собран болтовым соединением, итоговые размеры: ширина 115 см, глубина 65 см, высота 72 см. Для прокладки кабелей подключения оргтехники с внешней стороны опоры имеются углубления шириной 7 см, закрытые съемной металлической крышкой, а с внутренней стороны имеются два овальных отверстия 4,5х2,5 см с пластиковой обкладкой торцов. Поверхность царги имеет перфорацию диаметром 2 см с шагом 4 см. В верхних углах которой также расположены овальные отверстия 4,5х2,5 см с пластиковой обкладкой торцов. | Мебель | 1 | шт ( на 2 раб.мест) | 16 | ФБ
2 | Кресло для посетителей | Размеры: высота 87 см; ширина 53 см; глубина 47 см. Спинка выполнена из сетки серого цвета, обивка сидения - из ткани черного цвета, каркас - из хромированного немонолитного металла. Подлокотники металлические с мягкими накладками. Максимальная нагрузка: 100 кг. | Мебель | 1 | шт ( на 1 раб.мест) | 32 | ФБ
Рабочее место преподавателя/мастера производственного обучения
Требования к обеспечению зоны (коммуникации, площадь, сети, количество рабочих мест и др.):
Площадь зоны: не менее 2,7 кв.м.
Освещение: Допустимо верхнее искусственное освещение ( не менее 400 люкс)
Интернет : Подключение компьютеров к проводному интернету
Электричество: подключения к сети по 230 В
Контур заземления для электропитания и сети слаботочных подключений (при необходимости) : не требуется
Покрытие пола: линолиум - 2,7 м2
Подведение/ отведение ГХВС : не требуется
Подведение сжатого воздуха : не требуется
№ | Наименование | Краткие (рамочные) технические характеристики | Вид | Количество | Единица измерения | Итоговое количество | Источник финансирования
1 | Стол-интеграл правый большой | Стол-интеграл правый на металлокаркасе. Размеры: ширина 160 см, глубина 110 см, высота 75 см. Цвет: ясень Шимо. Составляющие: Столешница интегральная (правая) выполнена из ЛДСП толщиной 2,2 см. Размеры: глубина в узкой части 70 см, в широкой 110 см; длина 160 см. Предусмотрено отверстие для прокладки кабелей подключения оргтехники. Столешница отторцована противоударной кромкой ПВХ толщиной не менее 0,2 см. Металлокаркас состоит из двух «L»-образных опор, соединенных царгой, выполненных из штампованного металла толщиной 0,1 см с износостойкой порошковой окраской цвета «алюминий матовый». Каркас собран болтовым соединением, итоговые размеры: ширина 155 см, глубина 65 см, высота 72 см. Для прокладки кабелей подключения оргтехники с внешней стороны опоры имеются углубления шириной 7 см, закрытые съемной металлической крышкой, а с внутренней стороны имеются два овальных отверстия 4,5х2,5 см с пластиковой обкладкой торцов. Поверхность царги имеет перфорацию диаметром 2 см с шагом 4 см. В верхних углах которой также расположены овальные отверстия 4,5х2,5 см с пластиковой обкладкой торцов. | Мебель | 1 | Шт. | 1 | ФБ
2 | Приставка полукруглая большая | Приставка к столу полукруглая. Размер: 70x40x75 см. Цвет: ясень Шимо Топ выполнен из ЛДСП толщиной 2,2 см. Радиус скругления рабочей зоны приставки 35 см. Отторцована противоударной кромкой ПВХ толщиной не менее 0,2 см. Стационарная опора выполнена из метллической трубы диаметром 5 см с износостойкой порошковой окраской цвета «алюминий матовый». Высота опоры 71-74 см. Опора и основание соединены болтовым соединением. | Мебель | 1 | Шт. | 1 | ФБ
3 | Тумба приставная | Тумба пиставная к столу преподавателя. Размер: ширина 40 см, глубина 60 см, высота 75 см. Цвет: ясень Шимо Топ к тумбе выполнен из ЛДСтП толщиной 2,2 см, глубина 60 см, длина 40 см. Корпус тумбы и фасады выдвижных ящиков выполнены из ЛДСтП толщиной 1,8 см. Корпуса выдвижных ящиков выполнены из профилированного ДСП толщиной 1,2 см, а днища из ДСП толщиной 0,3 см. Четыре выдвижных ящика установлены на роликовые направляющие. Лицевая фурнитура выполнена из металла в виде «скобы» длиной 13,5 см. Верхний ящик тумбы снабжен врезным замком. Фасады выдвижных ящиков и детали корпуса тумбы отторцованы кромкой ПВХ толщиной не менее 0,5 мм, топ не менее 0,2 см. Для соединения деталей используются направляющие деревянные шканты (бук) и двухкомпонентная эксцентриковая стяжка d1,5 см. Метод крепления ДВП днищ ящиков – в паз. Для нивелирования неровностей пола на днище тумбы установлены четыре регулируемые по высоте опоры с ходом регулировки 1,5 см. Диаметр опор – 5 см, высота – 2,7 см. Регулировка высоты осуществляется через технологические отверстия, расположенные внутри тумбы. | Мебель | 1 | Шт. | 1 | ФБ
4 | Тумба мобильная | Тумба. Размер: ширина 40 см, глубина 45 см, высота 56 см. Цвет: ясень Шимо Топ к тумбе выполнен из ЛДСтП толщиной 2,2 см. Корпус тумбы и фасады выдвижных ящиков выполнены из ЛДСтП толщиной 1,8 см. Корпуса выдвижных ящиков выполнены из профилированного ДСП толщиной 1,2 см, а днища из ДСП толщиной 0,3 см. Три выдвижных ящика установлены на роликовые направляющие. Лицевая фурнитура выполнена из металла в виде «скобы» длиной 13,5 см. Верхний ящик тумбы снабжен врезным замком. Фасады выдвижных ящиков и детали корпуса тумбы отторцованы кромкой ПВХ толщиной не менее 0,5 мм, топ не менее 0,2 см. Для соединения деталей используются направляющие деревянные шканты (бук) и двухкомпонентная эксцентриковая стяжка d1,5 см. Метод крепления ДВП днищ ящиков – в паз. Для нивелирования неровностей пола на днище тумбы установлены четыре регулируемые по высоте опоры с ходом регулировки 1,5 см. Диаметр опор – 5 см, высота – 2,7 см. Регулировка высоты осуществляется через технологические отверстия, расположенные внутри тумбы. | Мебель | 1 | Шт. | 1 | ФБ
5 | Кресло для руководителя | Размер кресла (ШхГхВ): 66,5х48х132 см. Обивка выполнена из сетки-ткани серого цвета. Сидение черного цвета. Подлокотники - металлические хромированные с накладками из экокожи. Кресло регулируется по высоте, подъемный механизм - газлифт. Механизм качания - Топ-Ган. Крестовина выполнена из пластика. Максимальная нагрузка: 120 кг. | Мебель | 1 | Шт. | 1 | ФБ
6 | Монитор | Диагональ: не менее 27 Дюймов; Формат изображения: 16:9; Время отклика: не более 6 мс; Интерфейс подключения HDMI: наличие; Тип матрицы: IPS; Регулировка по высотке: наличие. | Оборудование IT | 1 | Шт. | 1 | ФБ
7 | Системный блок | Процессор: Количество ядер процессора: не менее 4 шт.; Максимальное число потоков: не менее 8 шт.; Базовая частота процессора: не менее 3 ГГц. Оперативная память: Тип оперативной памяти: DDR4; Общий объем установленной оперативной памяти: не менее 16 Гигабайт; Жесткий диск: Объем: не менее 1 Терабайт. SSD-накопитель: Форм-фактор: M.2; Объем: не менее 250 Гигабайт. Видеокарта: Дискретная: наличие; Объем видеопамяти: не менее 4 Гигабайт; Количество видео разъемов HDMI: не менее 1 шт.; Блок питания: Мощность блока питания: не менее 500 Вт. Прочее: Порт RJ-45: наличие; Порты USB3.0 Type-A: не менее 2 шт.. | Оборудование IT | 1 | Шт. | 1 | ФБ
8 | МФУ | Максимальный формат печати: А4; Технология печати: Электрографическая; Цветность печати: Черно-Белая; Тип сканирования: планшетный, протяжный; Автоматическая двухсторонняя печать: наличие; Возможность сканирования в форматах: A4; Наличие в комплекте поставки оригинального стартового черно-белого картриджа: Да; Наличие разъема USB: да; Способ подключения: USB, Wi-Fi; Наличие устройства автоподачи сканера: Да; Поддерживаемая предельная плотность бумаги, г/м2 ≥ 150; Скорость черно-белого копирования в формате А4, стр/мин ≥ 20; | Оборудование IT | 1 | Шт. | 1 | ФБ
9 | Мышь компьютерная | Длина кабеля не менее 2 метров; Тип подключения: проводная; Интерфейс подключения USB; Колесо прокрутки: наличие; | Оборудование IT | 1 | Шт. | 1 | ФБ
10 | Клавиатура | Длина кабеля: не менее 1.6 метров; Интерфейс подключения USB; Тип Полноразмерная; Тип подключения: Проводная. | Оборудование IT | 1 | Шт. | 1 | ФБ
11 | 3D тренажер-симулятор "Работы на высоте" | Локальная версия Выполнения заданий по сценариям : на крышах производственных помещениях Платформах Теоретическая подготовка и обучение | ПО | 1 | шт | 1 | ФБ
12 | Операционная система | Интеграция рабочих мест учащихся и преподавателя. Возможность централизованного управления учебным классом. Возможность массовой установки (автоматизированное развертывание дистрибутива). Возможность сетевой загрузки бездисковых клиентов с сохранением данных на сервере позволяет не привязывать профиль учащегося к конкретной рабочей станции в ходе учебного процесса. Поддержка гостевых сеансов. Возможность работы в гетерогенной сети, а также в сети с контроллерами домена любого типа (Active Directory, Samba-DC или LDAP/Kerberos), доступа к совместным файловым ресурсам и принтерам. Реализована поддержка групповых политик для интеграции в инфраструктуру Active Directory. | ПО | 1 | Шт. | 1 | ФБ
Охрана труда и техника безопасности
№ | Наименование | Краткие (рамочные) технические характеристики | Вид | Количество | Единица измерения | Итоговое количество | Источник финансирования
1 | АПТЕЧКА ДЛЯ УЧЕБНЫХ, ОБЩЕОБРАЗОВАТЕЛЬНЫХ УЧРЕЖДЕНИЙ | Для оснащения рабочих кабинетов учреждений и организаций -не менее 30 человек. Срок годности не менее 16 месяцев., Размеры футляра: Металлический шкаф -не менее 240×300×90 мм | Охрана труда/ТБ | 1 | шт | 1 | БР
2 | Огнетушитель | ОП-8 | Охрана труда/ТБ | 1 | шт | 1 | БР
4 | Санитайзер | Объем: 103 x 309 x 236 | Охрана труда/ТБ | 1 | шт | 1 | БР
5 | Электросушилка для рук | Электросушилка для рук BXG 180 А 1750143 ("или эквивалент"); напряжение, В - 220; мощность, кВт - 1; класс защиты - IP4X; скорость воздушного потока, м/с - 100; габариты без упаковки, мм - 286х104х321; уровень шума - 70 дБ; цвет - хром; вес нетто, кг - 3,5; тип установки - настенный; материал копруса - нержавеющая сталь. | Охрана труда/ТБ | 1 | шт | 1 | БР
Инфраструктурный лист для оснащения образовательно-производственного центра (кластера) в отрасли Горнодобывающая отрасль в Курской области
Основная информация об образовательно-производственном центре (кластере) :
Субъект Российской Федерации: Курская область
Ядро кластера: ОБПОУ "Железногорский горно-металлургический колледж"
Адрес ядра кластера: г. Железногорск, ул. Л. Голенькова, д.2
2. Зона под вид работ "Зона охраны труда при работе в электроустановке" (30 рабочих мест)
Код и наименование профессии или специальности согласно ФГОС СПО |  | 13.02.11. Техническая эксплуатация и обслуживание электрического и электромеханического оборудования (по отраслям)
Общая зона
Требования к обеспечению зоны (коммуникации, площадь, сети и др.):
Площадь зоны: не менее 81,45 кв.м.
Освещение: Допустимо верхнее искусственное освещение (Люминесцентные лампы) ( не менее 500 люкс)
Интернет : Подключение ноутбуков к проводному интернету (с возможностью подключения к беспроводному интернету)
Электричество: Подключения к сети 220 В - 8 подключений
Контур заземления для электропитания и сети слаботочных подключений : требуется
Покрытие пола: плитка - 81,45 м2 на всю зону
Подведение/ отведение ГХВС: не требуется.
Подведение сжатого воздуха: не требуется.
№ | Наименование | Краткие (рамочные) технические характеристики | Вид | Количество | Единица измерения | Итоговое количество | Источник финансирования
1 | Демонстрационный стол | Стол (Ш´В) не менее 1800х700 мм | Мебель | 2 | шт | 2 | БР
2 | Робот-тренажер для обучения навыкам СЛР | Представляет собой образ подростка ростом 120 см. Комплект поставки: робот-тренажер, беспроводной пульт управления, санитарные салфетки для проведения искусственной вентиляции легких (100 шт.), маска с односторонним клапаном (3 шт.), спортивный костюм с трико на молнии в качестве имитации разреза ткани для экстренного оказания помощи при кровотечении из бедренной артерии, кровоостанавливающий жгут, виртуальный комплекс для преподавателя (1 шт.), транспортировочная сумка, комплект аккумуляторов (типоразмер АА) (4 шт.), зарядное устройство, USB кабель, цифровой носитель с программным обеспечением | Оборудование | 1 | шт | 1 | БР
3 | Шкаф для хранения СИЗ открытый | Шкаф для хранения СИЗ открытый 850 предназначен для создания условий хранения средств индивидуальной защиты, применяемых в электроустановках, в соответствии с требованиями инструкции СО 153-34.03.603-2003 по применению и испытанию. Размер: ширина – 850 мм, высота – 2000 мм, глубина – 300 мм. | Мебель | 1 | шт | 1 | БР
4 | Комплект средств защиты для электроустановок до и выше 1000В | Состав стандартного комплекта средств защиты для электроустановок до и выше 1000В в сумке, с протоколами испытаний: Штанга изолирующая универсальная, с протоколом испытаний – 1 шт.; Штанга изолирующая универсальная, с протоколом испытаний – 1 шт.; Указатель высокого напряжения, с протоколом испытаний – 2 шт.; Диэлектрические перчатки латексные бесшовные, с протоколом испытаний – 2 пары; Диэлектрические боты, с протоколом испытаний – 1 пара; Диэлектрический коврик 750х750х6 мм, с протоколом осмотра – 1 шт.; Заземление переносное сеч.25мм2, с протоколом осмотра – 2 шт; Комплект плакатов электробезопасности (12 шт.) – 1 комплект; Изолирующие клещи до 1000В, с протоколом испытаний – 2 шт.; Указатель низкого напряжения до 1000В, с протоколом испытаний – 2 шт.; Очки защитные открытые – 2 шт.; Сумка для комплекта средств защиты – 1 шт.; Комплект документов: паспорта, сертификаты, протоколы испытаний, свидетельство – 1 комплект. | Оборудование | 1 | шт | 1 | БР
5 | Стенд «Оказание первой помощи» | ПВХ, алюминиевая рамка с петлями, 1200х1000 мм, цветной | Оборудование | 1 | шт | 1 | БР
6 | Электрифицированный стенд «Правила техники безопасности при проведении электромонтажных работ» | Напряжение питания 220 В, потребляемая мощность 50 Вт, размеры (ДхШ) 850 мм х 610 мм | Оборудование | 1 | шт | 1 | БР
7 | Планшет «Открытое распределительное устройство» | Габариты (ШхВхГ): 650*350*1150 Температура хранения: в диапазоне +5…65 °C Температура эксплуатации: в диапазоне +10…40 °C | Оборудование | 1 | шт | 1 | БР
8 | Планшет «Разъединитель наружной установки» | Планшет представляет собой прямоугольное основание из ЛДСП с небольшими ножками. Размеры 550х1000 мм | Оборудование | 1 | шт | 1 | БР
9 | Планшет «Выключатели нагрузки и предохранители выше 1000 В» | Планшет предназначен для изучения выключателей нагрузки и предохранителей выше 1000 В. Состав: 1. Разрез реального выключателя нагрузки 2. Разрез реального предохранителя, номинальным напряжением выше 1000 В. | Оборудование | 1 | шт | 1 | БР
10 | Планшет «Разъединитель внутренней установки» | Планшет представляет собой прямоугольное основание из ЛДСП с небольшими ножками. Размеры 550х1000 мм | Оборудование | 1 | шт | 1 | БР
11 | Планшет «Ограничители перенапряжения» | Планшет представляет собой прямоугольное основание из ЛДСП с небольшими ножками. Размеры 550х1000 мм | Оборудование | 1 | шт | 1 | БР
Рабочее место учащегося
Требования к обеспечению зоны (коммуникации, площадь, сети и др.):
Площадь зоны: не менее 76,45 кв.м.
Освещение: Допустимо верхнее искусственное освещение (Люминесцентные лампы) ( не менее 500 люкс)
Интернет : Подключение ноутбуков к проводному интернету (с возможностью подключения к беспроводному интернету)
Электричество: Подключения к сети не требуется
Контур заземления для электропитания и сети слаботочных подключений : требуется.
Покрытие пола: плитка - 76,45 м2 на всю зону
Подведение/ отведение ГХВС: не требуется.
Подведение сжатого воздуха: не требуется.
№ | Наименование | Краткие (рамочные) технические характеристики | Вид | Количество | Единица измерения | Итоговое количество | Источник финансирования
1 | Стол ученический | Стол 2-х местный (Ш´В) не менее 1200х700 мм | Мебель | 1 | шт. (на 2 раб.места) | 15 | ФБ
2 | Стул ученический | Металлический каркас, сиденье пластик, спинка пластик | Мебель | 1 | шт. (на 1 раб.место) | 30 | ФБ
Рабочее место преподавателя/мастера производственного обучения
Требования к обеспечению зоны (коммуникации, площадь, сети и др.):
Площадь зоны: не менее 5 кв.м.
Освещение: Допустимо верхнее искусственное освещение (Люминесцентные лампы) ( не менее 500 люкс)
Интернет : Подключение ноутбуков к проводному интернету (с возможностью подключения к беспроводному интернету)
Электричество: Подключения к сети 220 В - 6 подключений
Контур заземления для электропитания и сети слаботочных подключений : требуется.
Покрытие пола: плитка - 5 м2 на всю зону
Подведение/ отведение ГХВС: не требуется.
Подведение сжатого воздуха: не требуется.
№ | Наименование | Краткие (рамочные) технические характеристики | Вид | Количество | Единица измерения | Итоговое количество | Источник финансирования
1 | Офисный стол | Стол письменный прямоугольный Ширина - 120 см Глубина - 70 см Высота - 70см Материал основания - ЛДСП | Мебель | 1 | шт | 1 | ФБ
2 | Офисный стул | Размеры, мм (ШхГхВ) 550х400х825 мм. Вес 120 кг | Мебель | 1 | шт | 1 | ФБ
3 | АРМ преподавателя | В сборе: лицензионное программное обеспечение, системный блок, монитор, комплект клавиатура+мышь, веб-камера, колонки. 64-разрядная ОС, процессор х64. Процессор: количество ядер - 6 Оперативная память 16 ГБ Дисковая система: объем накопителя компьютера - 1 х 512 Гб SSD M.2 PCI-E Gen3 Монитор: диагональ не менее 23.8" (60.5 см) Тип оборудования: комплект клавиатура проводная + мышь проводная, веб-камера,колонки: 2x18W. | Оборудование IT | 1 | шт | 1 | ФБ
4 | Принтер | МФУ, цветной, лазерный. Максимальный формат А4.Скорость цветной печати - 20 стр/мин. | Оборудование IT | 1 | шт | 1 | ФБ
5 | Проектор | В сборе: проектор, кабель hdmi 19М, длина 20 м. кронштейн, экран настенный. Потолочный комплект крепления проектора - высота 80 мм. Экран настенный, цвет белый, крепление к стене или потолку. Формат 1:1. Размеры изображения (ШхВ) 213х213 см. Проектор - тип проекциии - фронтальный. Размер изображения по диагонали не менее 1.52-5.08 м. | Оборудование IT | 1 | шт | 1 | ФБ
6 | Доска магнито-маркерная | Доска магнитно-маркерная двухсторонняя на колесах не менее 150х100 см, белый | Оборудование | 1 | шт | 1 | ФБ
Охрана труда и техника безопасности
№ | Наименование | Краткие (рамочные) технические характеристики | Вид | Количество | Единица измерения | Итоговое количество | Источник финансирования
1 | Аптечка | Аптечка для оказания первой помощи с наполнением. Материал - пластик. Ширина - не менее 30 см. Вес - 1000 г. | Охрана труда | 1 | шт | 1 | БР
2 | Огнетушитель | Масса заряда: 5 +/- 0,25 кг/л Длина струи: 3 м Огнетушащая способность по классу B: 55В Масса: 14,9 кг Габаритные размеры (диаметр, высота): 135×700 мм | Охрана труда | 1 | шт | 1 | БР

## Виды (hidden)
Мебель
Оборудование
Оборудование IT
Программное обеспечение
Охрана труда
Техника безопасности
Учебные пособия