## Базовый ИЛ
При формировании инфраструктурных листов для оснащения кластеров необходимо учитывать требования национального режима в соответствии с требованиями ст. 14 Федерального закона № 44-ФЗ и ст. 3.1-4 Федерального закона № 223-ФЗ, устанавливающие запрет и ограничение закупок товаров, происходящих из иностранных государств, работ, услуг, соответственно выполняемых, оказываемых иностранными лицами, а также преимущество в отношении товаров российского происхождения (в том числе поставляемых при выполнении закупаемых работ, оказании закупаемых услуг)
1. | Зона под вид работ | Ремонт и обслуживание электрооборудования
Количество рабочих мест зоны: |  | 12
Код и наименование профессий или специальностей согласно ФГОС СПО |  | 08.02.09 Монтаж, наладка и эксплуатация электрооборудования промышленных и гражданских зданий 13.02.12 Электрические станции, сети и системы, их релейная защита и автоматизации 13.02.13 Эксплуатация и обслуживание электрического и электромеханического оборудования (по отраслям) 15.02.17 Монтаж, техническое обслуживание и ремонт промышленного оборудования (по отраслям) 18.02.09 Переработка нефти и газа 21.02.02 Бурение нефтяных и газовых скважин
Требования к обеспечению зоны (коммуникации, площадь, сети, количество рабочих мест и др.):
Площадь зоны: ____ кв.м.
Освещение: _____ (вид освещения и источника)
Интернет: Подключение к _______ интернету (проводному и/или беспроводному)
Электричество: Подключения к сети ___ В (220 и/или 380)
Контур заземления для электропитания и сети слаботочных подключений: ___ (требуется или не требуется)
Покрытие пола: ___ (вид покрытия)
Подведение/ отведение ГХВС: ___ (требуется или не требуется)
Подведение сжатого воздуха: ___ (требуется или не требуется)
Общая зона
№ | Наименование | Краткие (рамочные) технические характеристики | Вид |  |  | Итоговое количество (шт.)
1 | Интерактивная сенсорная панель | Заполняются образовательной организацией в соответствии с потребностями | Оборудование IT |  |  | 1
2 | МФУ | Заполняются образовательной организацией в соответствии с потребностями | Оборудование IT |  |  | 1
3 | Шкаф инструментальный | Заполняются образовательной организацией в соответствии с потребностями | Мебель |  |  | 1
Рабочее место учащегося № |  |  | 1
Количество рабочих мест: |  |  | 6
№ | Наименование | Краткие (рамочные) технические характеристики | Вид | Количество (шт.) | Количество раб. мест | Итоговое количество (шт.)
1 | Стол-верстак | Заполняются образовательной организацией в соответствии с потребностями | Мебель | 1 | на 2 р.м. | 3
2 | Стул технический | Заполняются образовательной организацией в соответствии с потребностями | Мебель | 1 | на 1 р.м. | 6
Рабочее место учащегося № |  |  | 2
Количество рабочих мест: |  |  | 6
№ | Наименование | Краткие (рамочные) технические характеристики | Вид | Количество (шт.) | Количество раб. мест | Итоговое количество (шт.)
1 | Компьютер (системный блок, монитор, клавиатура, мышь) | Заполняются образовательной организацией в соответствии с потребностями * Технические характеристики компьютера зависят от требований программного обеспечения, которое будет на нем использоваться | Оборудование IT | 1 | на 1 р.м. | 6
2 | Компьютерный имитационный тренажер 3D «Монтаж и проверка трехфазного счетчика» | Заполняются образовательной организацией в соответствии с потребностями 1 лицензия на 1 рабочее место бессрочная | Программное обеспечение | 1 | на 1 р.м. | 6
3 | Компьютерный имитационный тренажер 3D «Тренажер определения неучтенного потребления(ТОНП)» | Заполняются образовательной организацией в соответствии с потребностями 1 лицензия на 1 рабочее место бессрочная | Программное обеспечение | 1 | на 1 р.м. | 6
4 | Стол компьютерный | Заполняются образовательной организацией в соответствии с потребностями | Мебель | 1 | на 1 р.м. | 6
5 | Стул компьютерный | Заполняются образовательной организацией в соответствии с потребностями | Мебель | 1 | на 1 р.м. | 6
Рабочее место преподавателя/мастера производственного обучения
№ | Наименование | Краткие (рамочные) технические характеристики | Вид |  |  | Итоговое количество (шт.)
1 | Компьютер (системный блок, монитор, клавиатура, мышь) | Заполняются образовательной организацией в соответствии с потребностями | Оборудование IT |  |  | 1
2 | Стол | Заполняются образовательной организацией в соответствии с потребностями | Мебель |  |  | 1
3 | Стул | Заполняются образовательной организацией в соответствии с потребностями | Мебель |  |  | 1
Охрана труда и техника безопасности
№ | Наименование | Краткие (рамочные) технические характеристики | Вид |  |  | Итоговое количество (шт.)
1 | Аптечка | Заполняются образовательной организацией в соответствии с потребностями | Охрана труда |  |  | 1
2 | Диэлектрический ковер | Заполняются образовательной организацией в соответствии с потребностями | Техника безопасности |  |  | 12
3 | Защитные наушники | Заполняются образовательной организацией в соответствии с потребностями | Техника безопасности |  |  | 12
4 | Защитные очки | Заполняются образовательной организацией в соответствии с потребностями | Техника безопасности |  |  | 12
5 | Костюм рабочий | Заполняются образовательной организацией в соответствии с потребностями | Техника безопасности |  |  | 12
6 | Кулер | Заполняются образовательной организацией в соответствии с потребностями | Охрана труда |  |  | 1
7 | Маски медицинские одноразовые | Заполняются образовательной организацией в соответствии с потребностями | Техника безопасности |  |  | 12
8 | Огнетушитель | Заполняются образовательной организацией в соответствии с потребностями | Охрана труда |  |  | 1
9 | Перчатки | Заполняются образовательной организацией в соответствии с потребностями | Техника безопасности |  |  | 12
10 | Санитайзер | Заполняются образовательной организацией в соответствии с потребностями | Охрана труда |  |  | 1
11 | Халат универсальный | Заполняются образовательной организацией в соответствии с потребностями | Техника безопасности |  |  | 12

## Вариативная часть
№ | Наименование | Краткие (рамочные) технические характеристики | Вид | Итоговое количество (шт.)
Мебель
1 | Доска магнитно-маркерная | Заполняются образовательной организацией в соответствии с потребностями | Мебель | 1
2 | Доска магнитно-меловая | Заполняются образовательной организацией в соответствии с потребностями | Мебель | 1
3 | Корзина для мусора | Заполняются образовательной организацией в соответствии с потребностями | Мебель | 1
4 | Стеллаж | Заполняются образовательной организацией в соответствии с потребностями | Мебель | 1
5 | Тумба | Заполняются образовательной организацией в соответствии с потребностями | Мебель | 1
6 | Шкаф для документов | Заполняются образовательной организацией в соответствии с потребностями | Мебель | 1
7 | Шкаф для одежды | Заполняются образовательной организацией в соответствии с потребностями | Мебель | 1
Оборудование IT
1 | Акустическая система | Заполняются образовательной организацией в соответствии с потребностями | Оборудование IT | 1
2 | Веб-камера | Заполняются образовательной организацией в соответствии с потребностями | Оборудование IT | 1
3 | Компьютер (системный блок, монитор, клавиатура, мышь) | Заполняются образовательной организацией в соответствии с потребностями | Оборудование IT | 1
4 | МФУ | Заполняются образовательной организацией в соответствии с потребностями | Оборудование IT | 1
5 | Мышь компьютерная | Заполняются образовательной организацией в соответствии с потребностями | Оборудование IT | 1
6 | Ноутбук | Заполняются образовательной организацией в соответствии с потребностями | Оборудование IT | 1
7 | Проектор | Заполняются образовательной организацией в соответствии с потребностями | Оборудование IT | 1
8 | Экран для проектора | Заполняются образовательной организацией в соответствии с потребностями | Оборудование | 1
9 | Тележка для зарядки и хранения ноутбуков | Заполняются образовательной организацией в соответствии с потребностями * Количество ячеек для зарядки ноутбуков зависит от количества ноутбуков в Зоне по виду работ | Оборудование IT | 1
Учебное оборудование и программное обеспечение
1 | Электронный учебно-методичсекий комплекс "Монтаж и проверка работоспособности расчетного поста учета электроэнергии 0,4 кВ с измерительными трансформаторами тока" | Заполняются образовательной организацией в соответствии с потребностями | Программное обеспечение | 1
2 | Стенд "Автоматизированные системы управления технологическим процессом" | Заполняются образовательной организацией в соответствии с потребностями | Оборудование | 1
3 | Стенд по электрическим измерениям | Заполняются образовательной организацией в соответствии с потребностями | Оборудование | 1
4 | Стенд для проведения лабораторных работ с релейной защитой | Заполняются образовательной организацией в соответствии с потребностями | Оборудование | 1
5 | Стенд по теоретическим основам электротехники | Заполняются образовательной организацией в соответствии с потребностями | Оборудование | 1
6 | Среда программирования для создания алгоритмов работы программируемых реле | Заполняются образовательной организацией в соответствии с потребностями | Программное обеспечение | 1
Оборудование
1 | Дымоулавитель | Заполняются образовательной организацией в соответствии с потребностями | Оборудование | 1
2 | Кабина для электромонтажа | Заполняются образовательной организацией в соответствии с потребностями | Оборудование | 1
3 | Комплект учебных плакатов | Заполняются образовательной организацией в соответствии с потребностями | Оборудование | 1
4 | Набор инструмента электрика | Заполняются образовательной организацией в соответствии с потребностями | Оборудование | 1
5 | Отрезная пила по металлу | Заполняются образовательной организацией в соответствии с потребностями | Оборудование | 1
6 | Паяльная станция | Заполняются образовательной организацией в соответствии с потребностями | Оборудование | 1
7 | Сверлильный станок | Заполняются образовательной организацией в соответствии с потребностями | Оборудование | 1
8 | Слесарные тиски | Заполняются образовательной организацией в соответствии с потребностями | Оборудование | 1
9 | Стенд электропривода | Заполняются образовательной организацией в соответствии с потребностями | Оборудование | 1
10 | Шуруповерт аккумуляторный | Заполняются образовательной организацией в соответствии с потребностями | Оборудование | 1
11 | Щетка и совок | Заполняются образовательной организацией в соответствии с потребностями | Оборудование | 1

## Общая зона (hidden)
Наименование | Краткие (рамочные) технические характеристики | Вид | Количество | Единица измерения | Итоговое количество | Подсчет | Базовая или вариативная часть
Видеокамера | Тип: IP-камера. Число пикселей матрицы не менее 2 Мп. Поддержка WiFi. | Оборудование IT | 2 | шт | 2 | 1 | Вариативная часть
Дымоулавитель | Угольный фильтр, настольное крепление | Оборудование | 10 | шт. | 10 | 1 | Вариативная часть
Интерактивная панель | Интерактивная LED панель, Диагональ экрана не менее 75", Встроенная камера - да, Внешние разъемы : USB 3.0/USB 2.0/RJ-45/VGA/OPS слот, Яркость: не менее 500 Кд/м. Разрешение: 4k UltraHD. Тип сенсора: ИК-рамка не менее на 20 одновременных касаний. | Оборудование IT | 1 | шт | 1 | 1 | Вариативная часть
Кабина для электромонтажа | Металл/ЛДСП/фанера, не менее 1500*1500*1900мм | Оборудование | 10 | шт. | 10 | 1 | Вариативная часть
Комплект учебных плакатов | Винил/пластик по темам: "Монтаж и эксплуатация электрооборудования", "Электромеханическое оборудование" | Оборудование | 1 | шт. | 1 | 1 | Вариативная часть
Компьютерный имитационный тренажер 3D «Монтаж и проверка трехфазного счетчика» | Виды работ: в виртуальном режиме производит манипуляции с активными элементами при прохождении ряда этапов. - техника безопасности - демонтаж счетчика - установка ПУ | Программное обеспечение | 1 | шт | 1 | 1 | Вариативная часть
Компьютерный имитационный тренажер 3D «Тренажер определения неучтенного потребления(ТОНП)» | Виды работ: виртуальном режиме взаимодействует с активными элементами, поэтапно выполняя необходимые работы; -техника безопасности - инструментальная проверка счетчика - составление акта проверки | Программное обеспечение | 1 | шт | 1 | 1 | Вариативная часть
Набор инструмента электрика | Набор для обслуживания электрооборудования диэлектрический, не менее шести предметов | Оборудование | 10 | шт. | 10 | 1 | Вариативная часть
Отрезная пила по металлу | Исполнение настольное, напряжение 220В, диаметр диска не менее 350мм, глубина реза не менее 100мм | Оборудование | 1 | шт. | 1 | 1 | Вариативная часть
Паяльная станция | С плавным регулированием мощности, минимальным нагревом не менее 300град., 220В | Оборудование | 10 | шт. | 10 | 1 | Вариативная часть
Роутер | Тип: Wi-Fi роутер. Количество LAN портов не менее 3. | Оборудование IT | 1 | шт | 1 | 1 | Вариативная часть
Сверлильный станок | Исполнение настольное, напряжение 220В, материал обработки металл, диаметр сверла не менее14мм | Оборудование | 1 | шт. | 1 | 1 | Вариативная часть
Слесарные тиски | Сталь-чугун, ширина губок не менее 140мм, поворотные | Оборудование | 10 | шт. | 10 | 1 | Вариативная часть
Стелаж | ВхШхГ (мм) 2000х1000х500 5 полок | Мебель | 1 | шт | 1 | 1 | Вариативная часть
Стеллаж | Стеллаж металлический. Размеры: Высота: не менее 1750 мм и не более 1850 мм. Ширина не менее 850 мм и не более 950 мм. Глубина не менее 400 мм и не более 500 мм. | Мебель | 1 | шт. | 1 | 1 | Вариативная часть
Стенд "Автоматизированные системы управления технологическим процессом" | Стенд для проверки функций и алгоритмов управления АСУТП в «лабораторных» условиях.220В, исполнение напольное | Оборудование | 2 | шт. | 2 | 1 | Вариативная часть
Стенд по электрическим измерениям | Стенд "Электрические измерения" представляет собой рабочее место для бригады студентов из двух человек и предназначена для проведения лабораторных занятий. Электропитание 220В Исполнение напольное/ настольное | Оборудование | 2 | шт. | 2 | 1 | Вариативная часть
Стенд релейной защиты | Стенд электромеханических реле для проведения лабораторных работ по модулю «Релейная защита и автоматика». Электропитание 220В Исполнение настольное. | Оборудование | 2 | шт. | 2 | 1 | Вариативная часть
Стенд теоретические основы электротехники | Стенд для проведения лабораторных и теоретических занятий в области электротехники. Электропитание 220В Исполнение напольное/ настольное | Оборудование | 2 | шт. | 2 | 1 | Вариативная часть
Стенд электропривода | Стенд для проведения испытаний электроприводов, электродвигателей, электрогенераторов, мотор-редукторов. Электропитание 220В Исполнение напольное/напольное. | Оборудование | 2 | шт. | 2 | 1 | Вариативная часть
Стойка для телевизора | Металл, макс.нагрузка не менее 60кг, напольное исполнение, макс.диагональ TV до 95 дюймов, черный/серый/белый | Оборудование | 1 | шт. | 1 | 1
Стол промышленный | Металлокаркас,столешница металл/фанера/ЛДСП с перфорированной панелью, тумбой,полкой,освещением, габариты не менее 1000х600х800мм | Мебель | 10 | шт. | 10 | 1 | Вариативная часть
Стол-верстак | Металл, габариты 1200х600х800мм | Мебель | 4 | шт. | 4 | 2 | Базовая часть
Стол-верстак | Металл, габариты не менее 1000х600х800мм | Мебель | 10 | шт. | 10 | 2 | Базовая часть
Стул технический/табурет | Металлокаркас, без спинки, сиденье экокожа/фанера, габариты не менее300*300*500мм | Мебель | 20 | шт. | 20 | 1 | Базовая часть
Телевизор | диагональ не менее 85", не менее 3840x2160, наличие встроенного Wi-Fi модуля, не менее 60 Гц | Оборудование IT | 1 | шт. | 1 | 1 | Вариативная часть
Тележка для хранения и зарядки ноутбуков | Габариты (высота х ширина х глубина), мм: 973х1112х546; Масса кг: 70; Размеры отделения над выдвижной рамкой, мм: 341х220х500; Размеры ячеек(высота х ширина х глубина), мм: 315х42,5х460; Количество ноутбуков, шт (максимум): не менее 12; Напряжение питания: 220В(Гц Потребляемая мощность, Вт (максимум): 2500; Потребляемый ток, А (максимум): 12 ;Длина шнура электропитания — 2,5 метра | Оборудование IT | 1 | шт | 1 | 1 | Вариативная часть
Тележка для хранения ноутбуков | предназначен для зарядки и хранения ноутбуков, вместимость не менее 15 шт, материал каркаса - металл, вес не менее 15 кг, размеры не менее (Ш*Г*В) 900мм*400мм*500мм | Оборудование IT | 1 | шт | 1 | 1 | Вариативная часть
Шкаф встроеный | Верхняя полка не менее 400 мм с дверками, Нижняя полка высота не менее 400 мм с дверками. Средние полки открытые, Общие габариты не менее1000*900*160. | Мебель | 2 | шт | 2 | 1 | Вариативная часть
Шкаф инструментальный | ВхШхГ (мм) 1900х950х500; 4 полки; 1 ящик. | Мебель | 1 | шт | 1 | 2 | Базовая часть
Шкаф инструментальный | Металл,количество полок -3/4, отделений - 1/2,не менее 1700х800х400мм | Мебель | 2 | шт. | 2 | 2 | Базовая часть
Шкаф инструментальный металлический | Количество полок: не менее 3; Количество выдвижных ящиков: не менее 4; Тип замка: ключевой; Габариты: Высота: не менее 1900 мм, Ширина: 950 мм, Глубина: 500 мм. | Мебель | 2 | шт | 2 | 1 | Базовая часть
Шуруповерт аккумуляторный | Со сменным аккумулятором и с станцией для зарядки. Кейс. | Оборудование | 10 | шт. | 10 | 1 | Вариативная часть
Электронный учебно-методичсекий комплекс "Монтаж и проверка работоспособности расчетного поста учета электроэнергии 0,4 кВ с измерительными трансформаторами тока" | Виды работ: -монтаж счетчика электроэнергии и измерительных трансформаторов тока. - подключение трансформаторов тока к силовым элементам электрической цепи. - монтаж вторичных измерительных цепей тока и напряжения. - заземление вторичных обмоток измерительных трансформаторов тока. - проверка работоспособности расчетного поста учета электроэнергии 0,4 кВ с измерительными трансформаторами тока. На 30 рабочих мест. | Программное обеспечение | 1 | шт | 1 | 1 | Вариативная часть

## Рабочее место учащегося (hidden)
Наименование | Краткие (рамочные) технические характеристики | Вид | Количество | Единица измерения | Итоговое количество | Подсчет | Базовая или вариативная часть
Антивирус | Антивирусная программа для обеспечения безопасности персонального компьютера и ноутбука | Программное обеспечение | 12 | шт | 12 | 1 | Вариативная часть
Бокорезы | Материал рабочей части: хром-ванадиевая сталь; Исполнение рукояток:многокомпонентные, с упорами для защиты от соскальзывания; для работы под напряжением до 1000 В: да; Длина инструмента, мм: 160. | Оборудование | 1 | шт ( на 1 раб.место) | 12 | 2 | Вариативная часть
Бокорезы | Материал резцов - инструментальная сталь; Покрытие резцов - оксидированное покрытие; Материал обмотки ручек - пластик. | Оборудование | 1 | шт. (на 2 раб.место) | 4 | 2 | Вариативная часть
Болторез | Диаметр реза металла 6-35мм, длина 350мм | Оборудование | 1 | шт ( на 3 раб.места) | 10 | 1 | Вариативная часть
Верстак слесарный металлический | Высота(без экрана): 880мм; Ширина1400мм; Глубина: 600мм; максимальная нагрузка 750кг; высота перфорированного экрана 1000мм; МДФ 24 мм + оцинкованный лист металла 1,2 мм; тип перфорации экрана квадратная перфорация 10х10 мм, шаг 38 мм; | Оборудование | 1 | шт ( на 1 раб.место) | 12 | 1 | Вариативная часть
Диэлектрический коврик; | 750х750 мм | Оборудование | 1 | шт ( на 1 раб.место) | 12 | 1 | Вариативная часть
Дымоуловитель для пайки | Крепление на стол со штативом. Потребляемая мощность не ниже 25 Вт. Объем прокачиваемого воздуха 1кубм в минуту | Оборудование | 1 | шт ( на 1 раб.место) | 12 | 1 | Вариативная часть
Зубило | Слесарное | Оборудование | 1 | шт ( на 1 раб.место) | 12 | 1 | Вариативная часть
Инструмент для обжима клемм (наконечников) | Для кабельных концевых гильз поперечным сечением от 0.25 мм²; форма прессовки - Клиновидный обжим | Оборудование | 1 | шт. (на 2 раб.место) | 4 | 1 | Вариативная часть
Инструмент для снятия изоляции | Инструмент для снятия изоляции 0,2-6 мм² с регулируемой длиной зачистки | Оборудование | 1 | шт. (на 2 раб.место) | 4 | 1 | Вариативная часть
Клещи для опрессовки кабельных наконечников | металл,обжим кабеля, храповый механизм | Оборудование | 1 | шт ( на 3 раб.места) | 10 | 1 | Вариативная часть
Клещи обжимные | 0,5-6,0мм2 | Оборудование | 1 | шт ( на 1 раб.место) | 12 | 1 | Вариативная часть
Ключ разводной | 0-250мм. | Оборудование | 1 | шт ( на 1 раб.место) | 12 | 1 | Вариативная часть
Ключ трубный | № 1-3 | Оборудование | 1 | шт ( на 1 раб.место) | 12 | 1 | Вариативная часть
Комплект инструментов для электромонтажных работ | Набор состоит из нижеперечисленных позиций, каждой позиции не менее чем по одному экземпляру: Кабельные ножницы изолированные (максимальный диаметр кабеля 16 мм.); нож для разделки кабеля изолированный; набор диэлектрических отверток: отвертка PZ/FL1x80, PZ/FL2x100; набор диэлектрических отверток: отвертка 2.5х75 шлиц, 4x100 шлиц, 5.5x125 шлиц, PH1х80 крест, PH2х100 крест, PZ1х80 pozidriv, PZ2х100 pozidriv; набор торцевых диэлектрических отверток: отвертка 5.5х125, 7х125, 8х125, 10х125, 13х125 шестигранник; диэлектрические однорожковые ключи: 10, 12, 13, 17, 19 мм; изолированные однорожковые ключи: 10, 12, 13, 17, 19 мм; изолированные пассатижи 160; 180 мм; изолированные длинногубцы 200 мм; изолированные бокорезы 180 мм; изолированный стриппер 160 мм; изолированные круглогубцы 160 мм; клещи переставные диэлектрические 250 мм; мультиметр цифровой до 1000 В; бесконтакный детектор напряжения; прочная сумка с резиновым дном с отделениями для хранения инструмента. | Оборудование | 1 | шт ( на 1 раб.место) | 12 | 1 | Вариативная часть
Контактор малогабаритный | Номин. коммутируем. мощность при AC-3, 400 В: 7кВт; Количество нормально разомкнутых (НО) силовых контактов: 3; Количество вспомогат. нормально разомкнутых (НО) контактов:1; Номин. раб. ток Ie при AC-3, 400 В: 18А; Номин. раб. ток Ie при AC-1, 400 В: 32А; Номин. напряжение питания цепи управления Us AC 50 Гц: 195,5...253В | Оборудование | 10 | шт ( на 1 раб.место) | 120 | 1 | Вариативная часть
Лабораторный стенд по испытанию центробежного насоса | Учебный стенд должен обеспечить выполнение следующих видов работ: демонтаж с насосного агрегата, монтаж на агрегат и испытание. Стенд испытания насоса в виде рамной конструкции из профильной трубы с полимерным окрашиванием, на которой размещено следующее оборудование: – бак гидравлический для воды; – приводной двигатель; – съемный насос; – комплект дефектных элементов насоса; – расходомер; – вентиль нагрузочный; – манометр; – электрический шкаф управления. Габаритные размеры: не более 1800х700х1500 мм. | Оборудование | 1 | шт ( на 3 раб.мест) | 4 | 1 | Вариативная часть
Лабораторный стенд по ремонту центробежного насоса | Учебный стенд должен обеспечить выполнение следующих видов работ: разборка, дефектовка, замена элементов. Комплект неисправных деталей: рабочее колесо дефектное, кольцо уплотнительное, подшипник, втулка вала защитная, кольцо сальника, сальниковая набивка, уплотнения. Габаритные размеры не более: 1300х700х1700 мм. | Оборудование | 1 | шт ( на 3 раб.места) | 4 | 1 | Вариативная часть
Лабораторный стенд Электрические машины и электропривод. | Модули: питание стенда; питание; измеритель мощности; добавочные сопротивления №1; добавочные сопротивления №2; измерительный; преобразователь частоты; тиристорный преобразователь; тиристорный возбудитель; регуляторы; трехфазный трансформатор; автотрансформатор; силовой. Электромашинный агрегат (машина постоянного тока, асинхронный электродвигатель с короткозамкнутым ротором, энкодер).Размеры. Длина не менее 2600 мм и не более 2800 мм, высота не менее 1450 мм и не более 1600мм, глубина не менее 600 мм и не более 700 мм Персональный компьютер. Лабораторный стол (2 шт.). Компьютерный стол. | Оборудование | 1 | шт. (на 2 раб.мест) | 4 | 1 | Вариативная часть
Мегаомметр цифровой | Значение испытательного напряжения на разомкнутых гнёздах, В: от 50 до 2500 с шагом 10В; Предел основной относительной погрешности при измерении сопротивления: от 1кОм до 10 ГОм ± (3% + 3 емр) от 10 до 99,9 ГОм ± (5% + 10 емр)* от 100 до 300 ГОм ± (15% + 10 емр)*; Диапазон измерений переменного напряжения: 40-700; Предел основной относительной погрешности при измерении переменного напряжения частотой (50,0±0,5) Гц: не более δ = ±(5%+3 емр); Ток в измерительной цепи при коротком замыкании, не более, мА: 2; Питание: аккумулятор Ni-MH 6 В или 5 элементов питания типа АА; Рабочая температура: от - 15°С до +50°С; Потребляемая мощность: не более 6 Вт; Габаритные размеры: 120x250x80 мм; Масса: не более 0,8 кг; Погрешность формирования испытательного тока 1мА, %: ± 2,54 Диапазон измерения напряжения, В: 100 – 1500; Пределы допускаемой основной погрешностипри измерении напряжения, не более, % + емр: ± (3 + 5); Измерение напряжения пробоя разрядников, В:-100-3000 В | Оборудование | 1 | шт ( на 1 раб.место) | 12 | 1 | Вариативная часть
Молоток | Слесарный весом до 0,5кг. | Оборудование | 1 | шт ( на 1 раб.место) | 12 | 1 | Вариативная часть
Мультиметр | Параметры измерений:постоянное/переменное напряжение: 400 мВ – 600 В; постоянный/переменный ток: 400 мкА – 10 А; сопротивление: 400 Ом – 40 Мом; емкость: 4 нФ – 4 мФ; Указатель отрицательной полярности на дисплее: да; Функция подсветки рабочей области и дисплея: да; Защитный кожух: да; крепеж щупов: да; подставка: да; Автоматическое отключение подсветки через: 10 сек.; Автоматическое отключение питания через: 15 минут; Батарейка: 1.5 В ААА, 2 шт; Габариты: 151х75х46 мм; | Оборудование | 1 | шт ( на 1 раб.место) | 12 | 3 | Вариативная часть
Мультиметр | 3,5-разрядный ЖК-дисплей, позиционный переключатель режимов работы и пределов; чувствительность – 100 мкВ; Автоматическая индикация перегрузки – «1»; Автоматическое определение полярности постоянного тока или напряжения; Все пределы защищены от перегрузок. | Оборудование | 1 | шт. (на 2 раб.место) | 4 | 3 | Вариативная часть
Мультиметр | Цифровой, профессиональный, широкий спектр измерений,диод-тест, чувствительность - 100мкВ | Оборудование | 1 | шт ( на 3 раб.места) | 10 | 3 | Вариативная часть
Мышь компьютерная | Мышь компьютерная проводная, тип -оптическая, разрешение сенсора не менее 800dpi, длина провода не менее 1,2м, количество кнопок не менее 2шт, колесо прокрутки -да. | Оборудование IT | 1 | шт ( на 1 раб.место) | 15 | 1 | Вариативная часть
Набор ключей рожковых двухсторонних | Размер губок не менее 6 мм и не более 17 мм; Материал - CrV; Покрытие - хромированный; | Оборудование | 1 | шт. (на 2 раб.место) | 4 | 1 | Вариативная часть
Набор ключей шестигранных | Шестигранные ключи 1.5-10 мм NEO 09-525 используются при работе с крепежом, имеющим шестигранное гнездо HEX. Выполнены из хромованадиевой стали в соответствии со стандартом DIN 911. Магнитные шаровидные наконечники ключей с рабочим углом 30 градусов . В наборе 9 ключей с размерами от 1.5 до 10 мм. | Оборудование | 1 | шт. (на 2 раб.место) | 4 | 1 | Вариативная часть
Набор отверток | Отвертки 3 шт.; тип насадок: SL (прямой), PH (крестообразный); материал - хромованадиевая сталь | Оборудование | 1 | шт. (на 2 раб.место) | 4 | 2 | Вариативная часть
Набор отверток | Диэлектрических, 8шт. | Оборудование | 1 | шт ( на 3 раб.места) | 10 | 2 | Вариативная часть
Набор отверток крестовых | Тип наконечника (минимально): PH 0, PH1, PH2 диэлектрическое покрытие рукояти и стержня, до 1000 В. | Оборудование | 1 | шт ( на 1 раб.место) | 12 | 1 | Вариативная часть
Набор отверток шлицевых | Тип наконечника (минимально): SL 3, SL 4, SL 5 диэлектрическое покрытие рукояти и стержня, до 1000 В. | Оборудование | 1 | шт ( на 1 раб.место) | 12 | 1 | Вариативная часть
Набор рожковых ключей | Рожковые гаечные № 6-24 | Оборудование | 1 | шт ( на 1 раб.место) | 12 | 1 | Вариативная часть
Набор торцевых ключей | Торцевые головки № 8-24 | Оборудование | 1 | шт ( на 1 раб.место) | 12 | 1 | Вариативная часть
Набор шестигранных ключей | Шестигранные № 5-14 | Оборудование | 1 | шт ( на 1 раб.место) | 12 | 1 | Вариативная часть
Напильник | По металлу, длинна не менее 200мм | Оборудование | 1 | шт ( на 1 раб.место) | 12 | 1 | Вариативная часть
Нож | Универсальный, фиксированное лезвие, обрезиненная рукоять, диэлектрический | Оборудование | 1 | шт ( на 1 раб.место) | 12 | 1 | Вариативная часть
Ножевка по металлу | Назначение: по металлу; Количество режущих полотен: 1; Длина режущего полотна, мм: 300; Материал режущего полотна; биметалл; Шаг зубьев (TPI) - количество зубьев на дюйм: 24; Углы установки полотна, град: 45,90; Поворот полотна: есть; Материал рамы: металл; Материал рукояти: двухкомпонентный; | Оборудование | 1 | шт ( на 1 раб.место) | 12 | 1 | Вариативная часть
Ножницы кабельные (кабелерез) | Диаметр не менее 200мм. | Оборудование | 1 | шт ( на 1 раб.место) | 12 | 1 | Вариативная часть
Ноутбук | Диагональ не менее 15.6", ОЗУ не менее 8 Гб, SSD не менее 240 Гб, процессор не менее 4-х ядер, базовая частота процессора не менее 2 ГГц, USB разъемов не менее 3 шт. | Оборудование IT | 1 | шт ( на 1 раб.место) | 12 | 2 | Вариативная часть
Ноутбук | Количество ядер не менее 6 шт, Тактовая частота процессора не менее 700МГц, Оперативная память не менее 8 Гб, Объем накопителя не менее 480Гб, тачпад -да, диагональ экрана не менее 15,6" Разрешение не менее 1920x1080, яркость дисплея не менее 200 кд/м2, встроенная веб камера -да, встроенный микрофон -да, встроенный WiFi, Bluetooth -да. Мышь для компьютера в комплекте: да Операционная система - в наличии | Оборудование IT | 1 | шт ( на 1 раб.место) | 15 | 2 | Вариативная часть
Одноканальный измеритель-регулятор | Измерение и регулирование физических величин по одному каналу. Контроль обрыва связи с исполнительными механизмами. Регистрация и управление исполнительными механизмами сигналом 4…20 мА или 0...10 В. Сигнализация о выходе измеряемой величины за заданные пределы. Ручной режим управления исполнительными механизмами. Интеграция в систему диспетчеризации. | Оборудование | 1 | шт ( на 1 раб.место) | 12 | 1 | Вариативная часть
Офисный стол | Длина: 1200 мм; Глубина: не менее 600 мм; Высота: 740-780 мм; Цвет столешницы: дуб; Материал каркаса: металл. | Мебель | 1 | шт ( на 2 раб.места) | 6 | 1 | Вариативная часть
Пассатижи | Материал губок - инструментальная сталь; Покрытие губок - хромоникелевое покрытие; Материал обмотки ручек - пластик. | Оборудование | 1 | шт. (на 2 раб.место) | 4 | 1 | Вариативная часть
Паяльная станция термовоздушная с паяльником | Номинальное напряжение:220 В ±10% 50 Гц; Мощность: не менее 700 Вт; Защита от: короткого замыкания, перегрузки по току ; Рабочие условия; от 0°С до 40°С, относительная влажность <80%. Параметры термофена: Рабочее напряжение:220 В ±10% 50 Гц; Выходная мощность: 650 Вт;Температурный диапазон: от 100°С до 480°С; Подача воздуха: бесщёточный вентилятор; Воздушный поток:120 л/мин (максимальный); Температурная стабильность: ±5°С (в статическом режиме); Изменение температуры: ПИД-регулятор; Время цикла: быстрый режим 200 мс; Нагревательный элемент: нихромовая проволока на керамической основе; Параметры паяльника; Рабочее напряжение: 26 В ±10% 50 Гц; Выходная мощность:60 Вт; Температурный диапазон: от 200°С до 480°С; Температурная стабильность: ±5°С (в статическом режиме); Изменение температуры:ПИД-регулятор; Время цикла: быстрый режим 200 мс; Нагревательный элемент: высокомощный нагревательный элемент; Сопротивление между заземлителем и наконечником:< 2 Ом; Потенциал между заземлителем и наконечником:< 2 мВ; Общие характеристики: Диаметр насадок для термофена: 5 мм, 8 мм, 10 мм; Габариты:135 мм х 150 мм х 100 мм | Оборудование | 1 | шт ( на 1 раб.место) | 12 | 1 | Вариативная часть
Персональный компьютер | Процессор не менее 6 x 2.5ГГц,Не менее 1920x1080, оперативная память не менее 16гб DDR4, видеокарта объёмом не менее 8гб, наличие SSD 256гб и ЖД на 1тб; монитор разрешение не менее 1920х1080, диагональ не менее 27 дюйм; клавиатура проводная не менее 1.6 метр провод, полноразмерная, исполнение пластик/металл; манипулятор "мышь", проводная, оптическая | Оборудование IT | 1 | шт ( на 2 раб.место) | 15 | 1 | Вариативная часть
Плоскогубцы | Материал рабочей части: хром-ванадиевая сталь; Исполнение рукояток:многокомпонентные, с упорами для защиты от соскальзывания; для работы под напряжением до 1000 В: да; Длина инструмента, мм: 180. | Оборудование | 1 | шт ( на 1 раб.место) | 12 | 1 | Вариативная часть
Пояс для инструментов | Кожаный , 10 карманов, 2скобы | Оборудование | 1 | шт ( на 3 раб.места) | 10 | 1 | Вариативная часть
Преобразователь частоты | Количество выход. Фаз -3; Количество вход. Фаз -3; Сетевое напряжение -340...460В Частота сети - 50/60 Гц; Количество HW-интерфейсов RS-485 - 1; | Оборудование | 1 | шт ( на 1 раб.место) | 12 | 1 | Вариативная часть
Программное обеспечение | Прикладаное программное обеспечение для програмирования частотного преобразователя. Сетевая версия на 12 рабочих мест | Программное обеспечение | 1 | шт | 1 | 1 | Вариативная часть
Программное обеспечение для ноутбука | Право использования WinPro 10 64-bit Russian I pk DSP OEI DVD (-L) | Программное обеспечение | 12 | шт | 12 | 1 | Вариативная часть
Программное обеспечение Р7-Офис. | Профессиональный, лицензия на 3 года с правом последующего бессрочного использования, для образовательных учреждений | Программное обеспечение | 12 | шт | 12 | 1 | Вариативная часть
Реле контроля и защиты | Пределы контролируемых токов в каждой из трѐх фаз электроустановки: от 0 до 25 А; Пределы регулирования режимных уставок по току перегрузки Imax, недогрузки Imin и дисбалансу токов Di: от 0.4 до 5 А, шаг 0.02А; Время задержки срабатывания защитного отключения Тзад – регулируемое в пределах от 3 до 250 сек. Наличие дисплея: Да. | Оборудование | 1 | шт ( на 1 раб.место) | 12 | 1 | Вариативная часть
Рулетка | Не менее трех метров | Оборудование | 1 | шт ( на 1 раб.место) | 12 | 1 | Вариативная часть
Среда программирования для создания алгоритмов работы программируемых реле | Создание алгоритмов работы программируемых реле ОВЕН на графическом языке FBD и текстовом языке ST. Русскоязычная справка и интерфейс. Интерфейс и справка полностью русскоязычные. ONI -приложение для Windows, позволяющее создавать команды для программируемых логических реле от соответствующего производителя. Утилита содержит встроенные средства для отладки кода и записи его в контроллер. Также доступен офлайн симулятор работы оборудования. | Программное обеспечение | 1 | шт ( на 2 раб.место) | 15 | 1 | Вариативная часть
Стенд устройство и работа центробежного насоса | Конструкция из алюминиевого либо стального профиля; Питающий резервуар, емкость не менее 50 л; Сборный резервуар, емкость не менее 50 л; Центробежный насос (производительность не менее 30 л/мин, давление не менее 3 бар); Предохранительное реле давления – есть; Ротаметр – есть; Манометры и расходомеры – – есть Панель управления – есть. Габариты (ДхШхВ), не более: 1200х600х1900 мм; | Оборудование | 1 | шт ( на 12 раб.мест) | 1 | 1 | Вариативная часть
Стол | ЛДСП/МДФ/металл, габариты не менее1200*500*700мм | Мебель | 1 | шт ( на 2 раб.место) | 15 | 1 | Вариативная часть
Стол обучающегося | Размеры не менее (ШхГ): 700х200 мм, Высота не менее 500мм. | Мебель | 1 | шт ( на 1 раб.место) | 15 | 1 | Вариативная часть
Стол промышленный ширина 1000мм с подвесным ящиком; | Высота: 866мм; Ширина1000мм; Глубина: 700мм; максимальная нагрузка 300кг; с подвесным ящиком. Столешница: фанера | Оборудование | 1 | шт ( на 1 раб.место) | 12 | 1 | Вариативная часть
Стул | Нерегулируемый. Монолитный каркас. ДСП. Паролон, обивочный материал экокожа. Размер не менее 580х530х810. | Мебель | 1 | шт ( на 1 раб.место) | 12 | 3 | Вариативная часть
Стул | Максимальная высота сидения:не менее 450 мм; Внутренняя ширина сиденья: не менее 450 мм; Глубина сиденья: не менее 410 мм; Высота спинки: не менее 380 мм; Материал каркаса: металл; Цвет обивки: черный; Материал обивки: ткань. | Мебель | 1 | шт ( на 1 раб.место) | 12 | 3 | Вариативная часть
Стул | Металл/фанера/пластик, габариты не менее 380*350*450мм | Мебель | 1 | шт ( на 1 раб.место) | 30 | 3 | Вариативная часть
Стул обучающегося | Размеры сиденья, н менее мм: 190х200, Высота сиденья от пола регулируемая не менее120мм. | Мебель | 2 | шт ( на 1 раб.место) | 30 | 1 | Вариативная часть
Стул ученический | Стул ученический из металлической трубы, спинка, сиденье - пластик. Размеры: Ширина не менее 350 мм и не более 450 мм, высота не менее 600 мм и не более 700 мм. Глубина не менее 350 мм и не более 450 мм. | Мебель | 1 | шт. (на 1 раб.мест) | 8 | 1 | Вариативная часть
Стусло прецизионное | Длина 550 мм, поворотное | Оборудование | 1 | шт ( на 3 раб.места) | 10 | 1 | Вариативная часть
Термосопротивления с кабельным выводом | Номинальные статические характеристики : 50М и 100М (W100 = 1,428, α = 0,00428 °С-1); 50П и 100П (W100 = 1,391, α = 0,00391 °С-1);РТ100, РТ500, РТ1000 (W100 = 1,385, α = 0,00385 °С-1) | Оборудование | 1 | шт ( на 1 раб.место) | 12 | 1 | Вариативная часть
Точильный брусок | Абразивный брусок для заточки ножа | Оборудование | 1 | шт ( на 1 раб.место) | 12 | 1 | Вариативная часть
Угломер электронный | Алюминий, пузырьковый уровень,, мак.угол измерения 360 градусов | Оборудование | 1 | шт ( на 3 раб.места) | 10 | 1 | Вариативная часть
Угольник алюминиевый | Литой, длина сторон 300мм | Оборудование | 1 | шт ( на 3 раб.места) | 10 | 1 | Вариативная часть
Уровень строительный | Длина 1500мм | Оборудование | 1 | шт ( на 3 раб.места) | 10 | 2 | Вариативная часть
Уровень строительный | Длина 400мм | Оборудование | 1 | шт ( на 3 раб.места) | 10 | 2 | Вариативная часть
Устройство для снятия изоляции | Тип кабеля:круглые провода/ плоские провода; Сечение провода 0.05/ 0.08/ 0.14/ 0.25/ 0.34/ 0.5/ 0.75/ 1.0/ 1.5/ 2.5/ 4/ 6/ 10; Дополнительные функции: резка проводов/ опрессовка наконечников; Длина инструмента, мм: 205 | Оборудование | 1 | шт ( на 1 раб.место) | 12 | 1 | Вариативная часть
Устройство маркировочное | Профессиональные промышленные принтеры этикеток Максимальная ширина ленты 12(мм) Размер дисплея 16 знаков x 1 строка Печатает наклейки 3,5, 6, 9 и 12 мм Язык Русский, английский | Оборудование | 1 | шт ( на 1 раб.место) | 12 | 1 | Вариативная часть
Фен строительный | Сетевой, 220В | Оборудование | 1 | шт ( на 3 раб.места) | 10 | 1 | Вариативная часть
Фонарь налобный | Светодиодный, матричный рефлектор, 3 режима освещения | Оборудование | 1 | шт ( на 3 раб.места) | 10 | 1 | Вариативная часть
Щит с монтажной панелью | ВхШхГ (мм) 700х50х250 | Оборудование | 1 | шт ( на 1 раб.место) | 12 | 2 | Вариативная часть
Щит с монтажной панелью | ВхШхГ (мм) 500х500х250 | Оборудование | 1 | шт ( на 1 раб.место) | 12 | 2 | Вариативная часть
Электродвигатель асинхронный трехфазный | Напряжение 380В; Мощьность 2.2 кВт; Частота вращения 3000 об/мин; | Оборудование | 2 | шт ( на 1 раб.место) | 24 | 1 | Вариативная часть

## Рабочее место преподавателя (hidden)
Наименование | Краткие (рамочные) технические характеристики | Вид | Количество | Единица измерения | Итоговое количество | Подсчет | Базовая или вариативная часть
Автоматизированное рабочее место | Автоматизированное рабочее место, в составе (Компьютер, монитор, клавиатура, мышь) Операционная система - в наличии (пакет программ для создания и редактирования текстовых документов, для работы с таблицами и массивами). Компьютер: Количество ядер не менее 2шт, Тактовая частота процессора не менее 700МГц, Оперативная память не менее 4Гб, Объем накопителя не менее 240Гб, Мощность блока питания не менее 300Вт, количество вентиляторов не менее 1шт. Монитор для компьютера - не менее 2 шт диагональ не менее 20", яркость не менее 150 кд/м2, разрешение не менее 1280 × 720, частота обновление не менее 60Гц, угол обзора не менее 150° по горизонтали, 150° по вертикали. Клавиатура -1 шт, мышь - 1 шт. | Оборудование IT | 1 | шт | 1 | 1 | Вариативная часть
Аудиоколонки | Питание: USB порт. Тип проводного соединения: 3.5 Jack. | Оборудование IT | 1 | шт | 1 | 1 | Вариативная часть
Доска настенная меловая | Размер доски, длина не менее – 200 см, высота не менее – 70 см, Количество рабочих поверхностей не менее 3шт. | Мебель | 1 | шт | 1 | 1 | Вариативная часть
Интерактивная доска | Диагональ экрана не менее 76". Формат 16:9. | Оборудование IT | 1 | шт | 1 | 1 | Вариативная часть
Кабель соединительный | Тип кабеля: HDMI-HDMI | Оборудование IT | 1 | шт | 1 | 1 | Вариативная часть
Крепление для проектора | Тип крепления: потолочное | Оборудование IT | 1 | шт | 1 | 1 | Вариативная часть
Кресло офисное | Металл/ткань/кож.зам, габариты не менее 450х450х450мм, черный/серый/синий цвет | Мебель | 1 | шт. | 1 | 1 | Вариативная часть
Микрофон | Компьютерный. Принцип действия: конденсаторный. Вид исполнения: настольный. Тип подключения: проводной. Разъемы: jack 3.5 мм, USB | Оборудование IT | 1 | шт | 1 | 1 | Вариативная часть
Многофункциональное устройство | Скорость печати (А4, ч/б) не менее 25 стр/мин. Тип печати монохромная лазерная. Максимальный объем работ не менее 5000 стр/мес. | Оборудование IT | 1 | шт | 1 | 2 | Вариативная часть
Многофункциональное устройство | МФУ принтер/копир/сканер. 4 стр/мин А4+ Ч/Б печать, 1200 dpi. Сканер цвет А4 до 38 стр/мин., Ethernet, USB, USB-host, Wi-Fi. PS3, PCL, PDF./Частота процессора не менее 800Мгц, объем памяти 1024Мб. Дисплей: цветной ЖК-дисплей; Диагональ дисплея: не менее 5 " | Оборудование IT | 1 | шт | 1 | 2 | Вариативная часть
МФУ | черно-белая печать, A4, не менее 1200x1200 dpi, ч/б - не менее 20 стр/мин (А4), АПД, факс, Ethernet (RJ-45), USB, Wi-Fi, наличие сканера, тип и напряжение питания 220-240В/50-60Гц | Оборудование IT | 1 | шт | 1 | 1 | Вариативная часть
Напольная мобильная стойка для электронного флипчарта | Тип крепления: VESA 400x400; Материал: металл, пластик; Высота стойки: не менее 1600 мм; Максимальная диоганаль: не менее 55 дюйма; Количество колес: не менее 4 шт. | Оборудование IT | 1 | шт | 1 | 1 | Вариативная часть
Ноутбук | Диагональ экрана: не менее 15.6 дюймов; Разрешение экрана: не ниже Full HD (1920x1080); Общее количество ядер: не менее 4; Частота процессора: не менее 3 ГГц; Тип оперативной памяти: DDR4 или лучше; Объем оперативной памяти: не менее 8 Гб; Общий объем твердотельного накопителя (SSD): не менее 128 ГБ; Порт Ethernet: LAN 1 Гбит/с. | Оборудование IT | 1 | шт | 1 | 1 | Вариативная часть
Офисный стол | Длина: 1200 мм; Глубина: не менее 600 мм; Высота: 740-780 мм; Цвет столешницы: дуб; Материал каркаса: металл. | Мебель | 1 | шт | 1 | 1 | Вариативная часть
Персональный компьютер | Системный блок: частота процесора не менее 2,0 ГГц, количество ядер процессора не менее 4, объем оперативной памяти не менее 8 Гб, объем накопителя не менее 240 Гб, внешняя видеокарта с объемом памяти не менее 4 Гб. Монитор: размер диагонали не менее 23,8 дюйма. Клавиатура и мышь: интерфейс USB. | Оборудование IT | 1 | шт | 1 | 2 | Вариативная часть
Персональный компьютер | Процессор не менее 6 x 2.5ГГц,Не менее 1920x1080, оперативная память не менее 16гб DDR4, видеокарта объёмом не менее 8гб, наличие SSD 256гб и ЖД на 1тб; монитор разрешение не менее 1920х1080, диагональ не менее 27 дюйм; клавиатура проводная не менее 1.6 метр провод, полноразмерная, исполнение пластик/металл; манипулятор "мышь", проводная, оптическая | Оборудование IT | 1 | шт. | 1 | 2 | Вариативная часть
Программируемые логические контроллеры | Создание алгоритмов работы программируемых реле ОВЕН на графическом языке FBD и текстовом языке ST. Русскоязычная справка и интерфейс. Интерфейс и справка полностью русскоязычные. ONI -приложение для Windows, позволяющее создавать команды для программируемых логических реле от соответствующего производителя. Утилита содержит встроенные средства для отладки кода и записи его в контроллер. Также доступен офлайн симулятор работы оборудования. | Программное обеспечение | 1 | шт. | 1 | 1 | Вариативная часть
Программное обеспечение - 1 | Операционная система для работы на персональных компьютерах и ноутбуках | Программное обеспечение | 1 | шт | 1 | 1 | Вариативная часть
Программное обеспечение - 2 | Офисный пакет для работы с документами и почтой | Программное обеспечение | 1 | шт | 1 | 1 | Вариативная часть
Программное обеспечение - 3 | Антивирусная программа для обеспечения безопасности персонального компьютера и ноутбука | Программное обеспечение | 1 | шт | 1 | 1 | Вариативная часть
Проектор | Тип проектора: стационарный. Основное разрешение не менее 1024*768 | Оборудование IT | 1 | шт | 1 | 1 | Вариативная часть
Сетевой фильтр | Номинальное напряжение: 220 В. Максимальный ток нагрузки: 10 А. Виды защиты: от импульсных помех, от перегрузки | Оборудование IT | 1 | шт | 1 | 1 | Вариативная часть
Стол преподавателя | Размеры (ШхГхВ) общие не менее 900х300х250 мм, тумба: 700х246х324 мм, материалы: ЛДСП (толщина столешницы не менее 1 см. | Мебель | 1 | шт | 1 | 2 | Вариативная часть
Стол преподавателя | ЛДСП/МДФ/металл, габариты не менее1500х600х700 + откатная тумба не менее3-х ящиков + откатной столик не менее 2-полок + приставной стол | Мебель | 1 | шт. | 1 | 2 | Вариативная часть
Стол с тумбой | Размер не менее: глубина 750 мм, длина 1800 мм, высота 800 мм. Тип каркаса П-образный. Материал столешницы ЛДСП 25 мм. | Мебель | 1 | шт | 1 | 1 | Вариативная часть
Стул | Максимальная высота сидения:не менее 450 мм; Внутренняя ширина сиденья: не менее 450 мм; Глубина сиденья: не менее 410 мм; Высота спинки: не менее 380 мм; Материал каркаса: металл; Цвет обивки: черный; Материал обивки: ткань. | Мебель | 1 | шт | 1 | 1 | Вариативная часть
Стул офисный | Нерегулируемый. Монолитный каркас. ДСП. Паролон, обивочный материал экокожа. Размер не менее 580х530х810. | Мебель | 1 | шт | 1 | 1 | Вариативная часть
Стул преподавателя | Размеры не менее (ШхГхВ): 280х390х480мм. Материалы: металл, пластик. Нагрузка: до 120 кг. | Мебель | 1 | шт | 1 | 1 | Вариативная часть
Шкаф для документов | ЛДСП/МДФ,стекло, металл, пластик, габариты не менее1750х780х350мм, серый/синий/белый цвет | Мебель | 1 | шт. | 1 | 1 | Вариативная часть
Электронный флипчарт с сенсорной технологией | Диагональ экрана: не менее 55″; Разрешение: не менее 3840 х 2160 пикселей (4K Ultra HD); Яркость: не менее 350 кд/м²; Контраст: не менее 4000:1; Интерфейс видео: вход HDMI; Беспроводной интерфейс: WiFi, Bluetooth; Сенсорная поверхность экрана: есть; Встроенные динамики сумарной мощностью: не менее 20 Вт; Габариты: Высота: не менее 1290 мм, Ширина: не менее 750 мм, Глубина: не более 600 мм; Крепление для кронштейна: VESA 400x400; Электронное перо: есть; Возможность одновременной работы в режиме флипчарт: не мнее 4 человек. | Оборудование IT | 1 | шт | 1 | 1 | Вариативная часть

## Охрана труда (hidden)
Наименование | Краткие (рамочные) технические характеристики | Вид | Количество | Единица измерения | Итоговое количество | Подсчет | Базовая или вариативная часть
Аптечка | Хлоргексидина водный раствор 0,05%, флакон 100 мл. 1 шт.; Салфетка спиртовая антисептическая, не менее 12,5 х 11,0 см. 3 шт.; Пластырь фиксирующий (на тканевой основе) 2 х 500 см. 2 шт.; Набор водостойких бактерицидных пластырей №24 1 уп.; Стерильные самоклеющиеся повязки на рану («Колетекс» с фурагином №3 с липкими краями), 7,2 х 2,5 см.1 уп.; Салфетка «Колетекс» СПФ-1 с прополисом и фурагином,6 х 10 см. №5 1 шт. Салфетка «Колетекс» СХГ-1 с хлоргексидином с липкими краями, 10 х 14 см 1 шт.; Бинт марлевый медицинский стерильный, 5 м х 10 см.1 шт.; Салфетка «Колетекс» с фурагином, 6 х 10 см. №2 1 шт.; Салфетки марлевые медицинские стерильные, 16 х 14 см. №10 1 шт.; Бинт эластичный трубчатый медицинский нестерильный № 1,3 по 1 шт.; Пинцет одноразовый стерильный 1 шт.; Ножницы 1 шт.; Перчатки медицинские нестерильные 2 пары; Маска медицинская одноразовая 3 шт.; Карандаш 1 шт.;Блокнот для записей 1 шт. | Охрана труда | 1 | шт | 1 | 4 | Вариативная часть
Аптечка | Для оказания первой помощи работникам на производственных участках и в рабочих кабинетах; Аптечка изготовлена в соответствии с приказом Министерства здравоохранения РФ от 15.12.2020 г. № 1331н; ТУ 21.20.24-129-10973749-2020. | Охрана труда | 1 | шт | 1 | 4 | Вариативная часть
Аптечка | Аптечка первой помощи универсальная | Охрана труда | 1 | шт. | 1 | 4 | Вариативная часть
Аптечка | Набор необходимых медикаментов и предметов медицинского назначения для оказания первой медицинской помощи | Охрана труда | 1 | шт. | 1 | 4 | Вариативная часть
Диэлектрический ковер | Диэлектрическая резина, размер не менее 1000х1000х6мм | Техника безопасности | 10 | шт. | 10 | 1 | Вариативная часть
Защитные наушники | Регулировка длины: есть; Шумоподавление: пассивное; Количество применений: многоразовое использование; Снижение уровня шума (SNR): не менее 28 дБ. | Техника безопасности | 13 | шт | 13 | 1 | Вариативная часть
Защитные очки | Тип: открытые; Панорамное стекло: да; Защита от летящих частиц: да; УФ-защита: да; Регулировка длины дужек: да; Защита от паров и брызг : да; Материал: поликарбонат; Материал линзы: PC super; Стекло, стойкое к царапинам:да ; Антизапотевающее покрытие: да; Цвет линзы: прозрачный | Техника безопасности | 1 | шт | 12 | 3 | Вариативная часть
Защитные очки | Материал экрана: поликарбонат; Тип крепления: дужки; Ударопрочный экран: есть. | Техника безопасности | 13 | шт | 13 | 3 | Вариативная часть
Защитные очки | Защита глаз от механических воздействий,абразива, брызг, УФ-излучений, пластик/плексиглас. Оптический класс 1. | Техника безопасности | 30 | шт. | 30 | 3 | Вариативная часть
Корзина для мусора | С крышкой на 10 л. | Техника безопасности | 1 | шт | 12 | 1 | Вариативная часть
Костюм | Куртка, комбинезон | Техника безопасности | 1 | шт | 12 | 1 | Вариативная часть
Кулер 19 л (холодная/горячая вода) | Металл/пластик, исполнение настольное/напольное, нагрев не менее 90 град.,электронный тип нагрева/охлаждения, верхнее расположение бутыли, push-кран | Охрана труда | 1 | шт. | 1 | 1 | Вариативная часть
Огнетушитель | Углекислотный | Охрана труда | 1 | шт | 1 | 4 | Вариативная часть
Огнетушитель | Огнетушащее вещество двуокись углерода, ГОСТ 8050-85; Вместимость, л 3. | Охрана труда | 1 | шт | 1 | 4 | Вариативная часть
Огнетушитель | Огнетушитель углекислотный ОП-4 | Охрана труда | 1 | шт. | 1 | 4 | Вариативная часть
Огнетушитель | Углекислотный, пенный | Охрана труда | 1 | шт. | 1 | 4 | Вариативная часть
Перчатки | Материал: п/ш с ПВХ; Цвет: черный; Защитные свойства: Защита от механических повреждений, а также всевозможных загрязнений; Материал покрытия перчаток: ПВХ; Вес: 61-64 гр.; Класс вязки: 7,5 класс.; Количество нитей: 5 нитей | Техника безопасности | 1 | шт | 12 | 3 | Вариативная часть
Перчатки | Вид механического воздействия: истирание, вибрация, удары; Основной материал: хлопок; Класс вязки: 10. | Техника безопасности | 13 | шт | 13 | 3 | Вариативная часть
Перчатки | Перчатки трикотажные с ПВХ-покрытием для защиты от общепроизводственных загрязнений.Класс вязки 7-10, Белый/серый/черный | Техника безопасности | 30 | шт. | 30 | 3 | Вариативная часть
Санитайзер для рук | Мобильная стойка с сенсорным диспенсером на мет.трубе с основанием, Н-не менее 1300мм, диспенсер наливной для жидких и гелевых антисептиков, питание 220В/батарейки | Охрана труда | 1 | шт. | 1 | 1 | Вариативная часть
Халат универсальный | Основной материал: хлопок 100% ; Цвет: темно-синий. | Техника безопасности | 13 | шт | 1 | 1 | Вариативная часть
Щетка и совок | Набор, Материал пластик | Техника безопасности | 1 | шт | 12 | 1 | Вариативная часть

## Перечень кластеров (hidden)
Отрасль | Год | Регион | Базовая образовательная организация | Зона под вид работ | ФГОС СПО | Базовый ИЛ
Топливно-энергетический комплекс | 2023 | Красноярский край | КГБПОУ «Назаровский энергостроительный техникум» | Эксплуатация, монтаж и ремонт электрооборудования | 13.02.12 Электрические станции, сети и системы, их релейная защита и автоматизаци 13.02.12 Электрические станции, сети и системы, их релейная защита и автоматизаци 13.02.13 Эксплуатация и обслуживание электрического и электромеханического оборудования (по отраслям); | Ремонт и обслуживание электрооборудования
Топливно-энергетический комплекс | 2023 | Ханты-Мансийский автономный округ — Югра | ФГБОУ ВО «Югорский государственный университет» | Лаборатория по ремонту установок электроприводных центробежных насосов | 08.02.09 Монтаж, наладка и эксплуатация электрооборудования промышленных и гражданских зданий 13.02.12 Электрические станции, сети и системы, их релейная защита и автоматизаци 13.02.13 Эксплуатация и обслуживание электрического и электромеханического оборудования (по отраслям) 15.02.17 Монтаж, техническое обслуживание и ремонт промышленного оборудования (по отраслям) 18.02.09 Переработка нефти и газа 21.02.02 Бурение нефтяных и газовых скважин | Ремонт и обслуживание электрооборудования
Топливно-энергетический комплекс | 2024 | Пермский край | ГБПОУ «Чайковский техникум промышленных технологий и управления» | Технология электромонтажных работ, обслуживание и ремонт электрического и электромеханического оборудования | 13.02.13 Эксплуатация и обслуживание электрического и электромеханического оборудования (по отраслям) 13.02.13 Эксплуатация и обслуживание электрического и электромеханического оборудования (по отраслям) | Ремонт и обслуживание электрооборудования
Машиностроение | 2024 | Тверская область | ГБПОУ «Тверской колледж им. А.Н. Коняева» | Техническое обслуживание, ремонт и испытание приводной техники | 13.02.13 Эксплуатация и обслуживание электрического и электромеханического оборудования (по отраслям) | Ремонт и обслуживание электрооборудования
Металлургия | 2024 | Республика Татарстан | ГАПОУ «Камский государственный автомеханический техникум имени Л.Б. Васильева» | Ремонт и обслуживание электрооборудования | 13.02.13 Эксплуатация и обслуживание электрического и электромеханического оборудования (по отраслям) | Ремонт и обслуживание электрооборудования

## Все ИЛ (hidden)
Инфраструктурный лист для оснащения образовательно-производственного центра (кластера) Топливно – энергетического комплекса Красноярского края
Основная информация об образовательно-производственном центре (кластере):
Субъект Российской Федерации: Красноярский край
Базовая организация кластера: Краевое государственное бюджетное профессиональное образовательное учреждение «Назаровский энергостроительный техникум»
Адрес базовой образовательной организации:г.Назарово, ул. Черняховского, 5.
1. Зона под вид работ Эксплуатация, монтаж и ремонт электрооборудования (12 рабочих мест)
Общая зона
Требования к обеспечению зоны (коммуникации, площадь, сети, количество рабочих мест и др.):
Площадь зоны: не менее 88,5 кв.м.
Освещение: верхнее светодиодное освещение не менее 200 люкс,
Интернет : Подключение ноутбуков к беспроводному интернету (с возможностью подключения к проводному интернету)
Электричество: подключения к сети 220 Вольт
Контур заземления для электропитания и сети слаботочных подключений (при необходимости) : требуется
Покрытие пола: плитка - 88,5 м2 на всю зону
Подведение/ отведение ГХВС (при необходимости) : не требуется
Подведение сжатого воздуха (при необходимости): не требуется
№ | Наименование | Краткие (рамочные) технические характеристики | Вид | Количество | Единица измерения | Итоговое количество | Источник финансирования
1 | Шкаф инструментальный | ВхШхГ (мм) 1900х950х500; 4 полки; 1 ящик. | Мебель | 1 | шт | 1 | БР
2 | Стелаж | ВхШхГ (мм) 2000х1000х500 5 полок | Мебель | 1 | шт | 1 | БР
3 | Видеокамера | Тип: IP-камера. Число пикселей матрицы не менее 2 Мп. Поддержка WiFi. | Оборудование IT | 2 | шт | 2 | ФБ
4 | Роутер | Тип: Wi-Fi роутер. Количество LAN портов не менее 3. | Оборудование IT | 1 | шт | 1 | ФБ
5 | Тележка для хранения и зарядки ноутбуков | Габариты (высота х ширина х глубина), мм: 973х1112х546; Масса кг: 70; Размеры отделения над выдвижной рамкой, мм: 341х220х500; Размеры ячеек(высота х ширина х глубина), мм: 315х42,5х460; Количество ноутбуков, шт (максимум): не менее 12; Напряжение питания: 220В(Гц Потребляемая мощность, Вт (максимум): 2500; Потребляемый ток, А (максимум): 12 ;Длина шнура электропитания — 2,5 метра | Оборудование IT | 1 | шт | 1 | ФБ
Рабочее место учащегося
Требования к обеспечению зоны (коммуникации, площадь, сети, количество рабочих мест и др.):
Площадь зоны: не менее 4,2 кв.м.
Освещение: верхнее светодиодное освещение не менее 200 люкс,
Интернет : Подключение ноутбуков к беспроводному интернету (с возможностью подключения к проводному интернету)
Электричество: подключения к сети 220 Вольт и 380 Вольт
Контур заземления для электропитания и сети слаботочных подключений (при необходимости) : требуется
Покрытие пола: плитка - 88,5 м2 на всю зону
Подведение/ отведение ГХВС (при необходимости) : не требуется
Подведение сжатого воздуха (при необходимости): не требуется
№ | Наименование | Краткие (рамочные) технические характеристики | Вид | Количество | Единица измерения | Итоговое количество | Источник финансирования
1 | Верстак слесарный металлический | Высота(без экрана): 880мм; Ширина1400мм; Глубина: 600мм; максимальная нагрузка 750кг; высота перфорированного экрана 1000мм; МДФ 24 мм + оцинкованный лист металла 1,2 мм; тип перфорации экрана квадратная перфорация 10х10 мм, шаг 38 мм; | Оборудование | 1 | шт ( на 1 раб.место) | 12 | ФБ
2 | Диэлектрический коврик; | 750х750 мм | Оборудование | 1 | шт ( на 1 раб.место) | 12 | ФБ
3 | Ноутбук | Диагональ не менее 15.6", ОЗУ не менее 8 Гб, SSD не менее 240 Гб, процессор не менее 4-х ядер, базовая частота процессора не менее 2 ГГц, USB разъемов не менее 3 шт. | Оборудование IT | 1 | шт ( на 1 раб.место) | 12 | ФБ
4 | Программное обеспечение | Прикладаное программное обеспечение для програмирования частотного преобразователя. Сетевая версия на 12 рабочих мест | Программное обеспечение | 1 | шт | 1 | ФБ
5 | Программное обеспечение для ноутбука | Право использования WinPro 10 64-bit Russian I pk DSP OEI DVD (-L) | Программное обеспечение | 12 | шт | 12 | ФБ
6 | Программное обеспечение Р7-Офис. | Профессиональный, лицензия на 3 года с правом последующего бессрочного использования, для образовательных учреждений | Программное обеспечение | 12 | шт | 12 | ФБ
7 | Антивирус | Антивирусная программа для обеспечения безопасности персонального компьютера и ноутбука | Программное обеспечение | 12 | шт | 12 | ФБ
8 | Электродвигатель асинхронный трехфазный | Напряжение 380В; Мощьность 2.2 кВт; Частота вращения 3000 об/мин; | Оборудование | 2 | шт ( на 1 раб.место) | 24 | ФБ
9 | Преобразователь частоты | Количество выход. Фаз -3; Количество вход. Фаз -3; Сетевое напряжение -340...460В Частота сети - 50/60 Гц; Количество HW-интерфейсов RS-485 - 1; | Оборудование | 1 | шт ( на 1 раб.место) | 12 | ФБ
10 | Реле контроля и защиты | Пределы контролируемых токов в каждой из трѐх фаз электроустановки: от 0 до 25 А; Пределы регулирования режимных уставок по току перегрузки Imax, недогрузки Imin и дисбалансу токов Di: от 0.4 до 5 А, шаг 0.02А; Время задержки срабатывания защитного отключения Тзад – регулируемое в пределах от 3 до 250 сек. Наличие дисплея: Да. | Оборудование | 1 | шт ( на 1 раб.место) | 12 | ФБ
11 | Контактор малогабаритный | Номин. коммутируем. мощность при AC-3, 400 В: 7кВт; Количество нормально разомкнутых (НО) силовых контактов: 3; Количество вспомогат. нормально разомкнутых (НО) контактов:1; Номин. раб. ток Ie при AC-3, 400 В: 18А; Номин. раб. ток Ie при AC-1, 400 В: 32А; Номин. напряжение питания цепи управления Us AC 50 Гц: 195,5...253В | Оборудование | 10 | шт ( на 1 раб.место) | 120 | БР
12 | Одноканальный измеритель-регулятор | Измерение и регулирование физических величин по одному каналу. Контроль обрыва связи с исполнительными механизмами. Регистрация и управление исполнительными механизмами сигналом 4…20 мА или 0...10 В. Сигнализация о выходе измеряемой величины за заданные пределы. Ручной режим управления исполнительными механизмами. Интеграция в систему диспетчеризации. | Оборудование | 1 | шт ( на 1 раб.место) | 12 | ФБ
13 | Термосопротивления с кабельным выводом | Номинальные статические характеристики : 50М и 100М (W100 = 1,428, α = 0,00428 °С-1); 50П и 100П (W100 = 1,391, α = 0,00391 °С-1);РТ100, РТ500, РТ1000 (W100 = 1,385, α = 0,00385 °С-1) | Оборудование | 1 | шт ( на 1 раб.место) | 12 | ФБ
14 | Мегаомметр цифровой | Значение испытательного напряжения на разомкнутых гнёздах, В: от 50 до 2500 с шагом 10В; Предел основной относительной погрешности при измерении сопротивления: от 1кОм до 10 ГОм ± (3% + 3 емр) от 10 до 99,9 ГОм ± (5% + 10 емр)* от 100 до 300 ГОм ± (15% + 10 емр)*; Диапазон измерений переменного напряжения: 40-700; Предел основной относительной погрешности при измерении переменного напряжения частотой (50,0±0,5) Гц: не более δ = ±(5%+3 емр); Ток в измерительной цепи при коротком замыкании, не более, мА: 2; Питание: аккумулятор Ni-MH 6 В или 5 элементов питания типа АА; Рабочая температура: от - 15°С до +50°С; Потребляемая мощность: не более 6 Вт; Габаритные размеры: 120x250x80 мм; Масса: не более 0,8 кг; Погрешность формирования испытательного тока 1мА, %: ± 2,54 Диапазон измерения напряжения, В: 100 – 1500; Пределы допускаемой основной погрешностипри измерении напряжения, не более, % + емр: ± (3 + 5); Измерение напряжения пробоя разрядников, В:-100-3000 В | Оборудование | 1 | шт ( на 1 раб.место) | 12 | ФБ
15 | Набор отверток шлицевых | Тип наконечника (минимально): SL 3, SL 4, SL 5 диэлектрическое покрытие рукояти и стержня, до 1000 В. | Оборудование | 1 | шт ( на 1 раб.место) | 12 | ФБ
16 | Набор отверток крестовых | Тип наконечника (минимально): PH 0, PH1, PH2 диэлектрическое покрытие рукояти и стержня, до 1000 В. | Оборудование | 1 | шт ( на 1 раб.место) | 12 | ФБ
17 | Бокорезы | Материал рабочей части: хром-ванадиевая сталь; Исполнение рукояток:многокомпонентные, с упорами для защиты от соскальзывания; для работы под напряжением до 1000 В: да; Длина инструмента, мм: 160. | Оборудование | 1 | шт ( на 1 раб.место) | 12 | ФБ
18 | Плоскогубцы | Материал рабочей части: хром-ванадиевая сталь; Исполнение рукояток:многокомпонентные, с упорами для защиты от соскальзывания; для работы под напряжением до 1000 В: да; Длина инструмента, мм: 180. | Оборудование | 1 | шт ( на 1 раб.место) | 12 | ФБ
19 | Устройство для снятия изоляции | Тип кабеля:круглые провода/ плоские провода; Сечение провода 0.05/ 0.08/ 0.14/ 0.25/ 0.34/ 0.5/ 0.75/ 1.0/ 1.5/ 2.5/ 4/ 6/ 10; Дополнительные функции: резка проводов/ опрессовка наконечников; Длина инструмента, мм: 205 | Оборудование | 1 | шт ( на 1 раб.место) | 12 | ФБ
20 | Клещи обжимные | 0,5-6,0мм2 | Оборудование | 1 | шт ( на 1 раб.место) | 12 | ФБ
21 | Набор торцевых ключей | Торцевые головки № 8-24 | Оборудование | 1 | шт ( на 1 раб.место) | 12 | ФБ
22 | Набор рожковых ключей | Рожковые гаечные № 6-24 | Оборудование | 1 | шт ( на 1 раб.место) | 12 | ФБ
23 | Набор шестигранных ключей | Шестигранные № 5-14 | Оборудование | 1 | шт ( на 1 раб.место) | 12 | ФБ
24 | Мультиметр | Параметры измерений:постоянное/переменное напряжение: 400 мВ – 600 В; постоянный/переменный ток: 400 мкА – 10 А; сопротивление: 400 Ом – 40 Мом; емкость: 4 нФ – 4 мФ; Указатель отрицательной полярности на дисплее: да; Функция подсветки рабочей области и дисплея: да; Защитный кожух: да; крепеж щупов: да; подставка: да; Автоматическое отключение подсветки через: 10 сек.; Автоматическое отключение питания через: 15 минут; Батарейка: 1.5 В ААА, 2 шт; Габариты: 151х75х46 мм; | Оборудование | 1 | шт ( на 1 раб.место) | 12 | ФБ
25 | Ключ трубный | № 1-3 | Оборудование | 1 | шт ( на 1 раб.место) | 12 | ФБ
26 | Ключ разводной | 0-250мм. | Оборудование | 1 | шт ( на 1 раб.место) | 12 | ФБ
27 | Нож | Универсальный, фиксированное лезвие, обрезиненная рукоять, диэлектрический | Оборудование | 1 | шт ( на 1 раб.место) | 12 | БР
28 | Рулетка | Не менее трех метров | Оборудование | 1 | шт ( на 1 раб.место) | 12 | БР
29 | Молоток | Слесарный весом до 0,5кг. | Оборудование | 1 | шт ( на 1 раб.место) | 12 | БР
30 | Зубило | Слесарное | Оборудование | 1 | шт ( на 1 раб.место) | 12 | БР
31 | Ножницы кабельные (кабелерез) | Диаметр не менее 200мм. | Оборудование | 1 | шт ( на 1 раб.место) | 12 | ФБ
32 | Ножевка по металлу | Назначение: по металлу; Количество режущих полотен: 1; Длина режущего полотна, мм: 300; Материал режущего полотна; биметалл; Шаг зубьев (TPI) - количество зубьев на дюйм: 24; Углы установки полотна, град: 45,90; Поворот полотна: есть; Материал рамы: металл; Материал рукояти: двухкомпонентный; | Оборудование | 1 | шт ( на 1 раб.место) | 12 | ФБ
33 | Напильник | По металлу, длинна не менее 200мм | Оборудование | 1 | шт ( на 1 раб.место) | 12 | БР
34 | Точильный брусок | Абразивный брусок для заточки ножа | Оборудование | 1 | шт ( на 1 раб.место) | 12 | БР
35 | Паяльная станция термовоздушная с паяльником | Номинальное напряжение:220 В ±10% 50 Гц; Мощность: не менее 700 Вт; Защита от: короткого замыкания, перегрузки по току ; Рабочие условия; от 0°С до 40°С, относительная влажность <80%. Параметры термофена: Рабочее напряжение:220 В ±10% 50 Гц; Выходная мощность: 650 Вт;Температурный диапазон: от 100°С до 480°С; Подача воздуха: бесщёточный вентилятор; Воздушный поток:120 л/мин (максимальный); Температурная стабильность: ±5°С (в статическом режиме); Изменение температуры: ПИД-регулятор; Время цикла: быстрый режим 200 мс; Нагревательный элемент: нихромовая проволока на керамической основе; Параметры паяльника; Рабочее напряжение: 26 В ±10% 50 Гц; Выходная мощность:60 Вт; Температурный диапазон: от 200°С до 480°С; Температурная стабильность: ±5°С (в статическом режиме); Изменение температуры:ПИД-регулятор; Время цикла: быстрый режим 200 мс; Нагревательный элемент: высокомощный нагревательный элемент; Сопротивление между заземлителем и наконечником:< 2 Ом; Потенциал между заземлителем и наконечником:< 2 мВ; Общие характеристики: Диаметр насадок для термофена: 5 мм, 8 мм, 10 мм; Габариты:135 мм х 150 мм х 100 мм | Оборудование | 1 | шт ( на 1 раб.место) | 12 | ФБ
36 | Дымоуловитель для пайки | Крепление на стол со штативом. Потребляемая мощность не ниже 25 Вт. Объем прокачиваемого воздуха 1кубм в минуту | Оборудование | 1 | шт ( на 1 раб.место) | 12 | ФБ
37 | Стол промышленный ширина 1000мм с подвесным ящиком; | Высота: 866мм; Ширина1000мм; Глубина: 700мм; максимальная нагрузка 300кг; с подвесным ящиком. Столешница: фанера | Оборудование | 1 | шт ( на 1 раб.место) | 12 | ФБ
38 | Стул | Нерегулируемый. Монолитный каркас. ДСП. Паролон, обивочный материал экокожа. Размер не менее 580х530х810. | Мебель | 1 | шт ( на 1 раб.место) | 12 | БР
39 | Щит с монтажной панелью | ВхШхГ (мм) 700х50х250 | Оборудование | 1 | шт ( на 1 раб.место) | 12 | БР
40 | Щит с монтажной панелью | ВхШхГ (мм) 500х500х250 | Оборудование | 1 | шт ( на 1 раб.место) | 12 | БР
41 | Устройство маркировочное | Профессиональные промышленные принтеры этикеток Максимальная ширина ленты 12(мм) Размер дисплея 16 знаков x 1 строка Печатает наклейки 3,5, 6, 9 и 12 мм Язык Русский, английский | Оборудование | 1 | шт ( на 1 раб.место) | 12 | ФБ
Рабочее место преподавателя/мастера производственного обучения
Требования к обеспечению зоны (коммуникации, площадь, сети, количество рабочих мест и др.):
Площадь зоны: не менее 2,1 кв.м.
Освещение: верхнее светодиодное освещение ( не менее 200люкс),
Интернет : Подключение ноутбуков к беспроводному интернету (с возможностью подключения к проводному интернету)
Электричество: подключения к сети 220 Вольт
Контур заземления для электропитания и сети слаботочных подключений (при необходимости) : требуется
Покрытие пола: плитка - 88,5 м2 на всю зону
Подведение/ отведение ГХВС (при необходимости) : не требуется
Подведение сжатого воздуха (при необходимости): не требуется
№ | Наименование | Краткие (рамочные) технические характеристики | Вид | Количество | Единица измерения | Итоговое количество | Источник финансирования
1 | Стол с тумбой | Размер не менее: глубина 750 мм, длина 1800 мм, высота 800 мм. Тип каркаса П-образный. Материал столешницы ЛДСП 25 мм. | Мебель | 1 | шт | 1 | БР
2 | Стул офисный | Нерегулируемый. Монолитный каркас. ДСП. Паролон, обивочный материал экокожа. Размер не менее 580х530х810. | Мебель | 1 | шт | 1 | БР
3 | Персональный компьютер | Системный блок: частота процесора не менее 2,0 ГГц, количество ядер процессора не менее 4, объем оперативной памяти не менее 8 Гб, объем накопителя не менее 240 Гб, внешняя видеокарта с объемом памяти не менее 4 Гб. Монитор: размер диагонали не менее 23,8 дюйма. Клавиатура и мышь: интерфейс USB. | Оборудование IT | 1 | шт | 1 | ФБ
4 | Многофункциональное устройство | Скорость печати (А4, ч/б) не менее 25 стр/мин. Тип печати монохромная лазерная. Максимальный объем работ не менее 5000 стр/мес. | Оборудование IT | 1 | шт | 1 | БР
5 | Кабель соединительный | Тип кабеля: HDMI-HDMI | Оборудование IT | 1 | шт | 1 | ФБ
6 | Сетевой фильтр | Номинальное напряжение: 220 В. Максимальный ток нагрузки: 10 А. Виды защиты: от импульсных помех, от перегрузки | Оборудование IT | 1 | шт | 1 | ФБ
7 | Аудиоколонки | Питание: USB порт. Тип проводного соединения: 3.5 Jack. | Оборудование IT | 1 | шт | 1 | ФБ
8 | Микрофон | Компьютерный. Принцип действия: конденсаторный. Вид исполнения: настольный. Тип подключения: проводной. Разъемы: jack 3.5 мм, USB | Оборудование IT | 1 | шт | 1 | ФБ
9 | Проектор | Тип проектора: стационарный. Основное разрешение не менее 1024*768 | Оборудование IT | 1 | шт | 1 | ФБ
10 | Крепление для проектора | Тип крепления: потолочное | Оборудование IT | 1 | шт | 1 | ФБ
11 | Интерактивная доска | Диагональ экрана не менее 76". Формат 16:9. | Оборудование IT | 1 | шт | 1 | ФБ
12 | Программное обеспечение - 1 | Операционная система для работы на персональных компьютерах и ноутбуках | Программное обеспечение | 1 | шт | 1 | ФБ
13 | Программное обеспечение - 2 | Офисный пакет для работы с документами и почтой | Программное обеспечение | 1 | шт | 1 | ФБ
14 | Программное обеспечение - 3 | Антивирусная программа для обеспечения безопасности персонального компьютера и ноутбука | Программное обеспечение | 1 | шт | 1 | ФБ
Охрана труда и техника безопасности
№ | Наименование | Краткие (рамочные) технические характеристики | Вид | Количество | Единица измерения | Итоговое количество | Источник финансирования
1 | Аптечка | Хлоргексидина водный раствор 0,05%, флакон 100 мл. 1 шт.; Салфетка спиртовая антисептическая, не менее 12,5 х 11,0 см. 3 шт.; Пластырь фиксирующий (на тканевой основе) 2 х 500 см. 2 шт.; Набор водостойких бактерицидных пластырей №24 1 уп.; Стерильные самоклеющиеся повязки на рану («Колетекс» с фурагином №3 с липкими краями), 7,2 х 2,5 см.1 уп.; Салфетка «Колетекс» СПФ-1 с прополисом и фурагином,6 х 10 см. №5 1 шт. Салфетка «Колетекс» СХГ-1 с хлоргексидином с липкими краями, 10 х 14 см 1 шт.; Бинт марлевый медицинский стерильный, 5 м х 10 см.1 шт.; Салфетка «Колетекс» с фурагином, 6 х 10 см. №2 1 шт.; Салфетки марлевые медицинские стерильные, 16 х 14 см. №10 1 шт.; Бинт эластичный трубчатый медицинский нестерильный № 1,3 по 1 шт.; Пинцет одноразовый стерильный 1 шт.; Ножницы 1 шт.; Перчатки медицинские нестерильные 2 пары; Маска медицинская одноразовая 3 шт.; Карандаш 1 шт.;Блокнот для записей 1 шт. | Охрана труда | 1 | шт | 1 | ВБ
2 | Огнетушитель | Углекислотный | Охрана труда | 1 | шт | 1 | ВБ
3 | Защитные очки | Тип: открытые; Панорамное стекло: да; Защита от летящих частиц: да; УФ-защита: да; Регулировка длины дужек: да; Защита от паров и брызг : да; Материал: поликарбонат; Материал линзы: PC super; Стекло, стойкое к царапинам:да ; Антизапотевающее покрытие: да; Цвет линзы: прозрачный | Техника безопасности | 1 | шт | 12 | ВБ
4 | Перчатки | Материал: п/ш с ПВХ; Цвет: черный; Защитные свойства: Защита от механических повреждений, а также всевозможных загрязнений; Материал покрытия перчаток: ПВХ; Вес: 61-64 гр.; Класс вязки: 7,5 класс.; Количество нитей: 5 нитей | Техника безопасности | 1 | шт | 12 | ВБ
5 | Корзина для мусора | С крышкой на 10 л. | Техника безопасности | 1 | шт | 12 | ВБ
6 | Щетка и совок | Набор, Материал пластик | Техника безопасности | 1 | шт | 12 | ВБ
7 | Костюм | Куртка, комбинезон | Техника безопасности | 1 | шт | 12 | ВБ
Инфраструктурный лист для оснащения образовательно-производственного центра (кластера) ПрофЮграТЭК
Основная информация об образовательно-производственном центре (кластере):
Субъект Российской Федерации: Ханты-Мансийский автономный округ -ЮГРА
Базовая организация кластера: Федеральное государственное бюджетное образовательное учреждение высшего образования «Югорский государственный университет»
Адрес базовой образовательной организации: г. Ханты-Мансийск, улица Чехова, дом 16.
6. Зона под вид работ Лаборатория по ремонту установок электроприводных центробежных насосов (12 рабочих мест)
Общая зона
Требования к обеспечению зоны (коммуникации, площадь, сети, количество рабочих мест и др.):
Площадь зоны: не менее 1,2 кв.м.
Освещение: Допустимо верхнее искусственное освещение ( не менее 300 люкс)
Интернет : не требуется
Электричество: не требуется
Контур заземления для электропитания и сети слаботочных подключений (при необходимости) : не требуется
Покрытие пола:линолеум - 1,2 м2 на всю зону
Подведение/ отведение ГХВС (при необходимости) : не требуется
Подведение сжатого воздуха (при необходимости): не требуется
№ | Наименование | Краткие (рамочные) технические характеристики | Вид | Количество | Единица измерения | Итоговое количество | Источник финансирования
1 | Шкаф инструментальный металлический | Количество полок: не менее 3; Количество выдвижных ящиков: не менее 4; Тип замка: ключевой; Габариты: Высота: не менее 1900 мм, Ширина: 950 мм, Глубина: 500 мм. | Мебель | 2 | шт | 2 | ФБ
Рабочее место учащегося
Требования к обеспечению зоны (коммуникации, площадь, сети, количество рабочих мест и др.):
Площадь зоны: не менее 48,7 кв.м.
Освещение: Допустимо верхнее искусственное освещение ( не менее 300 люкс)
Интернет : Подключение ноутбуков к беспроводному интернету (с возможностью подключения к проводному интернету)
Электричество: требуется подключения к сети по (220 Вольт и 380 Вольт)
Контур заземления для электропитания и сети слаботочных подключений (при необходимости) : требуется
Покрытие пола:линолеум - 48,7 м2 на всю зону
Подведение/ отведение ГХВС (при необходимости) : не требуется
Подведение сжатого воздуха (при необходимости): не требуется
№ | Наименование | Краткие (рамочные) технические характеристики | Вид | Количество | Единица измерения | Итоговое количество | Источник финансирования
1 | Комплект инструментов для электромонтажных работ | Набор состоит из нижеперечисленных позиций, каждой позиции не менее чем по одному экземпляру: Кабельные ножницы изолированные (максимальный диаметр кабеля 16 мм.); нож для разделки кабеля изолированный; набор диэлектрических отверток: отвертка PZ/FL1x80, PZ/FL2x100; набор диэлектрических отверток: отвертка 2.5х75 шлиц, 4x100 шлиц, 5.5x125 шлиц, PH1х80 крест, PH2х100 крест, PZ1х80 pozidriv, PZ2х100 pozidriv; набор торцевых диэлектрических отверток: отвертка 5.5х125, 7х125, 8х125, 10х125, 13х125 шестигранник; диэлектрические однорожковые ключи: 10, 12, 13, 17, 19 мм; изолированные однорожковые ключи: 10, 12, 13, 17, 19 мм; изолированные пассатижи 160; 180 мм; изолированные длинногубцы 200 мм; изолированные бокорезы 180 мм; изолированный стриппер 160 мм; изолированные круглогубцы 160 мм; клещи переставные диэлектрические 250 мм; мультиметр цифровой до 1000 В; бесконтакный детектор напряжения; прочная сумка с резиновым дном с отделениями для хранения инструмента. | Оборудование | 1 | шт ( на 1 раб.место) | 12 | ФБ
2 | Лабораторный стенд по ремонту центробежного насоса | Учебный стенд должен обеспечить выполнение следующих видов работ: разборка, дефектовка, замена элементов. Комплект неисправных деталей: рабочее колесо дефектное, кольцо уплотнительное, подшипник, втулка вала защитная, кольцо сальника, сальниковая набивка, уплотнения. Габаритные размеры не более: 1300х700х1700 мм. | Оборудование | 1 | шт ( на 3 раб.места) | 4 | ФБ
3 | Лабораторный стенд по испытанию центробежного насоса | Учебный стенд должен обеспечить выполнение следующих видов работ: демонтаж с насосного агрегата, монтаж на агрегат и испытание. Стенд испытания насоса в виде рамной конструкции из профильной трубы с полимерным окрашиванием, на которой размещено следующее оборудование: – бак гидравлический для воды; – приводной двигатель; – съемный насос; – комплект дефектных элементов насоса; – расходомер; – вентиль нагрузочный; – манометр; – электрический шкаф управления. Габаритные размеры: не более 1800х700х1500 мм. | Оборудование | 1 | шт ( на 3 раб.мест) | 4 | ФБ
4 | Офисный стол | Длина: 1200 мм; Глубина: не менее 600 мм; Высота: 740-780 мм; Цвет столешницы: дуб; Материал каркаса: металл. | Мебель | 1 | шт ( на 2 раб.места) | 6 | ФБ
5 | Стул | Максимальная высота сидения:не менее 450 мм; Внутренняя ширина сиденья: не менее 450 мм; Глубина сиденья: не менее 410 мм; Высота спинки: не менее 380 мм; Материал каркаса: металл; Цвет обивки: черный; Материал обивки: ткань. | Мебель | 1 | шт ( на 1 раб.место) | 12 | ФБ
6 | Стенд устройство и работа центробежного насоса | Конструкция из алюминиевого либо стального профиля; Питающий резервуар, емкость не менее 50 л; Сборный резервуар, емкость не менее 50 л; Центробежный насос (производительность не менее 30 л/мин, давление не менее 3 бар); Предохранительное реле давления – есть; Ротаметр – есть; Манометры и расходомеры – – есть Панель управления – есть. Габариты (ДхШхВ), не более: 1200х600х1900 мм; | Оборудование | 1 | шт ( на 12 раб.мест) | 1 | ФБ
Рабочее место преподавателя/мастера производственного обучения
Требования к обеспечению зоны (коммуникации, площадь, сети, количество рабочих мест и др.):
Площадь зоны: не менее 3,0 кв.м.
Освещение: Допустимо верхнее искусственное освещение ( не менее 300 люкс)
Интернет : Подключение ноутбуков к беспроводному интернету (с возможностью подключения к проводному интернету)
Электричество: требуется подключения к сети по 220 Вольт
Контур заземления для электропитания и сети слаботочных подключений (при необходимости) : не требуется
Покрытие пола:линолеум - 3,0 м2 на всю зону
Подведение/ отведение ГХВС (при необходимости) : не требуется
Подведение сжатого воздуха (при необходимости): не требуется
№ | Наименование | Краткие (рамочные) технические характеристики | Вид | Количество | Единица измерения | Итоговое количество | Источник финансирования
1 | Ноутбук | Диагональ экрана: не менее 15.6 дюймов; Разрешение экрана: не ниже Full HD (1920x1080); Общее количество ядер: не менее 4; Частота процессора: не менее 3 ГГц; Тип оперативной памяти: DDR4 или лучше; Объем оперативной памяти: не менее 8 Гб; Общий объем твердотельного накопителя (SSD): не менее 128 ГБ; Порт Ethernet: LAN 1 Гбит/с. | Оборудование IT | 1 | шт | 1 | ФБ
2 | Электронный флипчарт с сенсорной технологией | Диагональ экрана: не менее 55″; Разрешение: не менее 3840 х 2160 пикселей (4K Ultra HD); Яркость: не менее 350 кд/м²; Контраст: не менее 4000:1; Интерфейс видео: вход HDMI; Беспроводной интерфейс: WiFi, Bluetooth; Сенсорная поверхность экрана: есть; Встроенные динамики сумарной мощностью: не менее 20 Вт; Габариты: Высота: не менее 1290 мм, Ширина: не менее 750 мм, Глубина: не более 600 мм; Крепление для кронштейна: VESA 400x400; Электронное перо: есть; Возможность одновременной работы в режиме флипчарт: не мнее 4 человек. | Оборудование IT | 1 | шт | 1 | ФБ
3 | Напольная мобильная стойка для электронного флипчарта | Тип крепления: VESA 400x400; Материал: металл, пластик; Высота стойки: не менее 1600 мм; Максимальная диоганаль: не менее 55 дюйма; Количество колес: не менее 4 шт. | Оборудование IT | 1 | шт | 1 | ФБ
4 | Офисный стол | Длина: 1200 мм; Глубина: не менее 600 мм; Высота: 740-780 мм; Цвет столешницы: дуб; Материал каркаса: металл. | Мебель | 1 | шт | 1 | ФБ
5 | Стул | Максимальная высота сидения:не менее 450 мм; Внутренняя ширина сиденья: не менее 450 мм; Глубина сиденья: не менее 410 мм; Высота спинки: не менее 380 мм; Материал каркаса: металл; Цвет обивки: черный; Материал обивки: ткань. | Мебель | 1 | шт | 1 | ФБ
Охрана труда и техника безопасности
№ | Наименование | Краткие (рамочные) технические характеристики | Вид | Количество | Единица измерения | Итоговое количество | Источник финансирования
1 | Аптечка | Для оказания первой помощи работникам на производственных участках и в рабочих кабинетах; Аптечка изготовлена в соответствии с приказом Министерства здравоохранения РФ от 15.12.2020 г. № 1331н; ТУ 21.20.24-129-10973749-2020. | Охрана труда | 1 | шт | 1 | БР
2 | Огнетушитель | Огнетушащее вещество двуокись углерода, ГОСТ 8050-85; Вместимость, л 3. | Охрана труда | 1 | шт | 1 | БР
3 | Защитные очки | Материал экрана: поликарбонат; Тип крепления: дужки; Ударопрочный экран: есть. | Техника безопасности | 13 | шт | 13 | БР
4 | Перчатки | Вид механического воздействия: истирание, вибрация, удары; Основной материал: хлопок; Класс вязки: 10. | Техника безопасности | 13 | шт | 13 | БР
5 | Защитные наушники | Регулировка длины: есть; Шумоподавление: пассивное; Количество применений: многоразовое использование; Снижение уровня шума (SNR): не менее 28 дБ. | Техника безопасности | 13 | шт | 13 | БР
6 | Халат универсальный | Основной материал: хлопок 100% ; Цвет: темно-синий. | Техника безопасности | 13 | шт | 1 | БР
Инфраструктурный лист для оснащения образовательно-производственного центра (кластера) Топливно-энергетического комплекса
Основная информация об образовательно-производственном центре (кластере):
Субъект Российской Федерации: Пермский край
Ядро кластера: Государственное бюджетное профессиональное образовательное учреждение "Чайковский техникум промышленных технологий и управления"
Адрес ядра кластера: 617763, Россия, Пермский край, г.Чайковский, ул.Вокзальная, д.11
11. Зона по видам работ: Технология электромонтажных работ, сервисное обслуживание бытовых машин и приборов (15 рабочих мест) (9 каб)
Код и наименование профессии или специальности согласно ФГОС СПО |  | 13.02.11 "Техническая эксплуатация и обслуживание электрического и электромеханического оборудования (по отраслям)"
Общая зона
Требования к обеспечению зоны (коммуникации, площадь, сети и др.):
Площадь зоны: не менее 49,1 кв.м.
Освещение: Допустимо верхнее искусственное освещение ( не менее 400 люкс)
Интернет : Подключение к проводному интернету
Электричество: Подключения к сети 220 В
Контур заземления для электропитания и сети слаботочных подключений : не требуется
Покрытие пола: керамогранит - 49,1 м2 на всю зону
Подведение/ отведение ГХВС: не требуется
Подведение сжатого воздуха: не требуется
№ | Наименование | Краткие (рамочные) технические характеристики | Вид | Количество | Единица измерения | Итоговое количество | Источник финансирования
1 | Компьютерный имитационный тренажер 3D «Тренажер определения неучтенного потребления(ТОНП)» | Виды работ: виртуальном режиме взаимодействует с активными элементами, поэтапно выполняя необходимые работы; -техника безопасности - инструментальная проверка счетчика - составление акта проверки | Программное обеспечение | 1 | шт | 1 | ФБ
2 | Компьютерный имитационный тренажер 3D «Монтаж и проверка трехфазного счетчика» | Виды работ: в виртуальном режиме производит манипуляции с активными элементами при прохождении ряда этапов. - техника безопасности - демонтаж счетчика - установка ПУ | Программное обеспечение | 1 | шт | 1 | ФБ
3 | Электронный учебно-методичсекий комплекс "Монтаж и проверка работоспособности расчетного поста учета электроэнергии 0,4 кВ с измерительными трансформаторами тока" | Виды работ: -монтаж счетчика электроэнергии и измерительных трансформаторов тока. - подключение трансформаторов тока к силовым элементам электрической цепи. - монтаж вторичных измерительных цепей тока и напряжения. - заземление вторичных обмоток измерительных трансформаторов тока. - проверка работоспособности расчетного поста учета электроэнергии 0,4 кВ с измерительными трансформаторами тока. На 30 рабочих мест. | Программное обеспечение | 1 | шт | 1 | РБ
4 | Интерактивная панель | Интерактивная LED панель, Диагональ экрана не менее 75", Встроенная камера - да, Внешние разъемы : USB 3.0/USB 2.0/RJ-45/VGA/OPS слот, Яркость: не менее 500 Кд/м. Разрешение: 4k UltraHD. Тип сенсора: ИК-рамка не менее на 20 одновременных касаний. | Оборудование IT | 1 | шт | 1 | ФБ
5 | Тележка для хранения ноутбуков | предназначен для зарядки и хранения ноутбуков, вместимость не менее 15 шт, материал каркаса - металл, вес не менее 15 кг, размеры не менее (Ш*Г*В) 900мм*400мм*500мм | Оборудование IT | 1 | шт | 1 | ФБ
6 | Шкаф встроеный | Верхняя полка не менее 400 мм с дверками, Нижняя полка высота не менее 400 мм с дверками. Средние полки открытые, Общие габариты не менее1000*900*160. | Мебель | 2 | шт | 2 | ФБ
Рабочее место учащегося
Требования к обеспечению зоны (коммуникации, площадь, сети и др.):
Площадь зоны: не менее 49,1 кв.м.
Освещение: Допустимо верхнее искусственное освещение ( не менее 400 люкс)
Интернет : Подключение к проводному интернету
Электричество: Подключения к сети 220 В
Контур заземления для электропитания и сети слаботочных подключений : не требуется
Покрытие пола: керамогранит - 49,1 м2 на всю зону
Подведение/ отведение ГХВС: не требуется
Подведение сжатого воздуха: не требуется
№ | Наименование | Краткие (рамочные) технические характеристики | Вид | Количество | Единица измерения | Итоговое количество | Источник финансирования
1 | Ноутбук | Количество ядер не менее 6 шт, Тактовая частота процессора не менее 700МГц, Оперативная память не менее 8 Гб, Объем накопителя не менее 480Гб, тачпад -да, диагональ экрана не менее 15,6" Разрешение не менее 1920x1080, яркость дисплея не менее 200 кд/м2, встроенная веб камера -да, встроенный микрофон -да, встроенный WiFi, Bluetooth -да. Мышь для компьютера в комплекте: да Операционная система - в наличии | Оборудование IT | 1 | шт ( на 1 раб.место) | 15 | ФБ
2 | Мышь компьютерная | Мышь компьютерная проводная, тип -оптическая, разрешение сенсора не менее 800dpi, длина провода не менее 1,2м, количество кнопок не менее 2шт, колесо прокрутки -да. | Оборудование IT | 1 | шт ( на 1 раб.место) | 15 | ФБ
3 | Стул обучающегося | Размеры сиденья, н менее мм: 190х200, Высота сиденья от пола регулируемая не менее120мм. | Мебель | 2 | шт ( на 1 раб.место) | 30 | ФБ
4 | Стол обучающегося | Размеры не менее (ШхГ): 700х200 мм, Высота не менее 500мм. | Мебель | 1 | шт ( на 1 раб.место) | 15 | ФБ
Рабочее место преподавателя/мастера производственного обучения
Требования к обеспечению зоны (коммуникации, площадь, сети и др.):
Площадь зоны: не менее 49,1 кв.м.
Освещение: Допустимо верхнее искусственное освещение ( не менее 400 люкс)
Интернет : Подключение к проводному интернету
Электричество: Подключения к сети 220 В
Контур заземления для электропитания и сети слаботочных подключений : не требуется
Покрытие пола: керамогранит - 49,1 м2 на всю зону
Подведение/ отведение ГХВС: не требуется
Подведение сжатого воздуха: не требуется
№ | Наименование | Краткие (рамочные) технические характеристики | Вид | Количество | Единица измерения | Итоговое количество | Источник финансирования
1 | Автоматизированное рабочее место | Автоматизированное рабочее место, в составе (Компьютер, монитор, клавиатура, мышь) Операционная система - в наличии (пакет программ для создания и редактирования текстовых документов, для работы с таблицами и массивами). Компьютер: Количество ядер не менее 2шт, Тактовая частота процессора не менее 700МГц, Оперативная память не менее 4Гб, Объем накопителя не менее 240Гб, Мощность блока питания не менее 300Вт, количество вентиляторов не менее 1шт. Монитор для компьютера - не менее 2 шт диагональ не менее 20", яркость не менее 150 кд/м2, разрешение не менее 1280 × 720, частота обновление не менее 60Гц, угол обзора не менее 150° по горизонтали, 150° по вертикали. Клавиатура -1 шт, мышь - 1 шт. | Оборудование IT | 1 | шт | 1 | ФБ
2 | Многофункциональное устройство | МФУ принтер/копир/сканер. 4 стр/мин А4+ Ч/Б печать, 1200 dpi. Сканер цвет А4 до 38 стр/мин., Ethernet, USB, USB-host, Wi-Fi. PS3, PCL, PDF./Частота процессора не менее 800Мгц, объем памяти 1024Мб. Дисплей: цветной ЖК-дисплей; Диагональ дисплея: не менее 5 " | Оборудование IT | 1 | шт | 1 | РБ
3 | Доска настенная меловая | Размер доски, длина не менее – 200 см, высота не менее – 70 см, Количество рабочих поверхностей не менее 3шт. | Мебель | 1 | шт | 1 | ФБ
4 | Стол преподавателя | Размеры (ШхГхВ) общие не менее 900х300х250 мм, тумба: 700х246х324 мм, материалы: ЛДСП (толщина столешницы не менее 1 см. | Мебель | 1 | шт | 1 | ФБ
5 | Стул преподавателя | Размеры не менее (ШхГхВ): 280х390х480мм. Материалы: металл, пластик. Нагрузка: до 120 кг. | Мебель | 1 | шт | 1 | ФБ
Инфраструктурный лист для оснащения образовательно-производственного центра (кластера) в отрасли Машиностроение Тверской области
Основная информация об образовательно-производственном центре (кластере) :
Субъект Российской Федерации: Тверская область
Ядро кластера: Государственное бюджетное профессиональное образовательное учреждение "Тверской колледж им. А.Н. Коняева"
Адрес ядра кластера: 170100, Тверская обл. г. Тверь, Смоленский пер. д. 1, корп. !
4. Зона под вид работ Техническое обслуживание, ремонт и испытание приводной техники (_8_ рабочих мест)
Код и наименование профессии или специальности согласно ФГОС СПО |  | 13.02.11 Техническая эксплуатация и обслуживание электрического и электромеханического оборудования
Общая зона
Требования к обеспечению зоны (коммуникации, площадь, сети и др.):
Площадь зоны: не менее _3__ кв.м.
Освещение: Допустимо общее верхнее искусственное освещение ( не менее _400__ люкс)
Интернет : Подключение к проводному интернету
Электричество: Подключения к сети _220_ В
Контур заземления для электропитания и сети слаботочных подключений : требуется
Покрытие пола: _бетон__ (вид покрытия) - _3__ м2 на всю зону
Подведение/ отведение ГХВС: не требуется
Подведение сжатого воздуха: не требуется
№ | Наименование | Краткие (рамочные) технические характеристики | Вид | Количество | Единица измерения | Итоговое количество | Источник финансирования
1 | Стеллаж | Стеллаж металлический. Размеры: Высота: не менее 1750 мм и не более 1850 мм. Ширина не менее 850 мм и не более 950 мм. Глубина не менее 400 мм и не более 500 мм. | Мебель | 1 | шт. | 1 | ФБ
Рабочее место учащегося
Требования к обеспечению зоны (коммуникации, площадь, сети и др.):
Площадь зоны: не менее _29,6__ кв.м.
Освещение: Допустимо общее верхнее искусственное освещение ( не менее _400__ люкс)
Интернет : Подключение к проводному интернету
Электричество: Подключения к сети _220_ В
Контур заземления для электропитания и сети слаботочных подключений : требуется
Покрытие пола: _бетон__ (вид покрытия) - _29,6__ м2 на всю зону
Подведение/ отведение ГХВС: не требуется
Подведение сжатого воздуха: не требуется
№ | Наименование | Краткие (рамочные) технические характеристики | Вид | 1 | Единица измерения | Итоговое количество | Источник финансирования
1 | Лабораторный стенд Электрические машины и электропривод. | Модули: питание стенда; питание; измеритель мощности; добавочные сопротивления №1; добавочные сопротивления №2; измерительный; преобразователь частоты; тиристорный преобразователь; тиристорный возбудитель; регуляторы; трехфазный трансформатор; автотрансформатор; силовой. Электромашинный агрегат (машина постоянного тока, асинхронный электродвигатель с короткозамкнутым ротором, энкодер).Размеры. Длина не менее 2600 мм и не более 2800 мм, высота не менее 1450 мм и не более 1600мм, глубина не менее 600 мм и не более 700 мм Персональный компьютер. Лабораторный стол (2 шт.). Компьютерный стол. | Оборудование | 1 | шт. (на 2 раб.мест) | 4 | БР
2 | Стул ученический | Стул ученический из металлической трубы, спинка, сиденье - пластик. Размеры: Ширина не менее 350 мм и не более 450 мм, высота не менее 600 мм и не более 700 мм. Глубина не менее 350 мм и не более 450 мм. | Мебель | 1 | шт. (на 1 раб.мест) | 8 | ВБ
3 | Набор отверток | Отвертки 3 шт.; тип насадок: SL (прямой), PH (крестообразный); материал - хромованадиевая сталь | Оборудование | 1 | шт. (на 2 раб.место) | 4 | ВБ
4 | Набор ключей шестигранных | Шестигранные ключи 1.5-10 мм NEO 09-525 используются при работе с крепежом, имеющим шестигранное гнездо HEX. Выполнены из хромованадиевой стали в соответствии со стандартом DIN 911. Магнитные шаровидные наконечники ключей с рабочим углом 30 градусов . В наборе 9 ключей с размерами от 1.5 до 10 мм. | Оборудование | 1 | шт. (на 2 раб.место) | 4 | ВБ
5 | Инструмент для снятия изоляции | Инструмент для снятия изоляции 0,2-6 мм² с регулируемой длиной зачистки | Оборудование | 1 | шт. (на 2 раб.место) | 4 | ВБ
6 | Инструмент для обжима клемм (наконечников) | Для кабельных концевых гильз поперечным сечением от 0.25 мм²; форма прессовки - Клиновидный обжим | Оборудование | 1 | шт. (на 2 раб.место) | 4 | ВБ
7 | Бокорезы | Материал резцов - инструментальная сталь; Покрытие резцов - оксидированное покрытие; Материал обмотки ручек - пластик. | Оборудование | 1 | шт. (на 2 раб.место) | 4 | ВБ
8 | Пассатижи | Материал губок - инструментальная сталь; Покрытие губок - хромоникелевое покрытие; Материал обмотки ручек - пластик. | Оборудование | 1 | шт. (на 2 раб.место) | 4 | ВБ
9 | Набор ключей рожковых двухсторонних | Размер губок не менее 6 мм и не более 17 мм; Материал - CrV; Покрытие - хромированный; | Оборудование | 1 | шт. (на 2 раб.место) | 4 | ВБ
10 | Мультиметр | 3,5-разрядный ЖК-дисплей, позиционный переключатель режимов работы и пределов; чувствительность – 100 мкВ; Автоматическая индикация перегрузки – «1»; Автоматическое определение полярности постоянного тока или напряжения; Все пределы защищены от перегрузок. | Оборудование | 1 | шт. (на 2 раб.место) | 4 | ВБ
Охрана труда и техника безопасности
№ | Наименование | Краткие (рамочные) технические характеристики | Вид | Количество | Единица измерения | Итоговое количество | Источник финансирования
1 | Аптечка | Аптечка первой помощи универсальная | Охрана труда | 1 | шт. | 1 | ВБ
2 | Огнетушитель | Огнетушитель углекислотный ОП-4 | Охрана труда | 1 | шт. | 1 | ВБ
Инфраструктурный лист для оснащения образовательно-производственного центра (кластера) в отрасли Металлургия Республики Татарстан
Основная информация об образовательно-производственном центре (кластере) :
Субъект Российской Федерации: Республика Татарстан
Ядро кластера: Государственное автономное профессиональное образовательное учреждение "Камский государственный автомеханический техникуи имени Л.Б.Васильева"
Адрес ядра кластера: 423820, Татарстан Республика, город Набережные Челны, проспект им.Мусы Джалиля, д.6
2. Зона под вид работ Ремонт и обслуживание электрооборудования (30 рабочих мест)
Код и наименование профессии или специальности согласно ФГОС СПО |  | 13.02.11 Техническая эксплуатация и обслуживание электрического и электромеханического оборудования (по отраслям)/08.02.09 Монтаж, наладка и эксплуатация электрооборудования промышленных и гражданских зданий
Общая зона
Требования к обеспечению зоны (коммуникации, площадь, сети и др.):
Площадь зоны: не менее 270,0 кв.м.
Освещение: Допустимо верхнее искуственное освещение ( не менее 350 люкс)
Интернет : Подключение к проводному и беспроводному интернету
Электричество: Подключения к сети 220 и 380В
Контур заземления для электропитания и сети слаботочных подключений : требуется
Покрытие пола: наливные бетонные полы 270,0 м2 на всю зону
Подведение/ отведение ГХВС: требуется
Подведение сжатого воздуха: не требуется
№ | Наименование | Краткие (рамочные) технические характеристики | Вид | Количество | Единица измерения | Итоговое количество | Источник финансирования
1 | Стол промышленный | Металлокаркас,столешница металл/фанера/ЛДСП с перфорированной панелью, тумбой,полкой,освещением, габариты не менее 1000х600х800мм | Оборудование | 10 | шт. | 10 | ФБ
2 | Стул технический/табурет | Металлокаркас, без спинки, сиденье экокожа/фанера, габариты не менее300*300*500мм | Мебель | 20 | шт. | 20 | ФБ
3 | Отрезная пила по металлу | Исполнение настольное, напряжение 220В, диаметр диска не менее 350мм, глубина реза не менее 100мм | Оборудование | 1 | шт. | 1 | ФБ
4 | Сверлильный станок | Исполнение настольное, напряжение 220В, материал обработки металл, диаметр сверла не менее14мм | Оборудование | 1 | шт. | 1 | ФБ
5 | Стол-верстак | Металл, габариты 1200х600х800мм | Оборудование | 4 | шт. | 4 | В наличии
6 | Стол-верстак | Металл, габариты не менее 1000х600х800мм | Оборудование | 10 | шт. | 10 | ФБ
7 | Слесарные тиски | Сталь-чугун, ширина губок не менее 140мм, поворотные | Оборудование | 10 | шт. | 10 | ФБ
8 | Дымоулавитель | Угольный фильтр, настольное крепление | Оборудование | 10 | шт. | 10 | ФБ
9 | Кабина для электромонтажа | Металл/ЛДСП/фанера, не менее 1500*1500*1900мм | Оборудование | 10 | шт. | 10 | ФБ
10 | Шкаф инструментальный | Металл,количество полок -3/4, отделений - 1/2,не менее 1700х800х400мм | Мебель | 2 | шт. | 2 | ФБ
11 | Набор инструмента электрика | Набор для обслуживания электрооборудования диэлектрический, не менее шести предметов | Оборудование | 10 | шт. | 10 | ФБ
12 | Паяльная станция | С плавным регулированием мощности, минимальным нагревом не менее 300град., 220В | Оборудование | 10 | шт. | 10 | ФБ
13 | Телевизор | диагональ не менее 85", не менее 3840x2160, наличие встроенного Wi-Fi модуля, не менее 60 Гц | Оборудование IT | 1 | шт. | 1 | ФБ
14 | Стойка для телевизора | Металл, макс.нагрузка не менее 60кг, напольное исполнение, макс.диагональ TV до 95 дюймов, черный/серый/белый | Оборудование | 1 | шт. | 1 | ФБ
15 | Комплект учебных плакатов | Винил/пластик по темам: "Монтаж и эксплуатация электрооборудования", "Электромеханическое оборудование" | Оборудование | 1 | шт. | 1 | БР
16 | Шуруповерт аккумуляторный | Со сменным аккумулятором и с станцией для зарядки. Кейс. | Оборудование | 10 | шт. | 10 | ФБ
17 | Стенд АСУ ТП | Стенд для проверки функций и алгоритмов управления АСУТП в «лабораторных» условиях.220В, исполнение напольное | Оборудование | 2 | шт. | 2 | ФБ
18 | Стенд релейной защиты | Стенд электромеханических реле для проведения лабораторных работ по модулю «Релейная защита и автоматика». Электропитание 220В Исполнение настольное. | Оборудование | 2 | шт. | 2 | ФБ
19 | Стенд электропривода | Стенд для проведения испытаний электроприводов, электродвигателей, электрогенераторов, мотор-редукторов. Электропитание 220В Исполнение напольное/напольное. | Оборудование | 2 | шт. | 2 | ФБ
20 | Стенд теоретические основы электротехники | Стенд для проведения лабораторных и теоретических занятий в области электротехники. Электропитание 220В Исполнение напольное/ настольное | Оборудование | 2 | шт. | 2 | ФБ
21 | Стенд по электрическим измерениям | Стенд "Электрические измерения" представляет собой рабочее место для бригады студентов из двух человек и предназначена для проведения лабораторных занятий. Электропитание 220В Исполнение напольное/ настольное | Оборудование | 2 | шт. | 2 | ФБ
Рабочее место учащегося
Требования к обеспечению зоны (коммуникации, площадь, сети и др.):
Площадь зоны: не менее 1,8 кв.м.
Освещение: Допустимо верхнее искуственное освещение ( не менее 350 люкс)
Интернет : Подключение к проводному и беспроводному интернету
Электричество: Подключения к сети 220 В
Контур заземления для электропитания и сети слаботочных подключений : не требуется
Покрытие пола: наливные бетонные полы 1,8 м2 на всю зону
Подведение/ отведение ГХВС: не требуется
Подведение сжатого воздуха: не требуется
№ | Наименование | Краткие (рамочные) технические характеристики | Вид | Количество | Единица измерения | Итоговое количество | Источник финансирования
2 | Стол | ЛДСП/МДФ/металл, габариты не менее1200*500*700мм | Мебель | 1 | шт ( на 2 раб.место) | 15 | ФБ
3 | Стул | Металл/фанера/пластик, габариты не менее 380*350*450мм | Мебель | 1 | шт ( на 1 раб.место) | 30 | ФБ
4 | Персональный компьютер | Процессор не менее 6 x 2.5ГГц,Не менее 1920x1080, оперативная память не менее 16гб DDR4, видеокарта объёмом не менее 8гб, наличие SSD 256гб и ЖД на 1тб; монитор разрешение не менее 1920х1080, диагональ не менее 27 дюйм; клавиатура проводная не менее 1.6 метр провод, полноразмерная, исполнение пластик/металл; манипулятор "мышь", проводная, оптическая | Оборудование IT | 1 | шт ( на 2 раб.место) | 15 | ФБ
5 | Система програмируемых реле | Создание алгоритмов работы программируемых реле ОВЕН на графическом языке FBD и текстовом языке ST. Русскоязычная справка и интерфейс. Интерфейс и справка полностью русскоязычные. ONI -приложение для Windows, позволяющее создавать команды для программируемых логических реле от соответствующего производителя. Утилита содержит встроенные средства для отладки кода и записи его в контроллер. Также доступен офлайн симулятор работы оборудования. | Програмное обеспечение | 1 | шт ( на 2 раб.место) | 15 | ФБ
6 | Клещи для опрессовки кабельных наконечников | металл,обжим кабеля, храповый механизм | Оборудование | 1 | шт ( на 3 раб.места) | 10 | В наличии
7 | Набор отверток | Диэлектрических, 8шт. | Оборудование | 1 | шт ( на 3 раб.места) | 10 | В наличии
8 | Стусло прецизионное | Длина 550 мм, поворотное | Оборудование | 1 | шт ( на 3 раб.места) | 10 | В наличии
9 | Угломер электронный | Алюминий, пузырьковый уровень,, мак.угол измерения 360 градусов | Оборудование | 1 | шт ( на 3 раб.места) | 10 | В наличии
10 | Угольник алюминиевый | Литой, длина сторон 300мм | Оборудование | 1 | шт ( на 3 раб.места) | 10 | В наличии
11 | Уровень строительный | Длина 1500мм | Оборудование | 1 | шт ( на 3 раб.места) | 10 | В наличии
12 | Уровень строительный | Длина 400мм | Оборудование | 1 | шт ( на 3 раб.места) | 10 | В наличии
13 | Фен строительный | Сетевой, 220В | Оборудование | 1 | шт ( на 3 раб.места) | 10 | В наличии
14 | Фонарь налобный | Светодиодный, матричный рефлектор, 3 режима освещения | Оборудование | 1 | шт ( на 3 раб.места) | 10 | В наличии
15 | Болторез | Диаметр реза металла 6-35мм, длина 350мм | Оборудование | 1 | шт ( на 3 раб.места) | 10 | В наличии
16 | Мультиметр | Цифровой, профессиональный, широкий спектр измерений,диод-тест, чувствительность - 100мкВ | Оборудование | 1 | шт ( на 3 раб.места) | 10 | В наличии
17 | Пояс для инструментов | Кожаный , 10 карманов, 2скобы | Оборудование | 1 | шт ( на 3 раб.места) | 10 | В наличии
Рабочее место преподавателя/мастера производственного обучения
Требования к обеспечению зоны (коммуникации, площадь, сети и др.):
Площадь зоны: не менее 2,5 кв.м.
Освещение: Допустимо верхнее искуственное освещение ( не менее 350 люкс)
Интернет : Подключение к проводному и беспроводному интернету
Электричество: Подключения к сети 220 В
Контур заземления для электропитания и сети слаботочных подключений : не требуется
Покрытие пола: наливные бетонные полы 2,5 м2 на всю зону
Подведение/ отведение ГХВС: не требуется
Подведение сжатого воздуха: не требуется
№ | Наименование | Краткие (рамочные) технические характеристики | Вид | Количество | Единица измерения | Итоговое количество | Источник финансирования
1 | Стол преподавателя | ЛДСП/МДФ/металл, габариты не менее1500х600х700 + откатная тумба не менее3-х ящиков + откатной столик не менее 2-полок + приставной стол | Мебель | 1 | шт. | 1 | ФБ
2 | Кресло офисное | Металл/ткань/кож.зам, габариты не менее 450х450х450мм, черный/серый/синий цвет | Мебель | 1 | шт. | 1 | ФБ
3 | МФУ | черно-белая печать, A4, не менее 1200x1200 dpi, ч/б - не менее 20 стр/мин (А4), АПД, факс, Ethernet (RJ-45), USB, Wi-Fi, наличие сканера, тип и напряжение питания 220-240В/50-60Гц | Оборудование IT | 1 | шт | 1 | ФБ
4 | Персональный компьютер | Процессор не менее 6 x 2.5ГГц,Не менее 1920x1080, оперативная память не менее 16гб DDR4, видеокарта объёмом не менее 8гб, наличие SSD 256гб и ЖД на 1тб; монитор разрешение не менее 1920х1080, диагональ не менее 27 дюйм; клавиатура проводная не менее 1.6 метр провод, полноразмерная, исполнение пластик/металл; манипулятор "мышь", проводная, оптическая | Оборудование IT | 1 | шт. | 1 | ФБ
5 | Программируемые логические контроллеры | Создание алгоритмов работы программируемых реле ОВЕН на графическом языке FBD и текстовом языке ST. Русскоязычная справка и интерфейс. Интерфейс и справка полностью русскоязычные. ONI -приложение для Windows, позволяющее создавать команды для программируемых логических реле от соответствующего производителя. Утилита содержит встроенные средства для отладки кода и записи его в контроллер. Также доступен офлайн симулятор работы оборудования. | Програмное обеспечение | 1 | шт. | 1 | ФБ
6 | Шкаф для документов | ЛДСП/МДФ,стекло, металл, пластик, габариты не менее1750х780х350мм, серый/синий/белый цвет | Мебель | 1 | шт. | 1 | ФБ
Охрана труда и техника безопасности
№ | Наименование | Краткие (рамочные) технические характеристики | Вид | Количество | Единица измерения | Итоговое количество | Источник финансирования
1 | Аптечка | Набор необходимых медикаментов и предметов медицинского назначения для оказания первой медицинской помощи | Охрана труда | 1 | шт. | 1 | ВБ
2 | Огнетушитель | Углекислотный, пенный | Охрана труда | 1 | шт. | 1 | ВБ
3 | Санитайзер для рук | Мобильная стойка с сенсорным диспенсером на мет.трубе с основанием, Н-не менее 1300мм, диспенсер наливной для жидких и гелевых антисептиков, питание 220В/батарейки | Охрана труда | 1 | шт. | 1 | ВБ
4 | Защитные очки | Защита глаз от механических воздействий,абразива, брызг, УФ-излучений, пластик/плексиглас. Оптический класс 1. | Техника безопасности | 30 | шт. | 30 | ВБ
5 | Диэлектрический ковер | Диэлектрическая резина, размер не менее 1000х1000х6мм | Техника безопасности | 10 | шт. | 10 | БР
6 | Перчатки | Перчатки трикотажные с ПВХ-покрытием для защиты от общепроизводственных загрязнений.Класс вязки 7-10, Белый/серый/черный | Техника безопасности | 30 | шт. | 30 | ВБ
7 | Кулер 19 л (холодная/горячая вода) | Металл/пластик, исполнение настольное/напольное, нагрев не менее 90 град.,электронный тип нагрева/охлаждения, верхнее расположение бутыли, push-кран | Охрана труда | 1 | шт. | 1 | БР

## Виды (hidden)
Мебель
Оборудование
Оборудование IT
Программное обеспечение
Охрана труда
Техника безопасности
Учебные пособия