## Базовый ИЛ
При формировании инфраструктурных листов для оснащения кластеров необходимо учитывать требования национального режима в соответствии с требованиями ст. 14 Федерального закона № 44-ФЗ и ст. 3.1-4 Федерального закона № 223-ФЗ, устанавливающие запрет и ограничение закупок товаров, происходящих из иностранных государств, работ, услуг, соответственно выполняемых, оказываемых иностранными лицами, а также преимущество в отношении товаров российского происхождения (в том числе поставляемых при выполнении закупаемых работ, оказании закупаемых услуг)
1. | Зона под вид работ | Ремонт и обслуживание крупногабаритного оборудования станций и подстанций
Количество рабочих мест зоны: |  | 12
Код и наименование профессий или специальностей согласно ФГОС СПО |  | 13.01.10 Электромонтер по ремонту и обслуживанию электрооборудо¬вания (по от раслям) 13.02.01 Тепловые электрические станции 13.02.02 Теплоснабжение и теплотехническое оборудование 13.02.07 Электроснабжение (по отраслям) 13.02.12 Электрические станции, сети и системы, их релейная защита и автоматизации 13.02.13 Эксплуатация и обслуживание электрического и электромеханического оборудования (по отраслям)
Требования к обеспечению зоны (коммуникации, площадь, сети, количество рабочих мест и др.):
Площадь зоны: ____ кв.м.
Освещение: _____ (вид освещения и источника)
Интернет: Подключение к _______ интернету (проводному и/или беспроводному)
Электричество: Подключения к сети ___ В (220 и/или 380)
Контур заземления для электропитания и сети слаботочных подключений: ___ (требуется или не требуется)
Покрытие пола: ___ (вид покрытия)
Подведение/ отведение ГХВС: ___ (требуется или не требуется)
Подведение сжатого воздуха: ___ (требуется или не требуется)
Общая зона
№ | Наименование | Краткие (рамочные) технические характеристики | Вид |  |  | Итоговое количество (шт.)
1 | Интерактивная сенсорная панель | Заполняются образовательной организацией в соответствии с потребностями | Оборудование IT |  |  | 1
2 | МФУ | Заполняются образовательной организацией в соответствии с потребностями | Оборудование IT |  |  | 1
Рабочее место учащегося № |  |  | 1
Количество рабочих мест: |  |  | 12
№ | Наименование | Краткие (рамочные) технические характеристики | Вид | Количество (шт.) | Количество раб. мест | Итоговое количество (шт.)
1 | Верстак промышленный | Заполняются образовательной организацией в соответствии с потребностями | Мебель | 1 | на 1 р.м. | 12
2 | Стул промышленный | Заполняются образовательной организацией в соответствии с потребностями | Мебель | 1 | на 1 р.м. | 12
Рабочее место преподавателя/мастера производственного обучения
№ | Наименование | Краткие (рамочные) технические характеристики | Вид |  |  | Итоговое количество (шт.)
1 | Компьютер (системный блок, монитор, клавиатура, мышь) | Заполняются образовательной организацией в соответствии с потребностями | Оборудование IT |  |  | 1
2 | Стол | Заполняются образовательной организацией в соответствии с потребностями | Мебель |  |  | 1
3 | Стул | Заполняются образовательной организацией в соответствии с потребностями | Мебель |  |  | 1
Охрана труда и техника безопасности
№ | Наименование | Краткие (рамочные) технические характеристики | Вид |  |  | Итоговое количество (шт.)
1 | Аптечка | Заполняются образовательной организацией в соответствии с потребностями | Охрана труда |  |  | 1
2 | Кулер | Заполняются образовательной организацией в соответствии с потребностями | Охрана труда |  |  | 1
3 | Маски медицинские одноразовые | Заполняются образовательной организацией в соответствии с потребностями | Техника безопасности |  |  | 12
4 | Огнетушитель | Заполняются образовательной организацией в соответствии с потребностями | Охрана труда |  |  | 1
5 | Перчатки | Заполняются образовательной организацией в соответствии с потребностями | Техника безопасности |  |  | 12
6 | Санитайзер | Заполняются образовательной организацией в соответствии с потребностями | Охрана труда |  |  | 1

## Вариативная часть
№ | Наименование | Краткие (рамочные) технические характеристики | Вид | Итоговое количество (шт.)
Мебель
1 | Верстак промышленный | Заполняются образовательной организацией в соответствии с потребностями | Мебель | 1
2 | Доска магнитно-маркерная | Заполняются образовательной организацией в соответствии с потребностями | Мебель | 1
3 | Доска магнитно-меловая | Заполняются образовательной организацией в соответствии с потребностями | Мебель | 1
4 | Корзина для мусора | Заполняются образовательной организацией в соответствии с потребностями | Мебель | 1
5 | Стеллаж | Заполняются образовательной организацией в соответствии с потребностями | Мебель | 1
6 | Тумба | Заполняются образовательной организацией в соответствии с потребностями | Мебель | 1
7 | Шкаф для документов | Заполняются образовательной организацией в соответствии с потребностями | Мебель | 1
8 | Шкаф для одежды | Заполняются образовательной организацией в соответствии с потребностями | Мебель | 1
9 | Ящик инструментальный | Заполняются образовательной организацией в соответствии с потребностями | Мебель | 1
Оборудование IT
1 | Акустическая система | Заполняются образовательной организацией в соответствии с потребностями | Оборудование IT | 1
2 | Веб-камера | Заполняются образовательной организацией в соответствии с потребностями | Оборудование IT | 1
3 | Компьютер (системный блок, монитор, клавиатура, мышь) | Заполняются образовательной организацией в соответствии с потребностями | Оборудование IT | 1
4 | МФУ | Заполняются образовательной организацией в соответствии с потребностями | Оборудование IT | 1
5 | Мышь компьютерная | Заполняются образовательной организацией в соответствии с потребностями | Оборудование IT | 1
6 | Ноутбук | Заполняются образовательной организацией в соответствии с потребностями | Оборудование IT | 1
7 | Проектор | Заполняются образовательной организацией в соответствии с потребностями | Оборудование IT | 1
8 | Экран для проектора | Заполняются образовательной организацией в соответствии с потребностями | Оборудование | 1
9 | Тележка для зарядки и хранения ноутбуков | Заполняются образовательной организацией в соответствии с потребностями * Количество ячеек для зарядки ноутбуков зависит от количества ноутбуков в Зоне по виду работ | Оборудование IT | 1
Учебное оборудование
1 | Комплект учебного лабораторного оборудования моделирующего электрическую систему с узлом комплексной нагрузки | Заполняются образовательной организацией в соответствии с потребностями | Оборудование | 1
2 | Стенд для моделирования схем включения приборов учёта электроэнергии (с имитатором неисправностей и малым энергопотреблением) | Заполняются образовательной организацией в соответствии с потребностями | Оборудование | 1
Оборудование
1 | Автоматический пункт секционирования вакуумный (реклоузер) | Заполняются образовательной организацией в соответствии с потребностями | Оборудование | 1
2 | Блок микропроцессорной релейной защиты и автоматики защиты присоединения 6 (10) кВ | Заполняются образовательной организацией в соответствии с потребностями | Оборудование | 1
3 | Бокорезы слесарно-монтажные | Заполняются образовательной организацией в соответствии с потребностями | Оборудование | 1
4 | Вольтамперфазометр | Заполняются образовательной организацией в соответствии с потребностями | Оборудование | 1
5 | Выключатель вакуумный | Заполняются образовательной организацией в соответствии с потребностями | Оборудование | 1
6 | Выключатель масляный | Заполняются образовательной организацией в соответствии с потребностями | Оборудование | 1
7 | Дрон с камерой | Заполняются образовательной организацией в соответствии с потребностями | Оборудование | 1
8 | Инструмент для снятия изоляции с кабелей из сшитого полиэтилена | Заполняются образовательной организацией в соответствии с потребностями | Оборудование | 1
9 | Инструмент для снятия полупроводящего слоя на кабелях с изоляцией из сшитого полиэтилена | Заполняются образовательной организацией в соответствии с потребностями | Оборудование | 1
10 | Ключ динамометрический | Заполняются образовательной организацией в соответствии с потребностями | Оборудование | 1
11 | Комплектное распределительное устройство | Заполняются образовательной организацией в соответствии с потребностями | Оборудование | 1
12 | Контейнер металлический с самозакрывающейся крышкой для горючих отходов | Заполняются образовательной организацией в соответствии с потребностями | Оборудование | 1
13 | Контейнер металлический с самозакрывающейся крышкой для негорючих отходов | Заполняются образовательной организацией в соответствии с потребностями | Оборудование | 1
14 | Кран козловой с ручным приводом | Заполняются образовательной организацией в соответствии с потребностями | Оборудование | 1
15 | Лупа | Заполняются образовательной организацией в соответствии с потребностями | Оборудование | 1
16 | Мачтовая/столбовая подстанция 10(6)/0,4 кВ с трансформатором | Заполняются образовательной организацией в соответствии с потребностями | Оборудование | 1
17 | Метр складной пластиковый | Заполняются образовательной организацией в соответствии с потребностями | Оборудование | 1
18 | Молоток | Заполняются образовательной организацией в соответствии с потребностями | Оборудование | 1
19 | Набор пластиковых лотков | Заполняются образовательной организацией в соответствии с потребностями | Оборудование | 1
20 | Набор рожковых ключей | Заполняются образовательной организацией в соответствии с потребностями | Оборудование | 1
21 | Наборы торцевых головок | Заполняются образовательной организацией в соответствии с потребностями | Оборудование | 1
22 | Напильник плоский | Заполняются образовательной организацией в соответствии с потребностями | Оборудование | 1
23 | Насос горизонтальный Д1 (для разборки и сборки) | Заполняются образовательной организацией в соответствии с потребностями | Оборудование | 1
24 | Нож монтерский | Заполняются образовательной организацией в соответствии с потребностями | Оборудование | 1
25 | Ножницы секторные | Заполняются образовательной организацией в соответствии с потребностями | Оборудование | 1
26 | Опора ЛЭП | Заполняются образовательной организацией в соответствии с потребностями | Оборудование | 1
27 | Осциллограф настольный | Заполняются образовательной организацией в соответствии с потребностями | Оборудование | 1
28 | Пассатижи | Заполняются образовательной организацией в соответствии с потребностями | Оборудование | 1
29 | Подмость диэлектрическая | Заполняются образовательной организацией в соответствии с потребностями | Оборудование | 1
30 | Прибор для измерений показателей качества электрической энергии | Заполняются образовательной организацией в соответствии с потребностями | Оборудование | 1
31 | Прибор для измерения показателей качества электрической энергии | Заполняются образовательной организацией в соответствии с потребностями | Оборудование | 1
32 | Пушка тепловая электрическая | Заполняются образовательной организацией в соответствии с потребностями | Оборудование | 1
33 | Пылесос строительный | Заполняются образовательной организацией в соответствии с потребностями | Оборудование | 1
34 | Разъединитель | Заполняются образовательной организацией в соответствии с потребностями | Оборудование | 1
35 | Рамка ножовочная | Заполняются образовательной организацией в соответствии с потребностями | Оборудование | 1
36 | Сварочный аппарат инверторный | Заполняются образовательной организацией в соответствии с потребностями | Оборудование | 1
37 | Стенд для разделки кабеля | Заполняются образовательной организацией в соответствии с потребностями | Оборудование | 1
38 | Стол подъемный передвижной | Заполняются образовательной организацией в соответствии с потребностями | Оборудование | 1
39 | Стремянка электроизоляционная | Заполняются образовательной организацией в соответствии с потребностями | Оборудование | 1
40 | Тележка инструментальная | Заполняются образовательной организацией в соответствии с потребностями | Оборудование | 1
41 | Трансформатор | Заполняются образовательной организацией в соответствии с потребностями | Оборудование | 1
42 | Трансформатор напряжения | Заполняются образовательной организацией в соответствии с потребностями | Оборудование | 1
43 | Трансформатор тока | Заполняются образовательной организацией в соответствии с потребностями | Оборудование | 1
44 | Фен технический | Заполняются образовательной организацией в соответствии с потребностями | Оборудование | 1
45 | Шкаф собственных нужд 0,4 кВ | Заполняются образовательной организацией в соответствии с потребностями | Оборудование | 1
46 | Штангельциркуль с глубиномером | Заполняются образовательной организацией в соответствии с потребностями | Оборудование | 1
47 | Элегазовый выключатель | Заполняются образовательной организацией в соответствии с потребностями | Оборудование | 1
Охрана труда и техника безопасности
1 | Каска | Заполняются образовательной организацией в соответствии с потребностями | Техника безопасности | 1
2 | Очки защитные открытые | Заполняются образовательной организацией в соответствии с потребностями | Техника безопасности | 1
3 | Спецодежда | Заполняются образовательной организацией в соответствии с потребностями | Техника безопасности | 1

## Общая зона (hidden)
Наименование | Краткие (рамочные) технические характеристики | Вид | Количество | Единица измерения | Итоговое количество | Подсчет | Базовая или вариативная часть
Wi-Fi роутер | Подключение к интернету (WAN) Ethernet RJ-45, внешний модем, SFP, Ethernet RJ-45, SFP, внешний модем Частотный диапазон устройств Wi-Fi 2.4 / 5 ГГц Стандарт Wi-Fi 802.11 n (Wi-Fi 4), ac (Wi-Fi 5), ax (Wi-Fi 6), Wi-Fi 6 (802.11ax), ac (Wi-Fi 5), ax (Wi-Fi 6), n (Wi-Fi 4), Wi-Fi 6 (802.11ax) Макс. скорость беспроводного соединения 1775 Мбит/с Поддержка USB-модема есть Функции и особенности режим моста, крепление на стену, UPnP AV-сервер, поддержка IPv6, поддержка Mesh Wi-Fi, Интернет-фильтр, Одновременная работа в двух диапазонах, Поддержка USB-модемов, Принт-сервер, Фильтрация по IP-адресам, Фильтрация по MAC-адресам, с поддержкой IPv6; с фильтрацией по IP-адресам; с фильтрацией по MAC-адресам Количество LAN-портов 4 Скорость портов 1 Гбит/с, 100 Мбит/с, 1 Гбит/с, 100 Мбит/с | Оборудование IT | 1 | шт | 1 | 1 | Вариативная часть
Автоматический пункт секционирования вакуумный (реклоузер) | Номинальное напряжение, кВ: 6(10) Номинальный ток, А: не менее 630 Номинальный ток отключения, кА: не менее 16 Механический ресурс, операций В-О: не менее 30 000 Коммутационный ресурс: при номинальном токе, операций В-О: не менее 30 000 при номинальном токе отключения, операций В-О: не менее 50 Собственное время отключения, мс: не более 25 Собственное время включения, мс: не более 35 мс Испытательное напряжение грозового импульса, кВ: не менее 75 Испытательное пятиминутное напряжение промышленной частоты, кВ: не менее 42 Максимальное количество циклов В-О, в час: не более 100 | Оборудование | 1 | шт. | 1 | 1 | Вариативная часть
Блок микропроцессорной релейной защиты и автоматики защиты присоединения 6 (10) кВ | Номинальный входной ток защиты: 2 – 5 А; Диапазон измерения токов: 0,1 – 50 А; Погрешность измерения, не более 2 %; Термическая устойчивость токовых входов (в течение 1 с) 200 А; Минимальное время срабатывания, не более 0,05 с; Коммутационная способность выходных реле: при переменном напряжении ( ~200-250 В ) 5 А; при постоянном напряжении (-200-250 В) 0,3 А; Напряжение питания (переменного или постоянного тока) 100 – 250 В. | Оборудование | 2 | шт. | 2 | 1 | Вариативная часть
Бокорезы слесарно-монтажные | Длина: не менее 150 мм Диэлектрическое покрытие: есть | Оборудование | 1 | шт. | 1 | 1 | Вариативная часть
Верстак промышленный | Верстак с большой нагрузкой. Длина, мм - 980; высота, мм - 850; глубина, мм - 690; вес, кг - 191,33; нагрузка на столешницу, кг - 3000; 1 тумба с 3-я выдвижными ящиками; материал столешницы - фанера 24 мм + металлический лист 4 мм; дополнительно: задняя стенка. | Мебель | 3 | шт | 3 | 1 | Вариативная часть
Видеокамера со штативом | Вид носителя: перезаписываемая память (Flash) Максимальное разрешение съемки: 1920x1080 Zoom оптический: 30 Ручная фокусировка: Да Стабилизатор изображения: Да Размер ЖК-экрана, дюймов: 2.7 Форматы записи: 720p, 1080p, 1080i | Оборудование IT | 1 | шт. | 1 | 1 | Вариативная часть
Вольтамперфазометр | Технические характеристики: Время непрерывной работы не менее 6 часов Масса без принадлежностей, не более 0,5 кг Масса с принадлежностями не более 3 кг Габариты прибора, не более 150х95х34 мм Габариты сумки для переноски, не более 290х225х250 мм Прибор предназначен для эксплуатации в следующих условиях: температура окружающей среды -20...+55 °С; Индикация измеренных значений – на экране жидкокристаллического цветного дисплея диагональю 4.3" разрешением: не менее 480х272 пикс. Назначение вольтамперфазометра ВФМ-3: Вольтамперфазометр ВФМ-3 предназначен для одновременного измерения действующего значения трех фазных и трех линейных напряжений, силы переменного тока в трех цепях с одновременным вычислением активной, реактивной и полной мощностей в цепи, измерения частоты, угла сдвига фаз между фазными и линейными напряжениями, между токами и напряжениями, а также вывода векторной диаграммы напряжений и токов в трехфазных системах. Имеет встроенную функцию счетчика электроэнергии. ВФМ-3 может применяться при комплексных испытаниях защит генераторов, трансформаторов, линий, в цепях трансформаторов тока и напряжения, наладке фазочувствительных схем релейной защиты, для проверки правильности подключения счетчиков электроэнергии. | Оборудование | 1 | шт. | 1 | 1 | Вариативная часть
Дрон с камерой | Тип мультикоптера: квадрокоптер (не менее 4 винтов) Время полета: min 35 мин. Высота полета: min 500 м Скорость набора высоты: min 2 м/с Скорость снижения: min 2 м/с Скорость полета: min 12 м/с Двигатель: бесколлекторный Функции: Active Track, Draw, Point of Interest, TapFly, автоматический взлет и посадка, вид от первого лица (FPV), возвращение в точку взлета, облет заданных точек, оповещение о запретных зонах Датчики: датчик визуального позиционирования, магнитометр, ультразвуковой датчик Разрешение видеосъемки: до 2160p (включительно) | Оборудование | 2 | шт. | 2 | 1 | Вариативная часть
Инструмент для снятия изоляции с кабелей из сшитого полиэтилена | Снятие жильной изоляции на высоковольтных кабелях с изоляцией из сшитого полиэтилена: 15–30 мм; Аккуратное снятие изоляции при помощи радиальных и продольных разрезов; Регулировочный винт для настройки глубины реза; Нож для продольной разделки изоляции; Нож для радиальной разделки изоляции; Регулируемая глубина реза снимаемой изоляции до 6 мм. | Оборудование | 1 | шт. | 1 | 1 | Вариативная часть
Инструмент для снятия полупроводящего слоя на кабелях с изоляцией из сшитого полиэтилена | Снятие полупроводящего экрана на высоковольтных кабелях с изоляцией из сшитого полиэтилена ∅ 35–70 мм Чистое и аккуратное снятие полупроводящего экрана по изоляции Прижим кабеля вращением рукоятки. Не менее 6 прижимных роликов Длина: не менее 250 мм Постоянное усилие прижима за счет пружин | Оборудование | 1 | шт. | 1 | 1 | Вариативная часть
Ключ динамометрический | Вид ключа: Динамометрический Размер ключа: не менее 1/2" Длина, мм: не менее 400 | Оборудование | 1 | шт. | 1 | 1 | Вариативная часть
Комплект учебного лабораторного оборудования моделирующего электрическую систему с узлом комплексной нагрузки | Общие технические требования: 1. Электропитание от трехфазной сети переменного тока с номинальным линейным напряжением 380В, частотой 50 Гц. 2. Стенд должен иметь модульную конструкцию с размерами всех модулей не менее 248х200 мм и не более 450х200 мм с возможностью установки модулей в произвольном порядке. 3. Лицевые панели всех моделей должны быть окрашены белой порошковой полимерной краской. 4. На лицевых панелях всех модулей методом шелкографии должны быть нанесены мнемосхемы основных функциональных элементов. 5. Стенд должен быть укомплектован металлическими каркасами для крепления модулей. 6. Конструкция оборудования должна исключать непосредственный доступ к электрическим цепям высокого напряжения, другим опасным для человека воздействиям, исключать возможность попадания теплового, ультрафиолетового и лазерного излучения на кожу и в глаза человека. 7. Стенд должен предусматривать использование только встроенных приборов для проведения всех необходимых измерений по лабораторным работам. 8. Стенд должен предусматривать использование программного обеспечения, которое должно иметь следующие функции: – осциллографирование периодических сигналов с частотой выборки сигналов до 200 кГц; – регистрация изменения мгновенных сигналов во времени с частотой выборки сигналов до 200 кГц и длительностью не менее 5 мин; – автоматизация проведения экспериментов; – автоматическое снятие функциональных зависимостей; – отображение интерактивных функциональных схем выполнения экспериментов (мнемосхем) с индикацией сигналов и управлением системой; – реализация функций устройств релейной защиты и автоматики; – реализация режима передачи сигналов 2IO-Link; – измерение показателей качества электрической энергии; – исследование характеристик реле (реле-томограф); – моделирование электроэнергетических объектов управления в реальном времени. 9. Стенд должен обеспечивать возможность подключения защитного заземления. 10. Поставляемые товары должны быть обеспечены технической, эксплуатационной и сервисной документацией на русском языке. Состав стенда: 1. Модуль питания стенда. 2. Модуль трехфазной сети. 3. Модуль измерителя мощности. 4. Модуль измерительный. 5. Модуль «Измеритель скорости». 6. Модуль возбуждения. 7. Модуль «Частотный преобразователь». 8. Модуль однофазных трансформаторов. 9. Модуль линии электропередач. 10. Модуль выключателя. 11. Модуль синхронизации. 12. Модуль агрегата. 13. Модуль «Индуктивная нагрузка». 14. Модуль «Емкостная нагрузка». 15. Модуль «Активная нагрузка». 16. Модуль ввода-вывода . 17. Модуль «Электромашинная нагрузка». 18. Модуль «Автотрансформатор». 19. Модуль «Выпрямитель/Осветительная нагрузка». 20. Электромашинный агрегат. 21. Электромашинная нагрузка. 22. Ноутбук. 23. Программное обеспечение. 24. Каркас. 25. Комплект соединительных проводов и силовых кабелей. 26. Техническое описание стенда. 27. Методические указания к выполнению лабораторных работ. Технические характеристики стенда: – Электропитание от трехфазной сети с линейным напряжением: 380 В – Частота питающего напряжения 50 Гц – Потребляемая мощность, не более 750 ВА – Габаритные размеры не более 2600x700x500 мм – Масса, не более 180 кг Методические указания к выполнению лабораторных работ Должны содержать описание и схемы лабораторных испытаний, последовательность действий при выполнении испытаний, расчетные формулы, таблицы, рекомендации по обработке результатов. | Оборудование | 1 | шт. | 1 | 1 | Вариативная часть
Комплектное распределительное устройство | тип КРУ-СЭЩ-70(80) Номинальное напряжение, кВ: 6; 10. Номинальный ток главных цепей шкафов, А: 630-4 000 Номинальный ток отключения выключателя, встроенного в КРУ, кА: до 50 Тележка сервисная для обслуживания и ремонта вакуумных выключателей в выкатном исполнении. | Оборудование | 2 | шт. | 2 | 1 | Вариативная часть
Контейнер металлический с самозакрывающейся крышкой для горючих отходов | Металлический, с самозакрывающейся крышкой для горючих отходов, объём - 5 л | Оборудование | 1 | шт. | 1 | 1 | Вариативная часть
Контейнер металлический с самозакрывающейся крышкой для негорючих отходов | Металлический, с самозакрывающейся крышкой для негорючих отходов, объём - 5 л | Оборудование | 1 | шт. | 1 | 1 | Вариативная часть
Интерактивная панель/доска | Диагональ: min 70'' Контрастность: min 5000:1 Разрешение: min 1920 x 1080 Мультитач: min 2 касания Наличие динамиков Возможность трансляции изображения с компьютера Передвижная подставка для перемещения интерактивной панели/доски Наличие стилуса | Оборудование IT | 1 | шт. | 1 | 1 | Вариативная часть
Кран козловой с ручным приводом | Легкий алюминиевый сборно-разборный, с ручным приводом передвижения. Грузоподъёмность, т от 4 до 6*. Длина пролёта, м от 3 до 8*. Высота подъёма, м от 3 до 6*. Режим работы от А1 до А2* Исполнение общепромышленное; пожаробезопасное; взрывозащищенное. Колеса - 2 поворотных колеса с тормозом, 2 неповоротных колеса. Температура эксплуатации крана от: -20°С до: +40°С. Категория У3 (в помещении). Способ управления краном ручной. | Оборудование | 1 | шт | 1 | 1 | Вариативная часть
Лупа | Кратность увеличения: до 4 Форма линзы: круглая Диаметр линзы: 80-100 мм Материал линзы: стекло | Оборудование | 1 | шт. | 1 | 1 | Вариативная часть
мачтовая/столбовая подстанция 10(6)/0,4 кВ с трансформатором | Столбовая подстанция напряжением 10(6)/0,4 кВ с трансформатором мощностью от 16-- 63 кВА, напряжением 10(6)/0,4; соответствующим блоком предохранителей; с ситемой учета электроэнергии и автоматическими выключателми | Оборудование | 1 | шт. | 1 | 1 | Вариативная часть
Метр складной пластиковый | Тип: складной метр Предел измерений длины, в метрах: до 2 Цена деления, в миллиметрах: до 1 | Оборудование | 1 | шт. | 1 | 1 | Вариативная часть
Молоток | Тип молотка: слесарный Форма бойка: квадратная Материал бойка: сталь Материал ручки: стеклопластик Обрезиненная ручка: есть | Оборудование | 1 | шт. | 1 | 1 | Вариативная часть
Набор пластиковых лотков | Форм-фактор: лоток Материал: ABS пластик Размер лотков / ящиков, ДхШхВ, мм: от 300*200*150 Количество лотков / ящиков: от 10 шт. | Оборудование | 1 | шт | 1 | 1 | Вариативная часть
Набор рожковых ключей | Материал: сталь Размеры ключей: от 6 до 30 Не менее 10 ключей в наборе | Оборудование | 1 | шт. | 1 | 1 | Вариативная часть
Наборы торцевых головок | Материал: Углеродистая сталь Размер головки, мм: от 10 до 36 Количество: не менее 14 шт. Размер головки, дюйм: не менее 1/2" | Оборудование | 1 | шт. | 1 | 1 | Вариативная часть
Напильник плоский | Тип: по металлу Форма: плоский Рабочая длина: от 250 мм Рукоятка: да | Оборудование | 1 | шт. | 1 | 1 | Вариативная часть
Нож монтерский | Максимальная длина, в миллиметрах: 192 Материал режущей части: инструментальная сталь Тип: монтёрский диэлектрический | Оборудование | 1 | шт. | 1 | 1 | Вариативная часть
Ножницы секторные | Материал кабеля: алюминий/медь Материал рукояток-чехлов: пластик Максимальный диаметр кабеля: 75 мм Особенности: фиксатор ручек в закрытом положении Длина: не менее 400 мм | Оборудование | 1 | шт. | 1 | 1 | Вариативная часть
Опора ЛЭП ВЛЗ 10 кВ на усеченных ж/б опорах 1 пролет | Опора ЛЭП, типоразмер согласно стандарту типа опор СВ-95; Распиловка и монтаж опор внутри помещения согласно проекту заказчика | Оборудование | 2 | шт. | 2 | 1 | Вариативная часть
Опора ЛЭП ВЛИ 0,4 кВ на усеченных ж/б опорах 1 пролет | Опора ЛЭП, типоразмер согласно стандарту типа опор СВ-95; Распиловка и монтаж опор внутри помещения согласно проекту заказчика | Оборудование | 2 | шт. | 2 | 1 | Вариативная часть
Осциллограф настольный | Полоса пропускания до 150 МГц Количество каналов не менее 2 Максимальная частота дискретизации в реальном времени 1 Гвыб / с (один канал), 500 Мвыб / с (двухканальный) Встроенный источник сигнала есть, не менее 1 канала Входные параметры Развязка вход DC, AC, GND Входное сопротивление не менее 1 МОм ± 2 %, ≤ 20 пФ ± 3 пФ Установка коэффициента затухания датчика не менее 1 Х, 10 Х, 100 Х, 1000 Х Максимальное входное напряжение ± 300 В, САТI, САТII Горизонтальная система Коэффициент развёртки 2 нс / дел - 100 с / дел Погрешность временной базы ± 50 ppm (в любой промежуток времени больше 1 мс) Интерполяция формы волны sin (х) / х Размер буффера не менее 8 Мб Точность измерения временного интервала однократный: ± (1 интервал выборки + 100ppm x чтение + 0,6 нс) больше 16 средних значений: ± (1 интервал выборки + 100ppm x измеренное значение + 0,6 нс) интервал выборки = секунды / сетка ÷ 200 Вертикальная система Вертикальное разрешение не менее 8 - битное разрешение, одновременная выборка для каждого канала Вертикальная развёртка не менее 2 мВ / дел - 10 В / дел Время нарастания сигнала не менее 2,4 нс Диапазон вертикального смещения ≤ 200мВ / дел, ± 1 В > 200 мВ / дел, ± 50 В Математические операции сложение, вычитание, умножение, деление, БПФ БПФ окна: Хенинга, Хаминга, Блекмена, Бартлетта, алгоритм прямоугольников Ограниченная полоса пропускания не менее 20 МГц Низкочастотный отклик ≤ 10 Гц (на входе BNC) Точность вертикального усиления в режиме «выборка» / «усреднение» точность 10 В / дел - 10 мВ / дел составляет ± 3% в режиме «выборка» / «усреднение» точность 5 мВ / дел - 2 мВ / дел составляет ± 4 % Система синхронизации Типа триггера фронт, импульс, видео, наклон, тайм-аут, по нарастанию / спаду, внешний запуск, UART, LIN, CAN, SPI, I2C Режимы триггера автоматический, нормальный, одиночный Источник триггера CH1, CH2, EXT, EXT / 5, AC Line Способ соединения DC, AC, шумоподавление, высокочастотное подавление, низкочастотное подавление Чувствительность триггера по фронту DC (CH1, CH2): 1 дел от постоянного тока до 10 МГц 2 дел от 100 МГц до максимального диапазона DC (EXT): 200 мВ от постоянного тока до 100 МГц DC (EXT / 5): 1 В от постоянного тока до 100 МГц AC: затухание сигналов ниже 10 Гц отклонение высокой частоты: подавление низких частот сигнала затухания при частоте более 80 кГц отклонение низкой частоты: подавление сигналов с частотой ниже 150 кГц Диапазон уровня триггера CH1, CH2: ± 4 делений от центра дисплея EXT: ± 1,2 В EXT / 5: ± 6 В Точность триггерного уровня относительно сигналов, имеющих время подъема и падения ≥20 нс CH1, CH2: 0,2 делений × вольт / деление в пределах ± 4 деления от центрального дисплея; EXT: ± (заданное значение 6% + 40 мВ) EXT / 5: ± (заданное значение 6% + 200 мВ ) Диапазон удержания триггера 8 нс ~ 10 с Запуск по видео сигналу Тип видео триггера CH1, CH2: от пика к пику амплитуда 2 деления EXT: не менее 400 мВ EXT / 5: не менее 2 В Формат сигнала и частота поля поддержка NTSC, PAL Диапазон удержания триггера не менее 100 нс ~ 10 с Запуск по длительности импульса Режим запуска положительная полярность импульса >, <, =, ≠ отрицательная полярность импульса >, <, =, ≠ Точка запуска триггера равно: осциллограф срабатывает, когда задний фронт импульса пересекает уровень запуска не равно: если импульс уже указанной ширины, точка срабатывания является падающим фронтом в противном случае, когда длительность импульса больше , чем «ширина импульса», в заданное время, осциллограф запускается меньше: триггерной точкой является задний фронт больше: осциллограф срабатывает, когда импульс продолжается больше времени, указанного в качестве ширины импульса Диапазон удержания триггера не менее 8 нс ~ 10 с Запуск по тайм-ауту Режим запуска запуск по возрастающему / ниспадающему фронту Диапазон удержания триггера не менее 8 нс ~ 10 с Запуск по наклону Режим запуска положительный наклон >, <, =, ≠ отрицательный наклон >, <, =, ≠ Точка запуска триггера равно: осциллограф срабатывает, когда наклон формы волны равен заданному наклону не равно: осциллограф срабатывает, когда наклон формы волны не равен настройке. меньше: осциллограф срабатывает, когда наклон формы волны меньше установленного наклона больше: осциллограф срабатывает, когда наклон формы волны превышает установленный наклон Диапазон удержания триггера не менее 8 нс ~ 10 с Альтернативный триггер CH1 внутренний триггер: фронт, ширина импульса, видео, наклон CH2 внутренний триггер: фронт, ширина импульса, видео, наклон Запуск по частоте Разрешение считывания не менее 0,1 Гц / 4 бита Точность 100 ppm (менее 10 кГц) 50 ppm (более 10 кГц) Диапазон частот переменный ток, от 4 Гц номинальной полосы пропускания Система измерения Измерение курсора разница напряжений между курсорами △В разность напряжений между курсорами ΔV разница во времени между курсорами ΔT обратная величина ΔT, в герцах (1/ΔT) Автоматическое измерение частота, период, среднее, пиковое значение, среднеквадратичное значение цикла, минимум, максимум, время нарастания, время спада, положительная ширина, отрицательная ширина, нижнее, среднее, верхнее значение, амплитуда, выброс, предустановка, разность фаз нарастающего и спадающего фронта, положительный и отрицательный рабочий цикл, BWIDTH、FRF、FFR、LRR、LRF、LFR、LFF Общие характеристики Тип дисплея не менее 7 дюймов TFT ЖК - экран, не менее 800 * 480 точек Подсветка дисплея есть Яркость регулируемая Питание: напряжение 120-240 В, частота 45-66 Гц, мощность не более 40 Вт Рабочая температура от 0 °С до 50 °С Рабочая влажность при ≤+40°C, ≤ 90% при +41°C ~ 50°C, ≤60% Рабочая высота рабочая до 3000 м хранения до 15000 м Интерфейс передачи данных USB Габариты не более 350 мм х 150 мм х 190 мм Вес не более 1,9 кг | Оборудование | 6 | шт. | 6 | 1 | Вариативная часть
Пассатижи | Тип: комбинированные плоскогубцы диэлектрические Форма губок: прямая с полукругом и режущей кромкой Длина: не менее 160 мм | Оборудование | 1 | шт. | 1 | 1 | Вариативная часть
Подмость диэлектрическая | Высота до 1 м, для одного человека | Оборудование | 1 | шт. | 1 | 1 | Вариативная часть
Прибор для измерений показателей качества электрической энергии | Технические характеристики: Габаритные размеры (навесной вариант) – не более 400×300×70 мм Масса не более 3 кг Область применения прибора: Измерения и регистрации параметров электрической энергии в однофазных и трехфазных электрических сетях: действующих значений напряжений и токов при синусоидальной и искаженной формах кривых; активной, реактивной и полной электрической мощности и энергии; Проверки работоспособности и правильности подключения энергетических измерительных преобразователей напряжения, тока, активной и реактивной мощности на местах их эксплуатации; Проверки работоспособности и правильности подключения однофазных и трехфазных счетчиков электрической энергии без разрыва токовых цепей; Измерения параметров вторичных цепей (мощности нагрузки) в системах учета электрической энергии; Измерения потерь электроэнергии. Регистрацию с последующей передачей на персональный компьютер (ПК) следующей информации: Статистических данных по ПКЭ: Количество измерений ПКЭ, попавших в нормально допускаемые пределы (НДП), предельно допускаемые пределы (ПДП) и не попавших в эти пределы в течение суток, при этом интервал усреднения для отклонения частоты составляет 10 с., для остальных ПКЭ 3 с., 10 мин., 2 ч глубина регистрации - 512 суток; Значений и длительностей провалов напряжения и перенапряжений; Значений кратковременной дозы фликера при интервале времени измерения 10 мин.; Значений ПКЭ по ГОСТ Р 51317.4.30 и параметров электрической сети со временем усреднения 3 сек., 10 мин. и 2 ч., глубина регистрации, не менее: - 36 часов для времени усреднения 3 с, - 12 месяцев при времени усреднения 10 мин, - 4 месяца при времени усреднения 2 ч; Регистрация данных, поступающих непосредственно с АЦП, с частотой 10 кГц (3 фазы напряжения и 3 фазы тока) в режиме записи цифровой осциллограммы, длительность регистрации - 1 час при отсутствии других архивов). Комплект поставки: Прибор для измерений показателей качества электрической энергии: не менее 1 2 Блок питания: не менее 1 3 Аккумуляторные батареи: не менее 4 4 Щупы тестерные 1 5 Программное обеспечение «Энергомониторинг» 4 6 Кабель для связи с ПК по USB 1 7 Упаковка (стандартная упаковка – тканевая сумка и картонная коробка) Внешняя антенна GPS 1 | Оборудование | 1 | шт. | 1 | 1 | Вариативная часть
Прибор для измерения показателей качества электрической энергии | Технические характеристики: Электропитание осуществляется напряжением переменного тока в диапазоне от 85 В до 265 В и частотой в диапазоне от 45 Гц до 55 Гц; Средний срок службы не менее 10 лет; Наработка на отказ не менее 70000 часов; Габаритные размеры: не более 200х150х50 мм Масса не более 0,6 кг Нормальное значение напряжения питающей сети переменного тока: 200-250 В Прибор предназначен для измерения и регистрации характеристик напряжения, а также временных характеристик и показателей качества электрической энергии в соответствии с ГОСТ 32144-2013, ГОСТ 33073-2014, ГОСТ 30804.4.30-2013, класс А, в однофазных и трехфазных (трех- и четырехпроводных) электрических сетях и системах электроснабжения с номинальной частотой 50 Гц. Прибор производит подстройку текущего времени под время «Национальной шкалы координированного времени Российской Федерации UTC (SU)» в соответствии с требованиями ГОСТ 30804.4.30-2013, класс А. Основные преимущества прибора: Широкие границы рабочих температур — от –40 до 55 °C (отсутствие дополнительных погрешностей). Используется в условиях жёсткой электромагнитной обстановки. Экранированный, ударопрочный, влагостойкий металлический корпус. Отсутствие внешних органов управления (прибор не требует предварительной настройки). Передача текущих показателей качества электроэнергии на персональный компьютер. Легкий и быстрый ввод в эксплуатацию. Эксплуатация в автономном режиме, а также в составе автоматических систем контроля качества электроэнергии. Широкие возможности ПО для анализа электросети. | Оборудование | 2 | шт. | 2 | 2 | Вариативная часть
Прибор для измерения показателей качества электрической энергии | Отличительные особенности: Стационарный измеритель ПКЭ для непрерывного мониторинга качества электрической энергии Измерение показателей качества электрической энергии в соответствии с ГОСТ 30804.4.30-2013 (класс А и S) Функциональные возможности: Измерение ПКЭ по ГОСТ 30804.4.30-2013 (класс А, S), ГОСТ 32144-2013 Измерение параметров напряжения Измерение дозы фликера по ГОСТ Р 51317.4.15–99 Регистратор результатов измерений Область применения: Контроль качества электрической энергии; Автоматизированные информационно-измерительные системы контроля качества электрической энергии (АИИС КЭ) Измеряемые параметры: ПКЭ: Среднеквадратическое значение напряжения Отрицательное и положительное отклонения напряжения Установившееся отклонение напряжения Отклонение частоты Коэффициенты несимметрии напряжений по обратной и нулевой последовательностям Коэффициент искажения синусоидальности напряжения Коэффициент n-ой гармонической составляющей напряжения (n изменяется от 2 до 50) Коэффициент m-ой интергармонической составляющей напряжения (m изменяется от 1 до 49) Длительность и глубина провала напряжения Длительность прерывания напряжения Длительность и коэффициент временного перенапряжения Кратковременная и длительная дозы фликера Хранение результатов измерений: Статистические характеристики ПКЭ за 1 сутки – не менее 3 мес Статистические характеристики ПКЭ за 7 суток – не менее 1 года Параметры напряжения с временем измерения 10 с – не менее 9 суток Параметры напряжения с временем измерения 1 мин – не менее 9 суток Параметры напряжения с временем измерения 10 мин – не менее 9 суток Параметры напряжения с временем измерения 2 ч – не менее 30 суток Параметры провалов и временных перенапряжений – не менее 3000 событий Схемы подключений: Трехфазная трехпроводная Трехфазная четырехпроводная Однофазная двухпроводная Измерительные входы: Количество входов – не менее 3 Количество диапазонов – не менее 2 Номинальные действующие значения фазного/междуфазного напряжения не менее 57,7/100 В и не более 220/380 В Входное сопротивление приборов не менее 400 кОм Импульсные входы: Количество входов – не менее 2 Значение входного тока в состоянии «включено» – от 6 до 25 мА Условия эксплуатации: По устойчивости к климатическим воздействиям группa 4 по ГОСТ 22261–94 Диапазон температуры в рабочих условиях эксплуатации от минус 20°С до плюс 55°С Габаритные размеры (навесной вариант) – не более 300×250×70 мм Масса не более 3 кг Потребляемая мощность не более 10 В×А | Оборудование | 2 | шт. | 2 | 2 | Вариативная часть
Пушка тепловая электрическая | Потребляемая мощность вентилятора, Вт - 400. Расход воздуха, м³/ч -2400. Наличие термостата. Укомплектована колесами для легкости транспортировки. Напряжение, В - 380. Мощность при обогреве, кВт - 30. Нагревательный элемент - трубчатый. Степень защиты - IP24. Класс электробезопасности - I.Установка температур терморегулятором 0-40 град. Max ток, А 44,5 | Оборудование | 2 | шт | 2 | 1 | Вариативная часть
Стеллажный комплекс | Высота: 2067-2491 (с шагом 106 мм). Ширина: 1000 и 1300 мм. Глубина: 600 мм. Нагрузка на полку: 200 кг. Нагрузка на секцию: до 1200 кг | Мебель | 2 | шт | 2 | 1 | Вариативная часть
Пылесос строительный | Предназначен для сбора мусора в производственных помещениях. Тип пылесоса - классический. Тип пылесборника - мешок/контейнер. 1400Вт, сухая и влажная уборка, корпус из нержавеющей стали, розетка до 2000Вт . Оборудован встроенной розеткой для подключения электроинструмента мощностью 100-2000 Вт. Бак емкостью 60 литров из нержавеющей стали. наличие функции выдувания. Длина всасывающего шланга – от 0,5 до 10 м. | Оборудование | 1 | шт | 1 | 1 | Вариативная часть
Рамка ножовочная | Назначение:по металлу Длина режущего полотна: не менее 300 мм Материал режущего полотна: быстрорежущая сталь | Оборудование | 1 | шт. | 1 | 1 | Вариативная часть
Робот-тренажер «Гоша» для обучения навыкам сердечно-легочной реанимации с включённой индикацией правильных действий | Характеристики: Длина робота не менее 100 см Масса: не более 14 кг Напряжение комплекта источника питания: 6-12 В Время непрерывной работы источника питания: не менее 24 ч Время приведения робота в режим ожидания после нажатия на кнопку «ВКЛ»: не более 2 с Сила нанесения прекардиального удара: 8 Дж Сила нажатия на грудную клетку: не менее 15 кГс Глубина продавливания грудной клетки: 3—5 см Угол запрокидывания головы для проведения вдоха: от 10 до 30° Объем вдыхаемого воздуха: не менее 300 мл Время имитации оживленного состояния робота (сужение зрачков и пульсация на сонной артерии): 1 мин. Тренажер с min тремя режимами работы: - состояние клинической смерти с включённой индикацией правильных действий; - состояние клинической смерти с отключённой индикацией правильных действий для проведения экзаменов и соревнований; - состояние комы. | Оборудование | 1 | шт. | 1 | 1
Сварочный аппарат инверторный | Тип аппарата: сварочный инвертор Ручная дуговая сварка MMA: есть Сварочный ток (MMA): 20-160 А Сварочный ток (MIG/MAG): 160 А Напряжение на входе: 140-260 В Количество фаз питания: не менее 1 Тип выходного тока: постоянный Мощность: не менее 5.50 кВт Продолжительность включения при максимальном токе: не менее 70 % | Оборудование | 1 | шт. | 1 | 1 | Вариативная часть
Столы под стенды | Деревянный стол с металлическими ножками (min нагрузка 100 кг) Габариты стола (1290-1310мм х 650-700мм) Цвет по согласованию с заказчиком | Мебель | 1 | шт. | 1 | 1 | Вариативная часть
Стенд для моделирования схем включения приборов учёта электроэнергии (с имитатором неисправностей и малым энергопотреблением) | ТЕХНИЧЕСКИЕ ХАРАКТЕРИСТИКИ Электропитание от трехфазной сети переменного тока с нулевым и защитным проводниками: - напряжение (линейное), В: 380 - потребляемая мощность, ВА, не более: 150 - частота, Гц: 50 Ток через прибор учета электроэнергии, А, не более: - активная составляющая: 3,5; - индуктивная составляющая: 3,5; - емкостная составляющая: 3,5. Дискретность регулирования тока через прибор учета электроэнергии, %: 25 Класс защиты от поражения электрическим током: I Габаритные размеры, мм, не более: - длина по фронту: 1820 - ширина ортогонально фронту: 900 - высота: 1800 Масса, кг, не более: 100 Стенд-тренажер для моделирования схем включения приборов учёта электроэнергии и режимов коммутации внутренней электросети, имитации неисправностей в измерительных комплексах учета электроэнергии предназначена для организации практических занятий в корпоративных учебных центрах и университетах энергосбытовых предприятий, на учебных полигонах, для проведения чемпионатов и соревнований профессионального мастерства персонала по энергоучёту, конкурсов «Лучший по профессии» и т.п. Учебное оборудование обеспечивает отработку практических навыков и проверку знаний инженерно-технического персонала, осуществляющего деятельность по учету электрической энергии в процессах проведения инструментальных проверок схем включения измерительных комплексов электроэнергии (УУЭЭ). Стенд включает в себя нагрузочный щит и измерительный щит с имитатором для задания неисправностей преподавателем (тренером) с определенной вариативностью и последующим их отысканием учащимися. На универсальной съёмной монтажной панели стенда могут легко монтироваться и демонтироваться счетчики и навесная аппаратура любых изготовителей, также возможна замена счетчиков из стандартной комплектации на иные приборы учета и коммутационную аппаратуру по выбору заказчика, возможно и использование на стенде счетчиков и аппаратуры, уже имеющихся у заказчика. Основные функциональные возможности стенда-тренажера: 1. Стенд позволяет подключать однофазные и трехфазные приборы учета электрической энергии прямого и полукосвенного включения. 2. Стенд обеспечивает моделирование различных схем включения одно- и трехфазных приборов учёта электроэнергии и позволяет: изменять чередование фаз в 6-ти вариантах: АВС / АСB / CBA / CAB / BAC / BCA; подключать измерительные цепи напряжения к трансформаторам тока других фаз в 6-ти вариантах: UaIa, UbIb, UcIc / UaIa, UbIc, UcIb / UaIb, UbIa, UcIc / UaIb, UbIc, UcIa / UaIc, UbIa, UcIb / UaIc, UbIb, UcIa; изменять полярность «разворот» вторичных обмоток трансформаторов тока в 6-ти вариантах: (A)И1И2, (B)И1И2, (C)И1И2 / (A)И2И1, (B)И1И2, (C)И1И2 / (A)И1И2, (B)И2И1, (C)И1И2 / (A)И1И2, (B)И1И2, (C)И2И1 / (A)И2И1, (B)И2И1, (C)И1И2 / (A)И1И2, (B)И2И1, (C)И2И1 / (A)И2И1, (B)И1И2, (C)И2И1; обрывать цепь напряжения в 3-х вариантах: в фазе А/В/С; шунтировать вторичные обмотки трансформаторов тока в 6-ти вариантах: шунт. фазы А / шунт. фазы В / шунт. фазы С / шунт. фазы А и В / шунт. фазы В и С / шунт. фазы А и С; использовать трансформаторы тока с коэффициентами трансформации: в фазе «А» 5/5, в фазе «В» 5/5 или 20/5, в фазе «С» 5/5; подключать нагрузку до измерительного комплекса (в обход трансформаторов тока и приборов учета); моделировать обрыв нулевого провода в цепи осветительной нагрузки; обеспечивать все перечисленные варианты неисправностей в различных сочетаниях с заданной вариативностью; выдавать и принимать в измерительные цепи приборов учета стенда активной, индуктивной и ёмкостной нагрузки в различных комбинациях; устанавливать и подключать к приборам учета электрической энергии имеющиеся у пользователя устройства для организации АИИСКУЭ. | Оборудование | 2 | шт. | 2 | 1 | Вариативная часть
Стенд для разделки кабеля | Характеристики: Диаметр кабеля, мм: 1-30 Масса, кг: не более 8 Входов/ножей, шт: 1/1 Возможность подкдючения электроинструмента: есть Производительность: не менее 300 кг в смену Габаритные размеры, мм: не менее 350х150х150 Ручной/автоматический стриппер с фиксированными роликами и ножом. Есть возможность присоединения электроинструмента вместо рукоятки. Кабель протягивается нижним валом с посадочным местом конусообразной формы и просечкой (для сцепления), нож на верхнем вале разрезает изоляцию. Глубина прорезания регулируется опусканием и подниманием верхнего вала с помощью вентился сверху. 1 направляющая пластина с 3 отверстиями направляют кабель на вал. | Оборудование | 1 | шт. | 1 | 1 | Вариативная часть
Стол подъемный передвижной | с одинарными ножницами - подъемное оборудование, позволяющее перемещать и поднимать грузы на уровень стеллажа, пандуса, борта автомашины и т.д. Грузоподъемность - до150 кг. Высота подъёма -до 720 мм. Высота подхвата - до 210 мм. Размер платформы 700×450 мм. Диаметр колеса -125 мм | Оборудование | 3 | шт | 3 | 1 | Вариативная часть
Шкаф архивно-складской | Тип: Напольный, металлический Габариты ШхГхВ мм: 790-810мм х 490-510мм х 1800-2000мм min 4 полки Покрытие / цвет: Полимерно-порошковое по согласованию с заказчиком Тип передней двери: Распашная | Мебель | 4 | шт. | 4 | 1 | Вариативная часть
Шкаф для спецодежды | Цельносварная лицевая панель с травмобезопасными гибами обеспечивает абсолютную жёсткость всей конструкции. Количество дверей 2. Две полки, вертикальная перекладина, два запирающих замка. Габариты (ВхШхГ), мм 1850 x 530 x 500 | Мебель | 2 | шт | 2 | 1 | Вариативная часть
Шкаф для хранения инструмента с замком | Тип: Напольный, металлический Габариты ШхГхВ мм: 790-810мм х 490-510мм х 1800-2000мм min 5 полок (min нагрузка 100 кг на полку) Тип замка: Ключевой Покрытие / цвет: Полимерно-порошковое по согласованию с заказчиком Тип передней двери: Распашная | Мебель | 2 | шт. | 2 | 1 | Вариативная часть
Шкаф для хранения СИЗ с комплектом 3 СИЗ | Тип: Напольный, металлический Габариты ШхГхВ мм: 590-610мм х 490-510мм х 1850-2000мм Покрытие / цвет: Полимерно-порошковое, цвет по согласованию с заказчиком min 4 стационарные полки Тип передней двери: Распашная Комплект 3 СИЗ состоит из: Штанга оперативная на напряжение 10 кВ - 3 шт Указатель напряжения на напряжение 6-10 кВ - 3 шт Универсальная штанга на напряжение 10 кВ - 3 шт Диэлектрические перчатки - 3 пары Заземление переносное на напряжение до 15 кВ - 3 пары Диэлектрические боты - 3 пары Защитные Очки - 3 шт Костюм дуговой защиты (min Сл-1): 3 шт. | Мебель | 1 | шт. | 1 | 1 | Вариативная часть
Стремянка электроизоляционная | Стеклопластик, мин. 5 ступеней | Оборудование | 1 | шт. | 1 | 1 | Вариативная часть
Тележка инструментальная | Система хранения: ящик Количество ящиков: 4 шт Инструмент в комплекте: нет Длина: от 750 мм Ширина: от 450 мм Высота: от 700 мм | Оборудование | 1 | шт. | 1 | 1 | Вариативная часть
Фен технический | Тип: Технический фен Номинальная потребляемая мощность: от 2000 Вт Температура: от 350 до 600 °С Поток воздуха: от 250 до 550 л/мин Особенности: Два режима воздушного потока | Оборудование | 1 | шт. | 1 | 1 | Вариативная часть
Флипчарт-доска | Вид установки - напольный;Вид доски - Флипчарт;размещение обьектов при помощи магнитов - да | Оборудование | 1 | шт | 1 | 1
Шкаф собственных нужд 0,4 кВ | Шкаф СН 0,4 кВ с устройством АВР | Оборудование | 1 | шт. | 1 | 1 | Вариативная часть
Штангельциркуль с глубиномером | Диапазоны измерений - 125-300 мм. Точность измерений - 0,05-0,1 мм. | Оборудование | 1 | шт. | 1 | 1 | Вариативная часть
Ящик инструментальный | Передвижной. С выдвижными ящиками. Габаритные размеры без аксессуаров (В×Ш×Г): 600х565х600 мм. Толщина стали: 1,2 мм. Максимально-допустимая динамическая нагрузка на изделие: 1000 кг. | Мебель | 2 | шт | 2 | 1 | Вариативная часть

## Рабочее место учащегося (hidden)
Наименование | Краткие (рамочные) технические характеристики | Вид | Количество | Единица измерения | Итоговое количество | Подсчет | Базовая или вариативная часть
Выключатель вакуумный | напряжение 10 кВ | Оборудование | 1 | шт ( на 6 раб.места) | 1 | 1 | Вариативная часть
Выключатель масляный | напряжение 10 кВ | Оборудование | 1 | шт ( на 6 раб.места) | 1 | 1 | Вариативная часть
Насос горизонтальный Д1 (для разборки и сборки) | Горизонтально расположенные патрубки (всасывающий и напорный). Корпус и крышка корпуса защищены сменными уплотняющими кольцами. Уплотнение вала - сальниковое. Материал корпуса, крышки, рабочего колеса насоса - серый чугун марки "СЧ20" или "СЧ25". Материал вала - конструкционная сталь 45. | Оборудование | 1 | шт | 1 | 1 | Вариативная часть
Парта ученическая одинарная | Материал: МДФ/ЛДСП, цвет по согласованию с заказчиком Габариты столешницы ШхГхВ мм: 640-660мм х 590-610мм х 740-760мм | Мебель | 1 | шт (на 1 раб.место) | 24 | 1 | Вариативная часть
Разъединитель | предназначены для включения и отключения обесточенных участков электрических цепей, находящихся под напряжением, заземления отключенных участков при помощи заземлителей, а также для отключения токов холостого хода трансформаторов и зарядных токов воздушных и кабельных лини. Номинальное напряжение, кВ: 35 Номинальный ток, А: 1000. Длина пути утечки внешней изоляции, не менее, см: 75 | Оборудование | 1 | шт ( на 3 раб.места) | 2 | 1 | Вариативная часть
Стул ученический | Стул: Ширина 460-480 мм x Глубина 490-500 мм x Высота 830-850 мм Материал каркаса: металл, дерево Материал сиденья: пластик Мягкость сиденья и спинки: жесткое Цвет: по согласованию с заказчиком | Мебель | 1 | шт (на 1 раб.место) | 24 | 1 | Вариативная часть
Трансформатор | Мощность: 16кВ•А. Напряжение: ВН – 6 кВ, НН – 0,4 кВ. Схемы и группы соединений обмоток: У/Ун-0. Потери хх- 85 кВт. Потери кз - 440 кВт Размеры: L- 800 мм, B- 640 мм, H- 890 мм. | Оборудование | 1 | шт ( на 3 раб.места) | 2 | 1 | Вариативная часть
Трансформатор напряжения | Климатическое исполнение УХЛ2 Схема и группа соединений обмотокYн/Yн/П-0 Межповерочный интервал, не менее лет16 Напряжение короткого замыкания, Uk, %1,0 Масса масла, не более, кг 20 | Оборудование | 1 | шт ( на 3 раб.места) | 2 | 1 | Вариативная часть
Трансформатор тока | Номинальное напряжение, кВ35. Наибольшее рабочее напряжение, кВ40,5. Номинальный первичный ток, А 15-300. Номинальный вторичный ток, А - 5 Число вторичных обмоток -2. Изоляция Фарфоровая | Оборудование | 1 | шт ( на 3 раб.места) | 2 | 1 | Вариативная часть
Элегазовый выключатель | предназначен для коммутации электрических цепей при нормальных и аварийных режимах; баковый; электромагнитный переменного тока; номинальное напряжение, кВ - 35; номинальный ток отключения, кА - 12,5; номинальный ток, А - 630. | Оборудование | 1 | шт ( на 3 раб.места) | 2 | 1 | Вариативная часть

## Рабочее место преподавателя (hidden)
Наименование | Краткие (рамочные) технические характеристики | Вид | Количество | Единица измерения | Итоговое количество | Подсчет | Базовая или вариативная часть
МФУ лазерный цветной | МФУ лазерное с интерфейсами: Wi-Fi, Ethernet (RJ-45), USB, AirPrint, USB 2.0 | Оборудование IT | 1 | шт. | 1 | 1 | Вариативная часть
Ноутбук | CPU c минимальными характеристиками: Ядер – 6, Потоков – 6, Базовая частота - 3.60 ГГц, Максимальная частота - 4.3 ГГц, Кэш 1-го уровня - 64K (на ядро), Кэш 2-го уровня - 256K (на ядро), Кэш 3-го уровня - 9 Мб, Технологический процесс - 14 нм, Размер кристалла - 149 мм2, Максимальная температура ядра - 100 °C, Максимальная температура корпуса (TCase) - 72 °C / min RAM 16 GB / SSD min 512 GB / GPU с минимальными характеристиками: Количество потоковых процессоров - 384, Частота ядра - 1122 МГц, Частота в режиме Boost - 1242 МГц, Количество транзисторов - 1,870 млн, Технологический процесс - 28 нм, Энергопотребление (TDP) - 23 Вт, Тип памяти - DDR3, Максимальный объём памяти - 4 Гб, Ширина шины памяти - 64 бит, Частота памяти - 4000 МГц, Пропускная способность памяти - 40.10 Гб/с / ОС / 15.6" Full HD (1920x1080) / Оптическая мышь Наличие лицензионного ПО: Редактор документов в формате doc, docx, таблиц xls, xlsx, презентаций ppt, pptx | Оборудование IT | 1 | шт. | 1 | 1 | Вариативная часть
Стол для преподавателя | Столешница МДФ/ЛДСП, цвет по согласованию с заказчиком Габариты столешницы ШхГхВ мм: 1300-1310мм х 600-610мм х 750-760мм | Мебель | 1 | шт. | 1 | 1 | Вариативная часть
Стол-интеграл правый большой | Стол-интеграл левый на металлокаркасе. Размеры: ширина 160 см, глубина 110 см, высота 75 см. Цвет: ясень - Шимо. Составляющие: Столешница интегральная (левая) выполнена из ЛДСП толщиной 2,2 см. Размеры: глубина в узкой части 70 см, в широкой 110 см; длина 160 см. Предусмотрено отверстие для прокладки кабелей подключения оргтехники. Столешница отторцована противоударной кромкой ПВХ толщиной не менее 0,2 см. Металлокаркас состоит из двух «L»-образных опор, соединенных царгой, выполненных из штампованного металла толщиной 0,1 см с износостойкой порошковой окраской цвета «алюминий матовый». Каркас собран болтовым соединением, итоговые размеры: ширина 155 см, глубина 65 см, высота 72 см. Для прокладки кабелей подключения оргтехники с внешней стороны опоры имеются углубления шириной 7 см, закрытые съемной металлической крышкой, а с внутренней стороны имеются два овальных отверстия 4,5х2,5 см с пластиковой обкладкой торцов. Поверхность царги имеет перфорацию диаметром 2 см с шагом 4 см. В верхних углах которой также расположены овальные отверстия 4,5х2,5 см с пластиковой обкладкой торцов. | Мебель | 1 | шт | 1 | 1 | Вариативная часть
Стул для преподавателя | Конструктивные особенности: с газлифтом, с колесами (роликами), с подлокотниками, с поясничным упором, с газлифтом, с колесами (роликами), с подлокотниками, с поясничным упором Функциональные особенности: мягкое сиденье, спинка из сетки Максимальная нагрузка: до 120 кг Материал крестовины: металл или пластик Материал обивки: сетка/текстиль | Мебель | 2 | шт. | 2 | 1 | Вариативная часть
Стул преподавателя | Стул с подлокотниками. Размеры: ширина 47 см, глубина 47 см, высота 115 см. Вес 15 кг. Каркас, крестовина и газлифт выполнены из высококачественной стали, материал спинки и сиденья - полиуретан. Пять устойчивых лучевых опор с надежными колесиками из износостойкого полиуретана. Предусмотрена кольцевая опора для ног. Максимальная нагрузка 130 кг. | Мебель | 1 | шт | 1 | 1 | Вариативная часть

## Охрана труда (hidden)
Наименование | Краткие (рамочные) технические характеристики | Вид | Количество | Единица измерения | Итоговое количество | Подсчет | Базовая или вариативная часть
Аптечка | Набор перевязочных материалов, инструментов и приспособлений, предназначенных для оказания первой помощи | Охрана труда | 1 | шт. | 1 | 1 | Вариативная часть
АПТЕЧКА ДЛЯ УЧЕБНЫХ, ОБЩЕОБРАЗОВАТЕЛЬНЫХ УЧРЕЖДЕНИЙ | Для оснащения рабочих кабинетов учреждений и организаций -не менее 30 человек. Срок годности не менее 16 месяцев., Размеры футляра: Металлический шкаф -не менее 240×300×90 мм | Охрана труда | 1 | шт | 1 | 1 | Вариативная часть
Каска | Корпус c укороченным козырьком включает в себя: ленты, несущую/затылочную ленту со ступенчатой регулировкой. Пазы в корпусе каски для совместного ношения с защитными лицевыми щитками с креплением на каске и наушниками противошумными с креплением на каске. В комплекте с подбородочным ремнем и обтюратором | Техника безопасности | 25 | шт. | 25 | 1 | Вариативная часть
Кулер для воды | Установка: напольный Установка бутылки: верхняя Нагрев: есть Мощность нагрева: min 550 Вт | Охрана труда | 1 | шт. | 1 | 1 | Вариативная часть
Огнетушитель | ОП-8 | Охрана труда | 1 | шт | 1 | 2 | Вариативная часть
Огнетушитель | Огнетушитель ОП-4(3), ABCE | Техника безопасности | 1 | шт. | 1 | 2 | Вариативная часть
Очки защитные открытые | Открытые защитные очки с поликарбонатными прозрачными линзами; тип - открытые; материал - поликарбонат; материал линзы - поликарбонат; цвет оправы -прозрачный; цвет линзы - прозрачный. | Техника безопасности | 25 | шт | 25 | 1 | Вариативная часть
Перчатки | Перчатки трикотажные с защитой от скольжения (7 класс; размер S-M) назначение - садово-строительные; материал - комбинированный; рисунок - точка. | Техника безопасности | 100 | шт | 100 | 1 | Вариативная часть
Санитайзер | Объем: 103 x 309 x 236 | Охрана труда | 1 | шт | 1 | 1 | Вариативная часть
Спецодежда | 70-100% х/б, поверхностная плотность 240 - 260 гр /м2 Описание: Куртка прямого силуэта; короткая; с центральной потайной застѐжкой на молнию; застѐжкой на 4 потайные «липучки» по борту; с отложным воротником; с нагрудными накладными карманами; карманами в вертикальных швах. Рукава с манжетами. Брюки с центральной застѐжкой гульфика на пуговицы или молнию; с различными многофункциональными карманами; с объѐмными наколенниками; с бретелями, регулируемыми по длине резинкой; со шлевками и резинкой ткацкой по спинке полукомбинезона. | Техника безопасности | 16 | шт | 16 | 1 | Вариативная часть
Стремянка | 2 х 2 двусторонняя стальная. Фиксируется двумя страховочными ремнями. Тетивы стремянки изготовлены из прочного стального профиля, защищенного от коррозии эпоксидной порошковой эмалью. Ступени выполнены из высокопрочного алюминиевого профиля. Ступени имеют противоскользящую рифленую поверхность. Габариты(ДхШхВ) 0,45×0,42×0,16 м. Рабочая высота2,49 м. Рекомендованная нагрузка - 150 кг. | Техника безопасности | 6 | шт. | 6 | 1 | Вариативная часть

## Перечень кластеров (hidden)
Отрасль | Год | Регион | Базовая образовательная организация | Зона под вид работ | ФГОС СПО | Базовый ИЛ
Топливно-энергетический комплекс | 2023 | Иркутская область | ГБПОУ Иркутской области «Иркутский энергетический колледж» | Производственный участок ремонтных работ крупногабаритного оборудования станций и подстанций | 13.01.10 Электромонтер по ремонту и обслуживанию электрооборудо¬вания (по от раслям) 13.02.01 Тепловые электрические станции 13.02.02 Теплоснабжение и теплотехническое оборудование 13.02.12 Электрические станции, сети и системы, их релейная защита и автоматизаци 13.02.12 Электрические станции, сети и системы, их релейная защита и автоматизаци 13.02.13 Эксплуатация и обслуживание электрического и электромеханического оборудования (по отраслям) | Ремонт и обслуживание крупногабаритного оборудования станций и подстанций
Топливно-энергетический комплекс | 2024 | Липецкая область | ФГБОУ ВО «Липецкий государственный технический университет» | Полигон технического обслуживания подстанций и сетей | 13.02.07 Электроснабжение (по отраслям) | Ремонт и обслуживание крупногабаритного оборудования станций и подстанций

## Все ИЛ (hidden)
Перечень оборудования (инфраструктурный лист) в целях создания образовательно-производственных центров (кластеров) на основе интеграции образовательных организаций, реализующих программы среднего профессионального образования, и организаций, действующих в реальном секторе экономики Образовательно-прооизводственного кластера энергетического профиля Иркутской области
Основная информация об образовательно-производственном центре (кластере):
Субъект Российской Федерации: Иркутская область
Базовая организация кластера: Государственное бюджетное профессиональное образовательное учреждение Иркутской области «Иркутский энергетический колледж»
Адрес базовой образовательной организации: г. Иркутск, ул.Костычева, д.1а.
Зона под вид работ 11. "Производственный участок ремонтных работ крупногабаритного оборудования станций и подстанций (6 рабочих мест) ангар на территории
Общая зона
Требования к обеспечению зоны (коммуникации, площадь, сети, количество рабочих мест и др.):
Площадь зоны: не менее 10 кв.м.
Освещение: Допустимо верхнее искусственное освещение ( не менее 400 люкс)
Интернет : не требуется
Цифровое видео наблюдение на 2 рабочих места
Контур заземления для электропитания: Требуется не более 16 Ом
Покрытие пола: бетон - 10 м2 на всю зону,
Подведение/ отведение ГХВС (при необходимости) : не требуется
Подведение сжатого воздуха (при необходимости): не требуется
№ | Наименование | Краткие (рамочные) технические характеристики | Вид | Количество | Единица измерения | Итоговое количество | Источник финансирования
1 | Верстак промышленный | Верстак с большой нагрузкой. Длина, мм - 980; высота, мм - 850; глубина, мм - 690; вес, кг - 191,33; нагрузка на столешницу, кг - 3000; 1 тумба с 3-я выдвижными ящиками; материал столешницы - фанера 24 мм + металлический лист 4 мм; дополнительно: задняя стенка. | Мебель | 3 | шт | 3 | ФБ
2 | Стеллажный комплекс | Высота: 2067-2491 (с шагом 106 мм). Ширина: 1000 и 1300 мм. Глубина: 600 мм. Нагрузка на полку: 200 кг. Нагрузка на секцию: до 1200 кг | Мебель | 2 | шт | 2 | ФБ
3 | Ящик инструментальный | Передвижной. С выдвижными ящиками. Габаритные размеры без аксессуаров (В×Ш×Г): 600х565х600 мм. Толщина стали: 1,2 мм. Максимально-допустимая динамическая нагрузка на изделие: 1000 кг. | Мебель | 2 | шт | 2 | ФБ
4 | Шкаф для спецодежды | Цельносварная лицевая панель с травмобезопасными гибами обеспечивает абсолютную жёсткость всей конструкции. Количество дверей 2. Две полки, вертикальная перекладина, два запирающих замка. Габариты (ВхШхГ), мм 1850 x 530 x 500 | Мебель | 2 | шт | 2 | ФБ
5 | Флипчарт-доска | Вид установки - напольный;Вид доски - Флипчарт;размещение обьектов при помощи магнитов - да | Оборудование | 1 | шт | 1 | ФБ
6 | Строительный пылесос | Предназначен для сбора мусора в производственных помещениях. Тип пылесоса - классический. Тип пылесборника - мешок/контейнер. 1400Вт, сухая и влажная уборка, корпус из нержавеющей стали, розетка до 2000Вт . Оборудован встроенной розеткой для подключения электроинструмента мощностью 100-2000 Вт. Бак емкостью 60 литров из нержавеющей стали. наличие функции выдувания. Длина всасывающего шланга – от 0,5 до 10 м. | Оборудование | 1 | шт | 1 | ФБ
7 | Электрическая тепловая пушка | Потребляемая мощность вентилятора, Вт - 400. Расход воздуха, м³/ч -2400. Наличие термостата. Укомплектована колесами для легкости транспортировки. Напряжение, В - 380. Мощность при обогреве, кВт - 30. Нагревательный элемент - трубчатый. Степень защиты - IP24. Класс электробезопасности - I.Установка температур терморегулятором 0-40 град. Max ток, А 44,5 | Оборудование | 2 | шт | 2 | ФБ
8 | Стол подъемный передвижной | с одинарными ножницами - подъемное оборудование, позволяющее перемещать и поднимать грузы на уровень стеллажа, пандуса, борта автомашины и т.д. Грузоподъемность - до150 кг. Высота подъёма -до 720 мм. Высота подхвата - до 210 мм. Размер платформы 700×450 мм. Диаметр колеса -125 мм | Оборудование | 3 | шт | 3 | ФБ
9 | Козловой кран с ручным приводом | Легкий алюминиевый сборно-разборный, с ручным приводом передвижения. Грузоподъёмность, т от 4 до 6*. Длина пролёта, м от 3 до 8*. Высота подъёма, м от 3 до 6*. Режим работы от А1 до А2* Исполнение общепромышленное; пожаробезопасное; взрывозащищенное. Колеса - 2 поворотных колеса с тормозом, 2 неповоротных колеса. Температура эксплуатации крана от: -20°С до: +40°С. Категория У3 (в помещении). Способ управления краном ручной. | Оборудование | 1 | шт | 1 | ФБ
Рабочее место учащегося
Требования к обеспечению зоны (коммуникации, площадь, сети, количество рабочих мест и др.):
Площадь зоны: не менее 48 кв.м.
Освещение: Допустимо верхнее искусственное освещение ( не менее 400 люкс)
Интернет : не требуется
Электричество: подключения к сети 230 В
Контур заземления для электропитания: Требуется не более 16 Ом
Покрытие пола: бетон - 48 м2 на всю зону,
Подведение/ отведение ГХВС (при необходимости) : не требуется
Подведение сжатого воздуха (при необходимости): не требуется
№ | Наименование | Краткие (рамочные) технические характеристики | Вид | Количество | Единица измерения | Итоговое количество | Источник финансирования
1 | вакуумный выключатель | напряжение 10 кВ | Оборудование | 1 | шт ( на 6 раб.места) | 1 | в наличии
2 | выключатель масляный | напряжение 10 кВ | Оборудование | 1 | шт ( на 6 раб.места) | 1 | в наличии
3 | элегазовый выключатель | предназначен для коммутации электрических цепей при нормальных и аварийных режимах; баковый; электромагнитный переменного тока; номинальное напряжение, кВ - 35; номинальный ток отключения, кА - 12,5; номинальный ток, А - 630. | Оборудование | 1 | шт ( на 3 раб.места) | 2 | ФБ
4 | трансформатор тока | Номинальное напряжение, кВ35. Наибольшее рабочее напряжение, кВ40,5. Номинальный первичный ток, А 15-300. Номинальный вторичный ток, А - 5 Число вторичных обмоток -2. Изоляция Фарфоровая | Оборудование | 1 | шт ( на 3 раб.места) | 2 | ФБ
5 | трансформатор напряжения | Климатическое исполнение УХЛ2 Схема и группа соединений обмотокYн/Yн/П-0 Межповерочный интервал, не менее лет16 Напряжение короткого замыкания, Uk, %1,0 Масса масла, не более, кг 20 | Оборудование | 1 | шт ( на 3 раб.места) | 2 | ФБ
6 | трансформатор | Мощность: 16кВ•А. Напряжение: ВН – 6 кВ, НН – 0,4 кВ. Схемы и группы соединений обмоток: У/Ун-0. Потери хх- 85 кВт. Потери кз - 440 кВт Размеры: L- 800 мм, B- 640 мм, H- 890 мм. | Оборудование | 1 | шт ( на 3 раб.места) | 2 | ФБ
7 | разъединитель | предназначены для включения и отключения обесточенных участков электрических цепей, находящихся под напряжением, заземления отключенных участков при помощи заземлителей, а также для отключения токов холостого хода трансформаторов и зарядных токов воздушных и кабельных лини. Номинальное напряжение, кВ: 35 Номинальный ток, А: 1000. Длина пути утечки внешней изоляции, не менее, см: 75 | Оборудование | 1 | шт ( на 3 раб.места) | 2 | ФБ
8 | Насос горизонтальный Д1 (для разборки и сборки) | Горизонтально расположенные патрубки (всасывающий и напорный). Корпус и крышка корпуса защищены сменными уплотняющими кольцами. Уплотнение вала - сальниковое. Материал корпуса, крышки, рабочего колеса насоса - серый чугун марки "СЧ20" или "СЧ25". Материал вала - конструкционная сталь 45. | Оборудование | 1 | шт | 1 | ФБ
Рабочее место преподавателя/мастера производственного обучения
Требования к обеспечению зоны (коммуникации, площадь, сети, количество рабочих мест и др.):
Площадь зоны: не менее 2 кв.м.
Освещение: Допустимо верхнее искусственное освещение ( не менее 400 люкс)
Интернет : не требуется
Электричество: подключения к сети по 230 В
Контур заземления для электропитания: Требуется не более 16 Ом
Покрытие пола: бетон - 2 м2 на всю зону,
Подведение/ отведение ГХВС (при необходимости) : не требуется
Подведение сжатого воздуха (при необходимости): не требуется
№ | Наименование | Краткие (рамочные) технические характеристики | Вид | Количество | Единица измерения | Итоговое количество | Источник финансирования
1 | Стол-интеграл правый большой | Стол-интеграл левый на металлокаркасе. Размеры: ширина 160 см, глубина 110 см, высота 75 см. Цвет: ясень - Шимо. Составляющие: Столешница интегральная (левая) выполнена из ЛДСП толщиной 2,2 см. Размеры: глубина в узкой части 70 см, в широкой 110 см; длина 160 см. Предусмотрено отверстие для прокладки кабелей подключения оргтехники. Столешница отторцована противоударной кромкой ПВХ толщиной не менее 0,2 см. Металлокаркас состоит из двух «L»-образных опор, соединенных царгой, выполненных из штампованного металла толщиной 0,1 см с износостойкой порошковой окраской цвета «алюминий матовый». Каркас собран болтовым соединением, итоговые размеры: ширина 155 см, глубина 65 см, высота 72 см. Для прокладки кабелей подключения оргтехники с внешней стороны опоры имеются углубления шириной 7 см, закрытые съемной металлической крышкой, а с внутренней стороны имеются два овальных отверстия 4,5х2,5 см с пластиковой обкладкой торцов. Поверхность царги имеет перфорацию диаметром 2 см с шагом 4 см. В верхних углах которой также расположены овальные отверстия 4,5х2,5 см с пластиковой обкладкой торцов. | Мебель | 1 | шт | 1 | ФБ
2 | Стол прямой на металлокаркасе малый | Стол прямой на металлокаркасе. Размеры: ширина 120 см, глубина 60 см, высота 75 см. Цвет: ясень - Шимо. Составляющие: Столешница выполнена из ЛДСП толщиной 2,2 см. Размеры: глубина 60 см, длина 120 см. Столешница отторцована противоударной кромкой ПВХ толщиной не менее 0,2 см. Металлокаркас состоит из двух «L»-образных опор, соединенных царгой, выполненных из штампованного металла толщиной 0,1 см с износостойкой порошковой окраской цвета «алюминий матовый». Каркас собран болтовым соединением, итоговые размеры: ширина 115 см, глубина 65 см, высота 72 см. Для прокладки кабелей подключения оргтехники с внешней стороны опоры имеются углубления шириной 7 см, закрытые съемной металлической крышкой, а с внутренней стороны имеются два овальных отверстия 4,5х2,5 см с пластиковой обкладкой торцов. Поверхность царги имеет перфорацию диаметром 2 см с шагом 4 см. В верхних углах которой также расположены овальные отверстия 4,5х2,5 см с пластиковой обкладкой торцов. | Мебель | 1 | шт | 1 | ФБ
3 | Стул преподавателя | Стул с подлокотниками. Размеры: ширина 47 см, глубина 47 см, высота 115 см. Вес 15 кг. Каркас, крестовина и газлифт выполнены из высококачественной стали, материал спинки и сиденья - полиуретан. Пять устойчивых лучевых опор с надежными колесиками из износостойкого полиуретана. Предусмотрена кольцевая опора для ног. Максимальная нагрузка 130 кг. | Мебель | 1 | шт | 1 | ФБ
Охрана труда и техника безопасности
№ | Наименование | Краткие (рамочные) технические характеристики | Вид | Количество | Единица измерения | Итоговое количество | Источник финансирования
1 | АПТЕЧКА ДЛЯ УЧЕБНЫХ, ОБЩЕОБРАЗОВАТЕЛЬНЫХ УЧРЕЖДЕНИЙ | Для оснащения рабочих кабинетов учреждений и организаций -не менее 30 человек. Срок годности не менее 16 месяцев., Размеры футляра: Металлический шкаф -не менее 240×300×90 мм | Охрана труда/ТБ | 1 | шт | 1 | БР
2 | Огнетушитель | ОП-8 | Охрана труда/ТБ | 1 | шт | 1 | БР
3 | Санитайзер | Объем: 103 x 309 x 236 | Охрана труда/ТБ | 1 | шт | 1 | БР
4 | Спецодежда | 70-100% х/б, поверхностная плотность 240 - 260 гр /м2 Описание: Куртка прямого силуэта; короткая; с центральной потайной застѐжкой на молнию; застѐжкой на 4 потайные «липучки» по борту; с отложным воротником; с нагрудными накладными карманами; карманами в вертикальных швах. Рукава с манжетами. Брюки с центральной застѐжкой гульфика на пуговицы или молнию; с различными многофункциональными карманами; с объѐмными наколенниками; с бретелями, регулируемыми по длине резинкой; со шлевками и резинкой ткацкой по спинке полукомбинезона. | Охрана труда/ТБ | 16 | шт | 16 | БР
5 | Перчатки | Перчатки трикотажные с защитой от скольжения (7 класс; размер S-M) назначение - садово-строительные; материал - комбинированный; рисунок - точка. | Охрана труда/ТБ | 100 | шт | 100 | БР
6 | Каска | Корпус c укороченным козырьком включает в себя: ленты, несущую/затылочную ленту со ступенчатой регулировкой. Пазы в корпусе каски для совместного ношения с защитными лицевыми щитками с креплением на каске и наушниками противошумными с креплением на каске. В комплекте с подбородочным ремнем и обтюратором | Охрана труда/ТБ | 25 | шт. | 25 | БР
7 | Стремянка | 2 х 2 двусторонняя стальная. Фиксируется двумя страховочными ремнями. Тетивы стремянки изготовлены из прочного стального профиля, защищенного от коррозии эпоксидной порошковой эмалью. Ступени выполнены из высокопрочного алюминиевого профиля. Ступени имеют противоскользящую рифленую поверхность. Габариты(ДхШхВ) 0,45×0,42×0,16 м. Рабочая высота2,49 м. Рекомендованная нагрузка - 150 кг. | Охрана труда/ТБ | 6 | шт. | 6 | БР
8 | Очки | Открытые защитные очки с поликарбонатными прозрачными линзами; тип - открытые; материал - поликарбонат; материал линзы - поликарбонат; цвет оправы -прозрачный; цвет линзы - прозрачный. | Охрана труда/ТБ | 25 | шт | 25 | БР
Инфраструктурный лист для оснащения образовательно-производственного центра (кластера) в отрасли Топливно-энергетический комплекс «Кластер цифровизации электроэнергетики» Липецкой области
Основная информация об образовательно-производственном центре (кластере) :
Субъект Российской Федерации: Липецкая область
Ядро кластера: ФГБОУ ВО "Липецкий госдарственный технический университет"
Адрес ядра кластера: 398055, Россия, г. Липецк, ул. Московская, д.30.
1. Полигон технического обслуживания подстанций и сетей (24 рабочих места)
Код и наименование профессии или специальности согласно ФГОС СПО |  | 13.02.07 Электроснабжение (по отраслям)
Общая зона
Требования к обеспечению зоны (коммуникации, площадь, сети и др.):
Площадь зоны: не менее 68.6 кв.м.
Освещение: Допустимо верхнее искуственное освещение (не менее 300 люкс)
Интернет : Подключение к беспроводному интернету
Электричество: Подключения к сети 220/380 В (220 и/или 380)
Контур заземления для электропитания и сети слаботочных подключений : требуется
Покрытие пола: бетон - 68,6 м2 на всю зону;
Подведение/ отведение ГХВС: не требуется
Подведение сжатого воздуха: не требуется
№ | Наименование | Краткие (рамочные) технические характеристики | Вид | Количество | Единица измерения | Итоговое количество | Источник финансирования
1 | Интерактивная панель/доска | Диагональ: min 70'' Контрастность: min 5000:1 Разрешение: min 1920 x 1080 Мультитач: min 2 касания Наличие динамиков Возможность трансляции изображения с компьютера Передвижная подставка для перемещения интерактивной панели/доски Наличие стилуса | Оборудование | 1 | шт. | 1 | ФБ
2 | Wi-Fi роутер | Подключение к интернету (WAN) Ethernet RJ-45, внешний модем, SFP, Ethernet RJ-45, SFP, внешний модем Частотный диапазон устройств Wi-Fi 2.4 / 5 ГГц Стандарт Wi-Fi 802.11 n (Wi-Fi 4), ac (Wi-Fi 5), ax (Wi-Fi 6), Wi-Fi 6 (802.11ax), ac (Wi-Fi 5), ax (Wi-Fi 6), n (Wi-Fi 4), Wi-Fi 6 (802.11ax) Макс. скорость беспроводного соединения 1775 Мбит/с Поддержка USB-модема есть Функции и особенности режим моста, крепление на стену, UPnP AV-сервер, поддержка IPv6, поддержка Mesh Wi-Fi, Интернет-фильтр, Одновременная работа в двух диапазонах, Поддержка USB-модемов, Принт-сервер, Фильтрация по IP-адресам, Фильтрация по MAC-адресам, с поддержкой IPv6; с фильтрацией по IP-адресам; с фильтрацией по MAC-адресам Количество LAN-портов 4 Скорость портов 1 Гбит/с, 100 Мбит/с, 1 Гбит/с, 100 Мбит/с | Оборудование IT | 1 | шт | 1 | В наличии
2 | Шкаф для хранения СИЗ с комплектом 3 СИЗ | Тип: Напольный, металлический Габариты ШхГхВ мм: 590-610мм х 490-510мм х 1850-2000мм Покрытие / цвет: Полимерно-порошковое, цвет по согласованию с заказчиком min 4 стационарные полки Тип передней двери: Распашная Комплект 3 СИЗ состоит из: Штанга оперативная на напряжение 10 кВ - 3 шт Указатель напряжения на напряжение 6-10 кВ - 3 шт Универсальная штанга на напряжение 10 кВ - 3 шт Диэлектрические перчатки - 3 пары Заземление переносное на напряжение до 15 кВ - 3 пары Диэлектрические боты - 3 пары Защитные Очки - 3 шт Костюм дуговой защиты (min Сл-1): 3 шт. | Мебель | 1 | шт. | 1 | ФБ
3 | Шкаф для хранения инструмента с замком | Тип: Напольный, металлический Габариты ШхГхВ мм: 790-810мм х 490-510мм х 1800-2000мм min 5 полок (min нагрузка 100 кг на полку) Тип замка: Ключевой Покрытие / цвет: Полимерно-порошковое по согласованию с заказчиком Тип передней двери: Распашная | Мебель | 2 | шт. | 2 | ФБ
4 | Шкаф архивно-складской | Тип: Напольный, металлический Габариты ШхГхВ мм: 790-810мм х 490-510мм х 1800-2000мм min 4 полки Покрытие / цвет: Полимерно-порошковое по согласованию с заказчиком Тип передней двери: Распашная | Мебель | 4 | шт. | 4 | ФБ
5 | Столы под стенды | Деревянный стол с металлическими ножками (min нагрузка 100 кг) Габариты стола (1290-1310мм х 650-700мм) Цвет по согласованию с заказчиком | Мебель | 1 | шт. | 1 | ФБ
6 | Стенд Типовой комплект учебного оборудования «Модель электрической системы с узлом комплексной нагрузки», исполнение настольное с ноутбуком | Общие технические требования: 1. Электропитание от трехфазной сети переменного тока с номинальным линейным напряжением 380В, частотой 50 Гц. 2. Стенд должен иметь модульную конструкцию с размерами всех модулей не менее 248х200 мм и не более 450х200 мм с возможностью установки модулей в произвольном порядке. 3. Лицевые панели всех моделей должны быть окрашены белой порошковой полимерной краской. 4. На лицевых панелях всех модулей методом шелкографии должны быть нанесены мнемосхемы основных функциональных элементов. 5. Стенд должен быть укомплектован металлическими каркасами для крепления модулей. 6. Конструкция оборудования должна исключать непосредственный доступ к электрическим цепям высокого напряжения, другим опасным для человека воздействиям, исключать возможность попадания теплового, ультрафиолетового и лазерного излучения на кожу и в глаза человека. 7. Стенд должен предусматривать использование только встроенных приборов для проведения всех необходимых измерений по лабораторным работам. 8. Стенд должен предусматривать использование программного обеспечения, которое должно иметь следующие функции: – осциллографирование периодических сигналов с частотой выборки сигналов до 200 кГц; – регистрация изменения мгновенных сигналов во времени с частотой выборки сигналов до 200 кГц и длительностью не менее 5 мин; – автоматизация проведения экспериментов; – автоматическое снятие функциональных зависимостей; – отображение интерактивных функциональных схем выполнения экспериментов (мнемосхем) с индикацией сигналов и управлением системой; – реализация функций устройств релейной защиты и автоматики; – реализация режима передачи сигналов 2IO-Link; – измерение показателей качества электрической энергии; – исследование характеристик реле (реле-томограф); – моделирование электроэнергетических объектов управления в реальном времени. 9. Стенд должен обеспечивать возможность подключения защитного заземления. 10. Поставляемые товары должны быть обеспечены технической, эксплуатационной и сервисной документацией на русском языке. Состав стенда: 1. Модуль питания стенда. 2. Модуль трехфазной сети. 3. Модуль измерителя мощности. 4. Модуль измерительный. 5. Модуль «Измеритель скорости». 6. Модуль возбуждения. 7. Модуль «Частотный преобразователь». 8. Модуль однофазных трансформаторов. 9. Модуль линии электропередач. 10. Модуль выключателя. 11. Модуль синхронизации. 12. Модуль агрегата. 13. Модуль «Индуктивная нагрузка». 14. Модуль «Емкостная нагрузка». 15. Модуль «Активная нагрузка». 16. Модуль ввода-вывода . 17. Модуль «Электромашинная нагрузка». 18. Модуль «Автотрансформатор». 19. Модуль «Выпрямитель/Осветительная нагрузка». 20. Электромашинный агрегат. 21. Электромашинная нагрузка. 22. Ноутбук. 23. Программное обеспечение. 24. Каркас. 25. Комплект соединительных проводов и силовых кабелей. 26. Техническое описание стенда. 27. Методические указания к выполнению лабораторных работ. Технические характеристики стенда: – Электропитание от трехфазной сети с линейным напряжением: 380 В – Частота питающего напряжения 50 Гц – Потребляемая мощность, не более 750 ВА – Габаритные размеры не более 2600x700x500 мм – Масса, не более 180 кг Методические указания к выполнению лабораторных работ Должны содержать описание и схемы лабораторных испытаний, последовательность действий при выполнении испытаний, расчетные формулы, таблицы, рекомендации по обработке результатов. | Оборудование | 1 | шт. | 1 | ФБ
7 | мачтовая/столбовая подстанция 10(6)/0,4 кВ с трансформатором ТМГ-16 10/0,4 | Столбовая подстанция напряжением 10(6)/0,4 кВ с трансформатором мощностью от 16-- 63 кВА, напряжением 10(6)/0,4; соответствующим блоком предохранителей; с ситемой учета электроэнергии и автоматическими выключателми | Оборудование | 1 | шт. | 1 | ФБ
8 | автоматический пункт секционирования вакуумный (реклоузер) | Номинальное напряжение, кВ: 6(10) Номинальный ток, А: не менее 630 Номинальный ток отключения, кА: не менее 16 Механический ресурс, операций В-О: не менее 30 000 Коммутационный ресурс: при номинальном токе, операций В-О: не менее 30 000 при номинальном токе отключения, операций В-О: не менее 50 Собственное время отключения, мс: не более 25 Собственное время включения, мс: не более 35 мс Испытательное напряжение грозового импульса, кВ: не менее 75 Испытательное пятиминутное напряжение промышленной частоты, кВ: не менее 42 Максимальное количество циклов В-О, в час: не более 100 | Оборудование | 1 | шт. | 1 | ВБ
9 | блок микропроцессорной РЗА защиты присоединения 6 (10) кВ | Номинальный входной ток защиты: 2 – 5 А; Диапазон измерения токов: 0,1 – 50 А; Погрешность измерения, не более 2 %; Термическая устойчивость токовых входов (в течение 1 с) 200 А; Минимальное время срабатывания, не более 0,05 с; Коммутационная способность выходных реле: при переменном напряжении ( ~200-250 В ) 5 А; при постоянном напряжении (-200-250 В) 0,3 А; Напряжение питания (переменного или постоянного тока) 100 – 250 В. | Оборудование | 2 | шт. | 2 | ФБ
10 | ячейка КРУ с выкатным элементом и микропроцессорной РЗиА с сервисной тележкой | тип КРУ-СЭЩ-70(80) Номинальное напряжение, кВ: 6; 10. Номинальный ток главных цепей шкафов, А: 630-4 000 Номинальный ток отключения выключателя, встроенного в КРУ, кА: до 50 Тележка сервисная для обслуживания и ремонта вакуумных выключателей в выкатном исполнении. | Оборудование | 2 | шт. | 2 | ФБ
11 | ВЛЗ 10 кВ на усеченных ж/б опорах 1 пролет | Опора ЛЭП, типоразмер согласно стандарту типа опор СВ-95; Распиловка и монтаж опор внутри помещения согласно проекту заказчика | Оборудование | 2 | шт. | 2 | ФБ
12 | ВЛИ 0,4 кВ на усеченных ж/б опорах 1 пролет | Опора ЛЭП, типоразмер согласно стандарту типа опор СВ-95; Распиловка и монтаж опор внутри помещения согласно проекту заказчика | Оборудование | 2 | шт. | 2 | ФБ
13 | Робот-тренажер «Гоша» для обучения навыкам сердечно-легочной реанимации с включённой индикацией правильных действий | Характеристики: Длина робота не менее 100 см Масса: не более 14 кг Напряжение комплекта источника питания: 6-12 В Время непрерывной работы источника питания: не менее 24 ч Время приведения робота в режим ожидания после нажатия на кнопку «ВКЛ»: не более 2 с Сила нанесения прекардиального удара: 8 Дж Сила нажатия на грудную клетку: не менее 15 кГс Глубина продавливания грудной клетки: 3—5 см Угол запрокидывания головы для проведения вдоха: от 10 до 30° Объем вдыхаемого воздуха: не менее 300 мл Время имитации оживленного состояния робота (сужение зрачков и пульсация на сонной артерии): 1 мин. Тренажер с min тремя режимами работы: - состояние клинической смерти с включённой индикацией правильных действий; - состояние клинической смерти с отключённой индикацией правильных действий для проведения экзаменов и соревнований; - состояние комы. | Оборудование | 1 | шт. | 1 | ФБ
14 | Шкаф собственных нужд 0,4 кВ с АВР учебный | Шкаф СН 0,4 кВ с устройством АВР | Оборудование | 1 | шт. | 1 | В наличии
15 | СТЕНД ДЛЯ МОДЕЛИРОВАНИЯ СХЕМ ВКЛЮЧЕНИЯ ПРИБОРОВ УЧЁТА ЭЛЕКТРОЭНЕРГИИ (С ИМИТАТОРОМ НЕИСПРАВНОСТЕЙ И МАЛЫМ ЭНЕРГОПОТРЕБЛЕНИЕМ) | ТЕХНИЧЕСКИЕ ХАРАКТЕРИСТИКИ Электропитание от трехфазной сети переменного тока с нулевым и защитным проводниками: - напряжение (линейное), В: 380 - потребляемая мощность, ВА, не более: 150 - частота, Гц: 50 Ток через прибор учета электроэнергии, А, не более: - активная составляющая: 3,5; - индуктивная составляющая: 3,5; - емкостная составляющая: 3,5. Дискретность регулирования тока через прибор учета электроэнергии, %: 25 Класс защиты от поражения электрическим током: I Габаритные размеры, мм, не более: - длина по фронту: 1820 - ширина ортогонально фронту: 900 - высота: 1800 Масса, кг, не более: 100 Стенд-тренажер для моделирования схем включения приборов учёта электроэнергии и режимов коммутации внутренней электросети, имитации неисправностей в измерительных комплексах учета электроэнергии предназначена для организации практических занятий в корпоративных учебных центрах и университетах энергосбытовых предприятий, на учебных полигонах, для проведения чемпионатов и соревнований профессионального мастерства персонала по энергоучёту, конкурсов «Лучший по профессии» и т.п. Учебное оборудование обеспечивает отработку практических навыков и проверку знаний инженерно-технического персонала, осуществляющего деятельность по учету электрической энергии в процессах проведения инструментальных проверок схем включения измерительных комплексов электроэнергии (УУЭЭ). Стенд включает в себя нагрузочный щит и измерительный щит с имитатором для задания неисправностей преподавателем (тренером) с определенной вариативностью и последующим их отысканием учащимися. На универсальной съёмной монтажной панели стенда могут легко монтироваться и демонтироваться счетчики и навесная аппаратура любых изготовителей, также возможна замена счетчиков из стандартной комплектации на иные приборы учета и коммутационную аппаратуру по выбору заказчика, возможно и использование на стенде счетчиков и аппаратуры, уже имеющихся у заказчика. Основные функциональные возможности стенда-тренажера: 1. Стенд позволяет подключать однофазные и трехфазные приборы учета электрической энергии прямого и полукосвенного включения. 2. Стенд обеспечивает моделирование различных схем включения одно- и трехфазных приборов учёта электроэнергии и позволяет: изменять чередование фаз в 6-ти вариантах: АВС / АСB / CBA / CAB / BAC / BCA; подключать измерительные цепи напряжения к трансформаторам тока других фаз в 6-ти вариантах: UaIa, UbIb, UcIc / UaIa, UbIc, UcIb / UaIb, UbIa, UcIc / UaIb, UbIc, UcIa / UaIc, UbIa, UcIb / UaIc, UbIb, UcIa; изменять полярность «разворот» вторичных обмоток трансформаторов тока в 6-ти вариантах: (A)И1И2, (B)И1И2, (C)И1И2 / (A)И2И1, (B)И1И2, (C)И1И2 / (A)И1И2, (B)И2И1, (C)И1И2 / (A)И1И2, (B)И1И2, (C)И2И1 / (A)И2И1, (B)И2И1, (C)И1И2 / (A)И1И2, (B)И2И1, (C)И2И1 / (A)И2И1, (B)И1И2, (C)И2И1; обрывать цепь напряжения в 3-х вариантах: в фазе А/В/С; шунтировать вторичные обмотки трансформаторов тока в 6-ти вариантах: шунт. фазы А / шунт. фазы В / шунт. фазы С / шунт. фазы А и В / шунт. фазы В и С / шунт. фазы А и С; использовать трансформаторы тока с коэффициентами трансформации: в фазе «А» 5/5, в фазе «В» 5/5 или 20/5, в фазе «С» 5/5; подключать нагрузку до измерительного комплекса (в обход трансформаторов тока и приборов учета); моделировать обрыв нулевого провода в цепи осветительной нагрузки; обеспечивать все перечисленные варианты неисправностей в различных сочетаниях с заданной вариативностью; выдавать и принимать в измерительные цепи приборов учета стенда активной, индуктивной и ёмкостной нагрузки в различных комбинациях; устанавливать и подключать к приборам учета электрической энергии имеющиеся у пользователя устройства для организации АИИСКУЭ. | Оборудование | 2 | шт. | 2 | ФБ
16 | Стенд для разделки кабеля | Характеристики: Диаметр кабеля, мм: 1-30 Масса, кг: не более 8 Входов/ножей, шт: 1/1 Возможность подкдючения электроинструмента: есть Производительность: не менее 300 кг в смену Габаритные размеры, мм: не менее 350х150х150 Ручной/автоматический стриппер с фиксированными роликами и ножом. Есть возможность присоединения электроинструмента вместо рукоятки. Кабель протягивается нижним валом с посадочным местом конусообразной формы и просечкой (для сцепления), нож на верхнем вале разрезает изоляцию. Глубина прорезания регулируется опусканием и подниманием верхнего вала с помощью вентился сверху. 1 направляющая пластина с 3 отверстиями направляют кабель на вал. | Оборудование | 1 | шт. | 1 | ФБ
17 | Диэлектрическая подмость | Высота до 1 м, для одного человека | Оборудование | 1 | шт. | 1 | ФБ
18 | Электроизоляционная стремянка | Стеклопластик, мин. 5 ступеней | Оборудование | 1 | шт. | 1 | ФБ
19 | Контейнер металлический с самозакрывающейся крышкой для негорючих отходов | Металлический, с самозакрывающейся крышкой для негорючих отходов, объём - 5 л | Оборудование | 1 | шт. | 1 | В наличии
20 | Контейнер металлический с самозакрывающейся крышкой для горючих отходов | Металлический, с самозакрывающейся крышкой для горючих отходов, объём - 5 л | Оборудование | 1 | шт. | 1 | В наличии
21 | Инструмент для снятия полупроводящего слоя на кабелях с изоляцией из сшитого полиэтилена | Снятие полупроводящего экрана на высоковольтных кабелях с изоляцией из сшитого полиэтилена ∅ 35–70 мм Чистое и аккуратное снятие полупроводящего экрана по изоляции Прижим кабеля вращением рукоятки. Не менее 6 прижимных роликов Длина: не менее 250 мм Постоянное усилие прижима за счет пружин | Оборудование | 1 | шт. | 1 | ФБ
22 | Видеокамера со штативом | Вид носителя: перезаписываемая память (Flash) Максимальное разрешение съемки: 1920x1080 Zoom оптический: 30 Ручная фокусировка: Да Стабилизатор изображения: Да Размер ЖК-экрана, дюймов: 2.7 Форматы записи: 720p, 1080p, 1080i | Оборудование IT | 1 | шт. | 1 | ФБ
23 | Инструмент для снятия изоляции с кабелей из сшитого полиэтилена | Снятие жильной изоляции на высоковольтных кабелях с изоляцией из сшитого полиэтилена: 15–30 мм; Аккуратное снятие изоляции при помощи радиальных и продольных разрезов; Регулировочный винт для настройки глубины реза; Нож для продольной разделки изоляции; Нож для радиальной разделки изоляции; Регулируемая глубина реза снимаемой изоляции до 6 мм. | Оборудование | 1 | шт. | 1 | ФБ
24 | Штангельциркуль с глубиномером | Диапазоны измерений - 125-300 мм. Точность измерений - 0,05-0,1 мм. | Оборудование | 1 | шт. | 1 | ФБ
25 | Наборы торцевых головок 1/2 | Материал: Углеродистая сталь Размер головки, мм: от 10 до 36 Количество: не менее 14 шт. Размер головки, дюйм: не менее 1/2" | Оборудование | 1 | шт. | 1 | ФБ
26 | Набор рожковых ключей | Материал: сталь Размеры ключей: от 6 до 30 Не менее 10 ключей в наборе | Оборудование | 1 | шт. | 1 | ФБ
27 | Нож монтерский | Максимальная длина, в миллиметрах: 192 Материал режущей части: инструментальная сталь Тип: монтёрский диэлектрический | Оборудование | 1 | шт. | 1 | ФБ
28 | Бокорезы слесарно-монтажные | Длина: не менее 150 мм Диэлектрическое покрытие: есть | Оборудование | 1 | шт. | 1 | ФБ
29 | Ножницы секторные | Материал кабеля: алюминий/медь Материал рукояток-чехлов: пластик Максимальный диаметр кабеля: 75 мм Особенности: фиксатор ручек в закрытом положении Длина: не менее 400 мм | Оборудование | 1 | шт. | 1 | ФБ
30 | Динамометрический ключ | Вид ключа: Динамометрический Размер ключа: не менее 1/2" Длина, мм: не менее 400 | Оборудование | 1 | шт. | 1 | ФБ
31 | Пассатижи | Тип: комбинированные плоскогубцы диэлектрические Форма губок: прямая с полукругом и режущей кромкой Длина: не менее 160 мм | Оборудование | 1 | шт. | 1 | ФБ
32 | Напильник плоский | Тип: по металлу Форма: плоский Рабочая длина: от 250 мм Рукоятка: да | Оборудование | 1 | шт. | 1 | ФБ
33 | Рамка ножовочная | Назначение:по металлу Длина режущего полотна: не менее 300 мм Материал режущего полотна: быстрорежущая сталь | Оборудование | 1 | шт. | 1 | ФБ
34 | Метр складной пластиковый | Тип: складной метр Предел измерений длины, в метрах: до 2 Цена деления, в миллиметрах: до 1 | Оборудование | 1 | шт. | 1 | ФБ
35 | Лупа | Кратность увеличения: до 4 Форма линзы: круглая Диаметр линзы: 80-100 мм Материал линзы: стекло | Оборудование | 1 | шт. | 1 | ФБ
36 | Молоток | Тип молотка: слесарный Форма бойка: квадратная Материал бойка: сталь Материал ручки: стеклопластик Обрезиненная ручка: есть | Оборудование | 1 | шт. | 1 | ФБ
37 | Фен технический | Тип: Технический фен Номинальная потребляемая мощность: от 2000 Вт Температура: от 350 до 600 °С Поток воздуха: от 250 до 550 л/мин Особенности: Два режима воздушного потока | Оборудование | 1 | шт. | 1 | ФБ
38 | Инструментальная тележка | Система хранения: ящик Количество ящиков: 4 шт Инструмент в комплекте: нет Длина: от 750 мм Ширина: от 450 мм Высота: от 700 мм | Оборудование | 1 | шт. | 1 | ФБ
39 | Дрон с камерой | Тип мультикоптера: квадрокоптер (не менее 4 винтов) Время полета: min 35 мин. Высота полета: min 500 м Скорость набора высоты: min 2 м/с Скорость снижения: min 2 м/с Скорость полета: min 12 м/с Двигатель: бесколлекторный Функции: Active Track, Draw, Point of Interest, TapFly, автоматический взлет и посадка, вид от первого лица (FPV), возвращение в точку взлета, облет заданных точек, оповещение о запретных зонах Датчики: датчик визуального позиционирования, магнитометр, ультразвуковой датчик Разрешение видеосъемки: до 2160p (включительно) | Оборудование | 2 | шт. | 2 | ФБ
40 | Сварочный аппарат инверторный | Тип аппарата: сварочный инвертор Ручная дуговая сварка MMA: есть Сварочный ток (MMA): 20-160 А Сварочный ток (MIG/MAG): 160 А Напряжение на входе: 140-260 В Количество фаз питания: не менее 1 Тип выходного тока: постоянный Мощность: не менее 5.50 кВт Продолжительность включения при максимальном токе: не менее 70 % | Оборудование | 1 | шт. | 1 | ФБ
41 | Энерготестер (прибор для измерений показателей качества электрической энергии) | Технические характеристики: Габаритные размеры (навесной вариант) – не более 400×300×70 мм Масса не более 3 кг Область применения прибора: Измерения и регистрации параметров электрической энергии в однофазных и трехфазных электрических сетях: действующих значений напряжений и токов при синусоидальной и искаженной формах кривых; активной, реактивной и полной электрической мощности и энергии; Проверки работоспособности и правильности подключения энергетических измерительных преобразователей напряжения, тока, активной и реактивной мощности на местах их эксплуатации; Проверки работоспособности и правильности подключения однофазных и трехфазных счетчиков электрической энергии без разрыва токовых цепей; Измерения параметров вторичных цепей (мощности нагрузки) в системах учета электрической энергии; Измерения потерь электроэнергии. Регистрацию с последующей передачей на персональный компьютер (ПК) следующей информации: Статистических данных по ПКЭ: Количество измерений ПКЭ, попавших в нормально допускаемые пределы (НДП), предельно допускаемые пределы (ПДП) и не попавших в эти пределы в течение суток, при этом интервал усреднения для отклонения частоты составляет 10 с., для остальных ПКЭ 3 с., 10 мин., 2 ч глубина регистрации - 512 суток; Значений и длительностей провалов напряжения и перенапряжений; Значений кратковременной дозы фликера при интервале времени измерения 10 мин.; Значений ПКЭ по ГОСТ Р 51317.4.30 и параметров электрической сети со временем усреднения 3 сек., 10 мин. и 2 ч., глубина регистрации, не менее: - 36 часов для времени усреднения 3 с, - 12 месяцев при времени усреднения 10 мин, - 4 месяца при времени усреднения 2 ч; Регистрация данных, поступающих непосредственно с АЦП, с частотой 10 кГц (3 фазы напряжения и 3 фазы тока) в режиме записи цифровой осциллограммы, длительность регистрации - 1 час при отсутствии других архивов). Комплект поставки: Прибор для измерений показателей качества электрической энергии: не менее 1 2 Блок питания: не менее 1 3 Аккумуляторные батареи: не менее 4 4 Щупы тестерные 1 5 Программное обеспечение «Энергомониторинг» 4 6 Кабель для связи с ПК по USB 1 7 Упаковка (стандартная упаковка – тканевая сумка и картонная коробка) Внешняя антенна GPS 1 | Оборудование | 1 | шт. | 1 | ФБ
42 | Вольтамперфазометр | Технические характеристики: Время непрерывной работы не менее 6 часов Масса без принадлежностей, не более 0,5 кг Масса с принадлежностями не более 3 кг Габариты прибора, не более 150х95х34 мм Габариты сумки для переноски, не более 290х225х250 мм Прибор предназначен для эксплуатации в следующих условиях: температура окружающей среды -20...+55 °С; Индикация измеренных значений – на экране жидкокристаллического цветного дисплея диагональю 4.3" разрешением: не менее 480х272 пикс. Назначение вольтамперфазометра ВФМ-3: Вольтамперфазометр ВФМ-3 предназначен для одновременного измерения действующего значения трех фазных и трех линейных напряжений, силы переменного тока в трех цепях с одновременным вычислением активной, реактивной и полной мощностей в цепи, измерения частоты, угла сдвига фаз между фазными и линейными напряжениями, между токами и напряжениями, а также вывода векторной диаграммы напряжений и токов в трехфазных системах. Имеет встроенную функцию счетчика электроэнергии. ВФМ-3 может применяться при комплексных испытаниях защит генераторов, трансформаторов, линий, в цепях трансформаторов тока и напряжения, наладке фазочувствительных схем релейной защиты, для проверки правильности подключения счетчиков электроэнергии. | Оборудование | 1 | шт. | 1 | ФБ
43 | Прибор для измеренния показателей качества электроэнергии РЕСУРС-ПКЭ-1.7 или аналог | Отличительные особенности: Стационарный измеритель ПКЭ для непрерывного мониторинга качества электрической энергии Измерение показателей качества электрической энергии в соответствии с ГОСТ 30804.4.30-2013 (класс А и S) Функциональные возможности: Измерение ПКЭ по ГОСТ 30804.4.30-2013 (класс А, S), ГОСТ 32144-2013 Измерение параметров напряжения Измерение дозы фликера по ГОСТ Р 51317.4.15–99 Регистратор результатов измерений Область применения: Контроль качества электрической энергии; Автоматизированные информационно-измерительные системы контроля качества электрической энергии (АИИС КЭ) Измеряемые параметры: ПКЭ: Среднеквадратическое значение напряжения Отрицательное и положительное отклонения напряжения Установившееся отклонение напряжения Отклонение частоты Коэффициенты несимметрии напряжений по обратной и нулевой последовательностям Коэффициент искажения синусоидальности напряжения Коэффициент n-ой гармонической составляющей напряжения (n изменяется от 2 до 50) Коэффициент m-ой интергармонической составляющей напряжения (m изменяется от 1 до 49) Длительность и глубина провала напряжения Длительность прерывания напряжения Длительность и коэффициент временного перенапряжения Кратковременная и длительная дозы фликера Хранение результатов измерений: Статистические характеристики ПКЭ за 1 сутки – не менее 3 мес Статистические характеристики ПКЭ за 7 суток – не менее 1 года Параметры напряжения с временем измерения 10 с – не менее 9 суток Параметры напряжения с временем измерения 1 мин – не менее 9 суток Параметры напряжения с временем измерения 10 мин – не менее 9 суток Параметры напряжения с временем измерения 2 ч – не менее 30 суток Параметры провалов и временных перенапряжений – не менее 3000 событий Схемы подключений: Трехфазная трехпроводная Трехфазная четырехпроводная Однофазная двухпроводная Измерительные входы: Количество входов – не менее 3 Количество диапазонов – не менее 2 Номинальные действующие значения фазного/междуфазного напряжения не менее 57,7/100 В и не более 220/380 В Входное сопротивление приборов не менее 400 кОм Импульсные входы: Количество входов – не менее 2 Значение входного тока в состоянии «включено» – от 6 до 25 мА Условия эксплуатации: По устойчивости к климатическим воздействиям группa 4 по ГОСТ 22261–94 Диапазон температуры в рабочих условиях эксплуатации от минус 20°С до плюс 55°С Габаритные размеры (навесной вариант) – не более 300×250×70 мм Масса не более 3 кг Потребляемая мощность не более 10 В×А | Оборудование | 2 | шт. | 2 | ФБ
44 | Прибор для измерения показателей качества электрической энергии | Технические характеристики: Электропитание осуществляется напряжением переменного тока в диапазоне от 85 В до 265 В и частотой в диапазоне от 45 Гц до 55 Гц; Средний срок службы не менее 10 лет; Наработка на отказ не менее 70000 часов; Габаритные размеры: не более 200х150х50 мм Масса не более 0,6 кг Нормальное значение напряжения питающей сети переменного тока: 200-250 В Прибор предназначен для измерения и регистрации характеристик напряжения, а также временных характеристик и показателей качества электрической энергии в соответствии с ГОСТ 32144-2013, ГОСТ 33073-2014, ГОСТ 30804.4.30-2013, класс А, в однофазных и трехфазных (трех- и четырехпроводных) электрических сетях и системах электроснабжения с номинальной частотой 50 Гц. Прибор производит подстройку текущего времени под время «Национальной шкалы координированного времени Российской Федерации UTC (SU)» в соответствии с требованиями ГОСТ 30804.4.30-2013, класс А. Основные преимущества прибора: Широкие границы рабочих температур — от –40 до 55 °C (отсутствие дополнительных погрешностей). Используется в условиях жёсткой электромагнитной обстановки. Экранированный, ударопрочный, влагостойкий металлический корпус. Отсутствие внешних органов управления (прибор не требует предварительной настройки). Передача текущих показателей качества электроэнергии на персональный компьютер. Легкий и быстрый ввод в эксплуатацию. Эксплуатация в автономном режиме, а также в составе автоматических систем контроля качества электроэнергии. Широкие возможности ПО для анализа электросети. | Оборудование | 2 | шт. | 2 | ФБ
45 | Осциллограф настольный | Полоса пропускания до 150 МГц Количество каналов не менее 2 Максимальная частота дискретизации в реальном времени 1 Гвыб / с (один канал), 500 Мвыб / с (двухканальный) Встроенный источник сигнала есть, не менее 1 канала Входные параметры Развязка вход DC, AC, GND Входное сопротивление не менее 1 МОм ± 2 %, ≤ 20 пФ ± 3 пФ Установка коэффициента затухания датчика не менее 1 Х, 10 Х, 100 Х, 1000 Х Максимальное входное напряжение ± 300 В, САТI, САТII Горизонтальная система Коэффициент развёртки 2 нс / дел - 100 с / дел Погрешность временной базы ± 50 ppm (в любой промежуток времени больше 1 мс) Интерполяция формы волны sin (х) / х Размер буффера не менее 8 Мб Точность измерения временного интервала однократный: ± (1 интервал выборки + 100ppm x чтение + 0,6 нс) больше 16 средних значений: ± (1 интервал выборки + 100ppm x измеренное значение + 0,6 нс) интервал выборки = секунды / сетка ÷ 200 Вертикальная система Вертикальное разрешение не менее 8 - битное разрешение, одновременная выборка для каждого канала Вертикальная развёртка не менее 2 мВ / дел - 10 В / дел Время нарастания сигнала не менее 2,4 нс Диапазон вертикального смещения ≤ 200мВ / дел, ± 1 В > 200 мВ / дел, ± 50 В Математические операции сложение, вычитание, умножение, деление, БПФ БПФ окна: Хенинга, Хаминга, Блекмена, Бартлетта, алгоритм прямоугольников Ограниченная полоса пропускания не менее 20 МГц Низкочастотный отклик ≤ 10 Гц (на входе BNC) Точность вертикального усиления в режиме «выборка» / «усреднение» точность 10 В / дел - 10 мВ / дел составляет ± 3% в режиме «выборка» / «усреднение» точность 5 мВ / дел - 2 мВ / дел составляет ± 4 % Система синхронизации Типа триггера фронт, импульс, видео, наклон, тайм-аут, по нарастанию / спаду, внешний запуск, UART, LIN, CAN, SPI, I2C Режимы триггера автоматический, нормальный, одиночный Источник триггера CH1, CH2, EXT, EXT / 5, AC Line Способ соединения DC, AC, шумоподавление, высокочастотное подавление, низкочастотное подавление Чувствительность триггера по фронту DC (CH1, CH2): 1 дел от постоянного тока до 10 МГц 2 дел от 100 МГц до максимального диапазона DC (EXT): 200 мВ от постоянного тока до 100 МГц DC (EXT / 5): 1 В от постоянного тока до 100 МГц AC: затухание сигналов ниже 10 Гц отклонение высокой частоты: подавление низких частот сигнала затухания при частоте более 80 кГц отклонение низкой частоты: подавление сигналов с частотой ниже 150 кГц Диапазон уровня триггера CH1, CH2: ± 4 делений от центра дисплея EXT: ± 1,2 В EXT / 5: ± 6 В Точность триггерного уровня относительно сигналов, имеющих время подъема и падения ≥20 нс CH1, CH2: 0,2 делений × вольт / деление в пределах ± 4 деления от центрального дисплея; EXT: ± (заданное значение 6% + 40 мВ) EXT / 5: ± (заданное значение 6% + 200 мВ ) Диапазон удержания триггера 8 нс ~ 10 с Запуск по видео сигналу Тип видео триггера CH1, CH2: от пика к пику амплитуда 2 деления EXT: не менее 400 мВ EXT / 5: не менее 2 В Формат сигнала и частота поля поддержка NTSC, PAL Диапазон удержания триггера не менее 100 нс ~ 10 с Запуск по длительности импульса Режим запуска положительная полярность импульса >, <, =, ≠ отрицательная полярность импульса >, <, =, ≠ Точка запуска триггера равно: осциллограф срабатывает, когда задний фронт импульса пересекает уровень запуска не равно: если импульс уже указанной ширины, точка срабатывания является падающим фронтом в противном случае, когда длительность импульса больше , чем «ширина импульса», в заданное время, осциллограф запускается меньше: триггерной точкой является задний фронт больше: осциллограф срабатывает, когда импульс продолжается больше времени, указанного в качестве ширины импульса Диапазон удержания триггера не менее 8 нс ~ 10 с Запуск по тайм-ауту Режим запуска запуск по возрастающему / ниспадающему фронту Диапазон удержания триггера не менее 8 нс ~ 10 с Запуск по наклону Режим запуска положительный наклон >, <, =, ≠ отрицательный наклон >, <, =, ≠ Точка запуска триггера равно: осциллограф срабатывает, когда наклон формы волны равен заданному наклону не равно: осциллограф срабатывает, когда наклон формы волны не равен настройке. меньше: осциллограф срабатывает, когда наклон формы волны меньше установленного наклона больше: осциллограф срабатывает, когда наклон формы волны превышает установленный наклон Диапазон удержания триггера не менее 8 нс ~ 10 с Альтернативный триггер CH1 внутренний триггер: фронт, ширина импульса, видео, наклон CH2 внутренний триггер: фронт, ширина импульса, видео, наклон Запуск по частоте Разрешение считывания не менее 0,1 Гц / 4 бита Точность 100 ppm (менее 10 кГц) 50 ppm (более 10 кГц) Диапазон частот переменный ток, от 4 Гц номинальной полосы пропускания Система измерения Измерение курсора разница напряжений между курсорами △В разность напряжений между курсорами ΔV разница во времени между курсорами ΔT обратная величина ΔT, в герцах (1/ΔT) Автоматическое измерение частота, период, среднее, пиковое значение, среднеквадратичное значение цикла, минимум, максимум, время нарастания, время спада, положительная ширина, отрицательная ширина, нижнее, среднее, верхнее значение, амплитуда, выброс, предустановка, разность фаз нарастающего и спадающего фронта, положительный и отрицательный рабочий цикл, BWIDTH、FRF、FFR、LRR、LRF、LFR、LFF Общие характеристики Тип дисплея не менее 7 дюймов TFT ЖК - экран, не менее 800 * 480 точек Подсветка дисплея есть Яркость регулируемая Питание: напряжение 120-240 В, частота 45-66 Гц, мощность не более 40 Вт Рабочая температура от 0 °С до 50 °С Рабочая влажность при ≤+40°C, ≤ 90% при +41°C ~ 50°C, ≤60% Рабочая высота рабочая до 3000 м хранения до 15000 м Интерфейс передачи данных USB Габариты не более 350 мм х 150 мм х 190 мм Вес не более 1,9 кг | Оборудование | 6 | шт. | 6 | ФБ
46 | Набор пластиковых лотков | Форм-фактор: лоток Материал: ABS пластик Размер лотков / ящиков, ДхШхВ, мм: от 300*200*150 Количество лотков / ящиков: от 10 шт. | Оборудование | 1 | шт | 1 | ФБ
Рабочее место учащегося
Требования к обеспечению зоны (коммуникации, площадь, сети и др.):
Площадь зоны: не менее 30 кв.м.
Освещение: Допустимо верхнее искуственное освещение (не менее 300 люкс)
Интернет : Подключение к беспроводному интернету
Электричество: Подключения к сети 220/380 В (220 и/или 380)
Контур заземления для электропитания и сети слаботочных подключений : требуется
Покрытие пола: бетон - 30 м2 на всю зону
Подведение/ отведение ГХВС: не требуется
Подведение сжатого воздуха: не требуется
№ | Наименование | Краткие (рамочные) технические характеристики | Вид | Количество | Единица измерения | Итоговое количество | Источник финансирования
1 | Парта ученическая одинарная | Материал: МДФ/ЛДСП, цвет по согласованию с заказчиком Габариты столешницы ШхГхВ мм: 640-660мм х 590-610мм х 740-760мм | Мебель | 1 | шт (на 1 раб.место) | 24 | ФБ
2 | Стул ученический | Стул: Ширина 460-480 мм x Глубина 490-500 мм x Высота 830-850 мм Материал каркаса: металл, дерево Материал сиденья: пластик Мягкость сиденья и спинки: жесткое Цвет: по согласованию с заказчиком | Мебель | 1 | шт (на 1 раб.место) | 24 | ФБ
Рабочее место преподавателя/мастера производственного обучения
Требования к обеспечению зоны (коммуникации, площадь, сети и др.):
Площадь зоны: не менее 10 кв.м.
Освещение: Допустимо верхнее искуственное освещение (не менее 300 люкс)
Интернет : Подключение к беспроводному интернету
Электричество: Подключения к сети 220/380 В (220 и/или 380)
Контур заземления для электропитания и сети слаботочных подключений : требуется
Покрытие пола: бетон - 10 м2 на всю зону
Подведение/ отведение ГХВС: не требуется
Подведение сжатого воздуха: не требуется
№ | Наименование | Краткие (рамочные) технические характеристики | Вид | Количество | Единица измерения | Итоговое количество | Источник финансирования
1 | Ноутбук | CPU c минимальными характеристиками: Ядер – 6, Потоков – 6, Базовая частота - 3.60 ГГц, Максимальная частота - 4.3 ГГц, Кэш 1-го уровня - 64K (на ядро), Кэш 2-го уровня - 256K (на ядро), Кэш 3-го уровня - 9 Мб, Технологический процесс - 14 нм, Размер кристалла - 149 мм2, Максимальная температура ядра - 100 °C, Максимальная температура корпуса (TCase) - 72 °C / min RAM 16 GB / SSD min 512 GB / GPU с минимальными характеристиками: Количество потоковых процессоров - 384, Частота ядра - 1122 МГц, Частота в режиме Boost - 1242 МГц, Количество транзисторов - 1,870 млн, Технологический процесс - 28 нм, Энергопотребление (TDP) - 23 Вт, Тип памяти - DDR3, Максимальный объём памяти - 4 Гб, Ширина шины памяти - 64 бит, Частота памяти - 4000 МГц, Пропускная способность памяти - 40.10 Гб/с / ОС / 15.6" Full HD (1920x1080) / Оптическая мышь Наличие лицензионного ПО: Редактор документов в формате doc, docx, таблиц xls, xlsx, презентаций ppt, pptx | Оборудование IT | 1 | шт. | 1 | ФБ
2 | Стул для преподавателя | Конструктивные особенности: с газлифтом, с колесами (роликами), с подлокотниками, с поясничным упором, с газлифтом, с колесами (роликами), с подлокотниками, с поясничным упором Функциональные особенности: мягкое сиденье, спинка из сетки Максимальная нагрузка: до 120 кг Материал крестовины: металл или пластик Материал обивки: сетка/текстиль | Мебель | 2 | шт. | 2 | ФБ
3 | Стол для преподавателя | Столешница МДФ/ЛДСП, цвет по согласованию с заказчиком Габариты столешницы ШхГхВ мм: 1300-1310мм х 600-610мм х 750-760мм | Мебель | 1 | шт. | 1 | ФБ
4 | МФУ лазерный цветной | МФУ лазерное с интерфейсами: Wi-Fi, Ethernet (RJ-45), USB, AirPrint, USB 2.0 | Оборудование IT | 1 | шт. | 1 | ФБ
Охрана труда и техника безопасности
№ | Наименование | Краткие (рамочные) технические характеристики | Вид | Количество | Единица измерения | Итоговое количество | Источник финансирования
1 | Аптечка | Набор перевязочных материалов, инструментов и приспособлений, предназначенных для оказания первой помощи | Охрана труда | 1 | шт. | 1 | ВБ
2 | Огнетушитель | Огнетушитель ОП-4(3), ABCE | Техника безопасности | 1 | шт. | 1 | В наличии
3 | Кулер для воды | Установка: напольный Установка бутылки: верхняя Нагрев: есть Мощность нагрева: min 550 Вт | Охрана труда | 1 | шт. | 1 | ВБ

## Виды (hidden)
Мебель
Оборудование
Оборудование IT
Программное обеспечение
Охрана труда
Техника безопасности
Учебные пособия