## Базовый ИЛ
1. | Зона под вид работ | Родовспоможение и перинатальный уход
Количество рабочих мест зоны: |  | 12
Код и наименование профессий или специальностей согласно ФГОС СПО |  | 31.02.01 Лечебное дело 31.02.02 Акушерское дело 34.02.01 Сестринское дело
Требования к обеспечению зоны (коммуникации, площадь, сети, количество рабочих мест и др.):
Площадь зоны: ____ кв.м.
Освещение: _____ (вид освещения и источника)
Интернет: Подключение к _______ интернету (проводному и/или беспроводному)
Электричество: Подключения к сети ___ В (220 и/или 380)
Контур заземления для электропитания и сети слаботочных подключений: ___ (требуется или не требуется)
Покрытие пола: ___ (вид покрытия)
Подведение/ отведение ГХВС: ___ (требуется или не требуется)
Подведение сжатого воздуха: ___ (требуется или не требуется)
Общая зона
№ | Наименование | Краткие (рамочные) технические характеристики | Вид |  |  | Итоговое количество (шт.)
1 | Весы медицинские | Заполняются образовательной организацией в соответствии с потребностями | Оборудование |  |  | 1
2 | Зажим кровоостанавливающий | Заполняются образовательной организацией в соответствии с потребностями | Оборудование |  |  | 1
3 | Интерактивная сенсорная панель | Заполняются образовательной организацией в соответствии с потребностями | Оборудование IT |  |  | 1
4 | Кресло гинекологическое | Заполняются образовательной организацией в соответствии с потребностями | Мебель |  |  | 1
5 | Кровать акушерская | Заполняются образовательной организацией в соответствии с потребностями | Мебель |  |  | 1
6 | Кушетка медицинская смотровая | Заполняются образовательной организацией в соответствии с потребностями | Мебель |  |  | 1
7 | Манипуляционный стол | Заполняются образовательной организацией в соответствии с потребностями | Мебель |  |  | 1
8 | Модель для введения внутриматочной спирали | Заполняются образовательной организацией в соответствии с потребностями | Оборудование |  |  | 1
9 | Модель дна женского таза | Заполняются образовательной организацией в соответствии с потребностями | Оборудование |  |  | 1
10 | Модель женского таза с мышцами и органами | Заполняются образовательной организацией в соответствии с потребностями | Оборудование |  |  | 1
11 | Модель женской промежности | Заполняются образовательной организацией в соответствии с потребностями | Оборудование |  |  | 1
12 | Модель кровообращения плода | Заполняются образовательной организацией в соответствии с потребностями | Оборудование |  |  | 1
13 | Модель молочной железы вне периода лактации | Заполняются образовательной организацией в соответствии с потребностями | Оборудование |  |  | 1
14 | Модель одеваемая молочной железы | Заполняются образовательной организацией в соответствии с потребностями | Оборудование |  |  | 1
15 | Модель патологии матки | Заполняются образовательной организацией в соответствии с потребностями | Оборудование |  |  | 1
16 | Модель патологии яичника | Заполняются образовательной организацией в соответствии с потребностями | Оборудование |  |  | 1
17 | Модель плаценты | Заполняются образовательной организацией в соответствии с потребностями | Оборудование |  |  | 1
18 | Модель развития эмбриона | Заполняются образовательной организацией в соответствии с потребностями | Оборудование |  |  | 1
19 | Модуль для обследования родовых путей | Заполняются образовательной организацией в соответствии с потребностями | Оборудование |  |  | 1
20 | Молокоотсос | Заполняются образовательной организацией в соответствии с потребностями | Оборудование |  |  | 1
21 | Муляж женского таза | Заполняются образовательной организацией в соответствии с потребностями | Оборудование |  |  | 1
22 | МФУ | Заполняются образовательной организацией в соответствии с потребностями | Оборудование IT |  |  | 1
23 | Набор для экстренного приема родов | Заполняются образовательной организацией в соответствии с потребностями | Оборудование |  |  | 1
24 | Ростомер медицинский | Заполняются образовательной организацией в соответствии с потребностями | Оборудование |  |  | 1
25 | Симулятор (беременная, рожающая) | Заполняются образовательной организацией в соответствии с потребностями | Оборудование |  |  | 1
26 | Система хранения | Заполняются образовательной организацией в соответствии с потребностями | Мебель |  |  | 1
27 | Стойка-тележка для сбора отходов в отделении | Заполняются образовательной организацией в соответствии с потребностями | Оборудование |  |  | 1
28 | Тренажер (женский) для катетеризации мочевого пузыря | Заполняются образовательной организацией в соответствии с потребностями | Оборудование |  |  | 1
29 | Тренажер (женский) для постановки очистительной клизмы | Заполняются образовательной организацией в соответствии с потребностями | Оборудование |  |  | 1
30 | Ширма 3-секционная | Заполняются образовательной организацией в соответствии с потребностями | Мебель |  |  | 1
31 | Шкаф медицинский | Заполняются образовательной организацией в соответствии с потребностями | Мебель |  |  | 1
32 | Электроотсос (аспиратор) медицинский универсальный | Заполняются образовательной организацией в соответствии с потребностями | Оборудование |  |  | 1
Рабочее место учащегося № |  |  | 1
Количество рабочих мест: |  |  | 12
№ | Наименование | Краткие (рамочные) технические характеристики | Вид | Количество (шт.) | Количество раб. мест | Итоговое количество (шт.)
1 | Тренажер акушерский для оказания акушерского пособия | Заполняются образовательной организацией в соответствии с потребностями | Оборудование | 1 | на 1 р.м. | 12
2 | Весы для новорождённого | Заполняются образовательной организацией в соответствии с потребностями | Оборудование | 1 | на 1 р.м. | 12
3 | Грелка резиновая | Заполняются образовательной организацией в соответствии с потребностями | Оборудование | 1 | на 1 р.м. | 12
4 | Емкости для дезинфекции | Заполняются образовательной организацией в соответствии с потребностями | Оборудование | 1 | на 1 р.м. | 12
5 | Емкости для медицинских отходов | Заполняются образовательной организацией в соответствии с потребностями | Оборудование | 1 | на 1 р.м. | 12
6 | Катетер резиновый для выведения мочи | Заполняются образовательной организацией в соответствии с потребностями | Оборудование | 1 | на 1 р.м. | 12
7 | Комплект медицинского инструментария | Заполняются образовательной организацией в соответствии с потребностями | Оборудование | 1 | на 1 р.м. | 12
8 | Кукла плода, манекен новорождённого для ухода | Заполняются образовательной организацией в соответствии с потребностями | Оборудование | 1 | на 1 р.м. | 12
9 | Лента сантиметровая измерительная | Заполняются образовательной организацией в соответствии с потребностями | Оборудование | 1 | на 1 р.м. | 12
10 | Модель для обучения самообследованию молочной железы | Заполняются образовательной организацией в соответствии с потребностями | Оборудование | 1 | на 1 р.м. | 12
11 | Муляж последа | Заполняются образовательной организацией в соответствии с потребностями | Оборудование | 1 | на 1 р.м. | 12
12 | Пузырь для льда | Заполняются образовательной организацией в соответствии с потребностями | Оборудование | 1 | на 1 р.м. | 12
13 | Стетоскоп акушерский | Заполняются образовательной организацией в соответствии с потребностями | Оборудование | 1 | на 1 р.м. | 12
14 | Стол | Заполняются образовательной организацией в соответствии с потребностями | Мебель | 1 | на 2 р.м. | 6
15 | Стул | Заполняются образовательной организацией в соответствии с потребностями | Мебель | 1 | на 1 р.м. | 12
16 | Термометр медицинский | Заполняются образовательной организацией в соответствии с потребностями | Оборудование | 1 | на 1 р.м. | 12
17 | Тонометр механический | Заполняются образовательной организацией в соответствии с потребностями | Оборудование | 1 | на 1 р.м. | 12
18 | Торс беременной женщины для наружного акушерского осмотра | Заполняются образовательной организацией в соответствии с потребностями | Оборудование | 1 | на 1 р.м. | 12
19 | Тренажер для гинекологического осмотра | Заполняются образовательной организацией в соответствии с потребностями | Оборудование | 1 | на 1 р.м. | 12
20 | Тренажер для пальпации молочных желез | Заполняются образовательной организацией в соответствии с потребностями | Оборудование | 1 | на 1 р.м. | 12
21 | Фонендоскоп | Заполняются образовательной организацией в соответствии с потребностями | Оборудование | 1 | на 1 р.м. | 12
Рабочее место преподавателя/мастера производственного обучения
№ | Наименование | Краткие (рамочные) технические характеристики | Вид |  |  | Итоговое количество (шт.)
1 | Компьютер (системный блок, монитор, клавиатура, мышь) | Заполняются образовательной организацией в соответствии с потребностями | Оборудование IT |  |  | 1
2 | Стол | Заполняются образовательной организацией в соответствии с потребностями | Мебель |  |  | 1
3 | Стул | Заполняются образовательной организацией в соответствии с потребностями | Мебель |  |  | 1
Охрана труда и техника безопасности
№ | Наименование | Краткие (рамочные) технические характеристики | Вид |  |  | Итоговое количество (шт.)
1 | Аптечка | Заполняются образовательной организацией в соответствии с потребностями | Охрана труда |  |  | 1
2 | Бахилы | Заполняются образовательной организацией в соответствии с потребностями | Техника безопасности |  |  | 12
3 | Кулер | Заполняются образовательной организацией в соответствии с потребностями | Охрана труда |  |  | 1
4 | Маски медицинские одноразовые | Заполняются образовательной организацией в соответствии с потребностями | Техника безопасности |  |  | 12
5 | Огнетушитель | Заполняются образовательной организацией в соответствии с потребностями | Охрана труда |  |  | 1
6 | Перчатки | Заполняются образовательной организацией в соответствии с потребностями | Техника безопасности |  |  | 12
7 | Санитайзер | Заполняются образовательной организацией в соответствии с потребностями | Охрана труда |  |  | 1

## Вариативная часть
№ | Наименование | Краткие (рамочные) технические характеристики | Вид | Итоговое количество (шт.)
Мебель
1 | Доска магнитно-маркерная | Заполняются образовательной организацией в соответствии с потребностями | Мебель | 1
2 | Доска магнитно-меловая | Заполняются образовательной организацией в соответствии с потребностями | Мебель | 1
3 | Контейнер для отходов А | Заполняются образовательной организацией в соответствии с потребностями | Мебель | 1
4 | Контейнер для отходов Б | Заполняются образовательной организацией в соответствии с потребностями | Мебель | 1
5 | Контейнер для отходов В | Заполняются образовательной организацией в соответствии с потребностями | Мебель | 1
6 | Корзина для мусора | Заполняются образовательной организацией в соответствии с потребностями | Мебель | 1
7 | Медицинская раковина с локтевым смесителем | Заполняются образовательной организацией в соответствии с потребностями | Мебель | 1
8 | Стеллаж | Заполняются образовательной организацией в соответствии с потребностями | Мебель | 1
9 | Стол для санитарной обработки новорожденных | Заполняются образовательной организацией в соответствии с потребностями | Мебель | 1
10 | Стол медицинский | Заполняются образовательной организацией в соответствии с потребностями | Мебель | 1
11 | Стол пеленальный для новорожденных | Заполняются образовательной организацией в соответствии с потребностями | Мебель | 1
12 | Стул медицинский | Заполняются образовательной организацией в соответствии с потребностями | Мебель | 1
13 | Стул с пюпитром | Заполняются образовательной организацией в соответствии с потребностями | Мебель | 1
14 | Тумба | Заполняются образовательной организацией в соответствии с потребностями | Мебель | 1
15 | Тумба медицинская | Заполняются образовательной организацией в соответствии с потребностями | Мебель | 1
16 | Тумба с мойкой | Заполняются образовательной организацией в соответствии с потребностями | Мебель | 1
17 | Шкаф для документов | Заполняются образовательной организацией в соответствии с потребностями | Мебель | 1
18 | Шкаф для одежды | Заполняются образовательной организацией в соответствии с потребностями | Мебель | 1
19 | Шкаф медицинский | Заполняются образовательной организацией в соответствии с потребностями | Мебель | 1
Оборудование IT
1 | Акустическая система | Заполняются образовательной организацией в соответствии с потребностями | Оборудование IT | 1
2 | Веб-камера | Заполняются образовательной организацией в соответствии с потребностями | Оборудование IT | 1
3 | Компьютер (системный блок, монитор, клавиатура, мышь) | Заполняются образовательной организацией в соответствии с потребностями | Оборудование IT | 1
4 | МФУ | Заполняются образовательной организацией в соответствии с потребностями | Оборудование IT | 1
5 | Мышь компьютерная | Заполняются образовательной организацией в соответствии с потребностями | Оборудование IT | 1
6 | Ноутбук | Заполняются образовательной организацией в соответствии с потребностями | Оборудование IT | 1
7 | Проектор | Заполняются образовательной организацией в соответствии с потребностями | Оборудование IT | 1
8 | Экран для проектора | Заполняются образовательной организацией в соответствии с потребностями | Оборудование | 1
9 | Тележка для зарядки и хранения ноутбуков | Заполняются образовательной организацией в соответствии с потребностями * Количество ячеек для зарядки ноутбуков зависит от количества ноутбуков в Зоне по виду работ | Оборудование IT | 1
Учебное оборудование и программное обеспечение
1 | Манекен младенеца | Заполняются образовательной организацией в соответствии с потребностями | Оборудование | 1
2 | Манекен ребенка | Заполняются образовательной организацией в соответствии с потребностями | Оборудование | 1
3 | Манекен-симулятор для проведения сердечно-легочной реанимации | Заполняются образовательной организацией в соответствии с потребностями | Оборудование | 1
4 | Манекен для сестринского дела многофункциональный | Заполняются образовательной организацией в соответствии с потребностями | Оборудование | 1
5 | Манекен имитации родов многофункциональный | Заполняются образовательной организацией в соответствии с потребностями | Оборудование | 1
6 | Модель беременной женщины для отработки практических навыков | Заполняются образовательной организацией в соответствии с потребностями | Оборудование | 1
7 | Модель для демонстрации процесса родов | Заполняются образовательной организацией в соответствии с потребностями | Оборудование | 1
8 | Модель женского костного таза с черепом новорожденного | Заполняются образовательной организацией в соответствии с потребностями | Оборудование | 1
9 | Модель новорожденного | Заполняются образовательной организацией в соответствии с потребностями | Оборудование | 1
10 | Модель области промежности для восстановления целостности после разрыва | Заполняются образовательной организацией в соответствии с потребностями | Оборудование | 1
11 | Модель ребенка 1 мес | Заполняются образовательной организацией в соответствии с потребностями | Оборудование | 1
12 | Робот-манекен роженицы с новорожденным | Заполняются образовательной организацией в соответствии с потребностями | Оборудование | 1
13 | Робот-симулятор новорожденного | Заполняются образовательной организацией в соответствии с потребностями | Оборудование | 1
14 | Симулятор для остановки послеродового кровотечения | Заполняются образовательной организацией в соответствии с потребностями | Оборудование | 1
15 | Тренажер – накладка для внутримышечных, подкожных и внутрикожных инъекций | Заполняются образовательной организацией в соответствии с потребностями | Оборудование | 1
16 | Тренажер ведения родов интерактивный | Заполняются образовательной организацией в соответствии с потребностями | Оборудование | 1
17 | Тренажер гинекологический расширенный | Заполняются образовательной организацией в соответствии с потребностями | Оборудование | 1
18 | Тренажер для гинекологического осмотра | Заполняются образовательной организацией в соответствии с потребностями | Оборудование | 1
19 | Тренажер для катетеризации женского мочевого пузыря | Заполняются образовательной организацией в соответствии с потребностями | Оборудование | 1
20 | Тренажер для отработки навыков обследования беременной | Заполняются образовательной организацией в соответствии с потребностями | Оборудование | 1
21 | Тренажер для отработки навыков приема Леопольда с электронным контролером | Заполняются образовательной организацией в соответствии с потребностями | Оборудование | 1
22 | Тренажер отработки навыков гинекологического осмотра комбинированный | Заполняются образовательной организацией в соответствии с потребностями | Оборудование | 1
23 | Тренажер сердечно-легочной реанимации новорожденного с электронным контролером | Заполняются образовательной организацией в соответствии с потребностями | Оборудование | 1
24 | Тренажер-для обработки забора мазков (женский) | Заполняются образовательной организацией в соответствии с потребностями | Оборудование | 1
25 | Тренажер-накладка для отработки навыков катетеризации (женский) | Заполняются образовательной организацией в соответствии с потребностями | Оборудование | 1
26 | Фантом самообследования груди | Заполняются образовательной организацией в соответствии с потребностями | Оборудование | 1
Оборудование
1 | Амниотом, многоразового использования | Заполняются образовательной организацией в соответствии с потребностями | Оборудование | 1
2 | Аппарат для получения кислорода для экстренной помощи, многоразового использования | Заполняются образовательной организацией в соответствии с потребностями | Оборудование | 1
3 | Аппарат искуственной вентиляции легких с электроприводом для транспортировки пациентов | Заполняются образовательной организацией в соответствии с потребностями | Оборудование | 1
4 | Аппарат отслеживания частоты сердечных сокращений плода | Заполняются образовательной организацией в соответствии с потребностями | Оборудование | 1
5 | Весы медицинские | Заполняются образовательной организацией в соответствии с потребностями | Оборудование | 1
6 | Диспенсер для бумажных полотенец | Заполняются образовательной организацией в соответствии с потребностями | Оборудование | 1
7 | Дозатор для жидкого мыла и антисептиков | Заполняются образовательной организацией в соответствии с потребностями | Оборудование | 1
8 | Жгут венозный | Заполняются образовательной организацией в соответствии с потребностями | Оборудование | 1
9 | Имитатор родов с двумя новорожденными (мальчик и девочка) | Заполняются образовательной организацией в соответствии с потребностями | Оборудование | 1
10 | Инкубатор для новорожденного | Заполняются образовательной организацией в соответствии с потребностями | Оборудование | 1
11 | Инкубатор стандартный | Заполняются образовательной организацией в соответствии с потребностями | Оборудование | 1
12 | Инфузионный насос | Заполняются образовательной организацией в соответствии с потребностями | Оборудование | 1
13 | Камера видеонаблюдения | Заполняются образовательной организацией в соответствии с потребностями | Оборудование | 1
14 | Каталка больничная, с электропитанием | Заполняются образовательной организацией в соответствии с потребностями | Оборудование | 1
15 | Концентратор кислородный | Заполняются образовательной организацией в соответствии с потребностями | Оборудование | 1
16 | Корцанг | Заполняются образовательной организацией в соответствии с потребностями | Оборудование | 1
17 | Кровать акушерская для родовспоможения | Заполняются образовательной организацией в соответствии с потребностями | Оборудование | 1
18 | Кровать функциональная | Заполняются образовательной организацией в соответствии с потребностями | Оборудование | 1
19 | Кровать/стол для родов, с электропитанием | Заполняются образовательной организацией в соответствии с потребностями | Оборудование | 1
20 | Кукла для педиатрии | Заполняются образовательной организацией в соответствии с потребностями | Оборудование | 1
21 | Лампа ультрафиолетовая бактерицидная | Заполняются образовательной организацией в соответствии с потребностями | Оборудование | 1
22 | Ларингоскоп интубационный жесткий, многоразового использования | Заполняются образовательной организацией в соответствии с потребностями | Оборудование | 1
23 | Лоток прямоугольный | Заполняются образовательной организацией в соответствии с потребностями | Оборудование | 1
24 | Манекен-модель акушерская | Заполняются образовательной организацией в соответствии с потребностями | Оборудование | 1
25 | Модуль системы мониторинга состояния пациента, дыхательный | Заполняются образовательной организацией в соответствии с потребностями | Оборудование | 1
26 | Модуль системы мониторинга состояния пациента, электрокардиографический | Заполняются образовательной организацией в соответствии с потребностями | Оборудование | 1
27 | Монитор пациента | Заполняются образовательной организацией в соответствии с потребностями | Оборудование | 1
28 | Монитор электрокардиографический | Заполняются образовательной организацией в соответствии с потребностями | Оборудование | 1
29 | Набор для акушерских /гинекологических операций, не содержащий лекарственные средства, многоразового использования | Заполняются образовательной организацией в соответствии с потребностями | Оборудование | 1
30 | Набор для акушерской помощи на дому | Заполняются образовательной организацией в соответствии с потребностями | Оборудование | 1
31 | Набор реанимационный неонатальный | Заполняются образовательной организацией в соответствии с потребностями | Оборудование | 1
32 | Насос инфузионный | Заполняются образовательной организацией в соответствии с потребностями | Оборудование | 1
33 | Отсасыватель медицинский портативный с принадлежностями | Заполняются образовательной организацией в соответствии с потребностями | Оборудование | 1
34 | Предметное стекло | Заполняются образовательной организацией в соответствии с потребностями | Оборудование | 1
35 | Пульсоксиметр | Заполняются образовательной организацией в соответствии с потребностями | Оборудование | 1
36 | Ростомер медицинский | Заполняются образовательной организацией в соответствии с потребностями | Оборудование | 1
37 | Светильник для осмотра /терапевтических процедур передвижной | Заполняются образовательной организацией в соответствии с потребностями | Оборудование | 1
38 | Светильник операционный | Заполняются образовательной организацией в соответствии с потребностями | Оборудование | 1
39 | Система допплеровская фетальная | Заполняются образовательной организацией в соответствии с потребностями | Оборудование | 1
40 | Система мониторинга физиологических показателей одногопациента для интенсивной/общей терапии | Заполняются образовательной организацией в соответствии с потребностями | Оборудование | 1
41 | Стол для реанимации новорожденных | Заполняются образовательной организацией в соответствии с потребностями | Оборудование | 1
42 | Стол пеленальный | Заполняются образовательной организацией в соответствии с потребностями | Оборудование | 1
43 | Столик для забора крови | Заполняются образовательной организацией в соответствии с потребностями | Оборудование | 1
44 | Столик для забора крови со стульчиком | Заполняются образовательной организацией в соответствии с потребностями | Оборудование | 1
45 | Столик манипуляционный | Заполняются образовательной организацией в соответствии с потребностями | Оборудование | 1
46 | Столик процедурный | Заполняются образовательной организацией в соответствии с потребностями | Оборудование | 1
47 | Сумка для доставки стекол с мазками в лабораторию | Заполняются образовательной организацией в соответствии с потребностями | Оборудование | 1
48 | Тазомер | Заполняются образовательной организацией в соответствии с потребностями | Оборудование | 1
49 | Тазомер акушерский | Заполняются образовательной организацией в соответствии с потребностями | Оборудование | 1
50 | Увлажнитель кислорода медицинский | Заполняются образовательной организацией в соответствии с потребностями | Оборудование | 1
51 | Укладка экстренной помощи при кровотечении (акушерская) | Заполняются образовательной организацией в соответствии с потребностями | Оборудование | 1
52 | Установка передвижная анестезиологическая | Заполняются образовательной организацией в соответствии с потребностями | Оборудование | 1
53 | Устройство для обогрева младенца / новорожденного | Заполняются образовательной организацией в соответствии с потребностями | Оборудование | 1
54 | Холодильник | Заполняются образовательной организацией в соответствии с потребностями | Оборудование | 1
55 | Шкаф для лекарственных средств одностворчатый | Заполняются образовательной организацией в соответствии с потребностями | Оборудование | 1
56 | Шкаф для хранения лекарственных средств | Заполняются образовательной организацией в соответствии с потребностями | Оборудование | 1
57 | Шкаф медицинский | Заполняются образовательной организацией в соответствии с потребностями | Оборудование | 1
58 | Штатив медицинский для внутривенных вливаний | Заполняются образовательной организацией в соответствии с потребностями | Оборудование | 1
59 | Щипцы акушерские | Заполняются образовательной организацией в соответствии с потребностями | Оборудование | 1
60 | Электрическая медицинская кушетка | Заполняются образовательной организацией в соответствии с потребностями | Оборудование | 1
Охрана труда и техника безопасности
1 | Дезинфинфицирующее средство (антисептик) | Заполняются образовательной организацией в соответствии с потребностями | Охрана труда | 1
2 | Диспенсер для антисептика | Заполняются образовательной организацией в соответствии с потребностями | Охрана труда | 1
3 | Диспенсер для мыла | Заполняются образовательной организацией в соответствии с потребностями | Охрана труда | 1
4 | Медицинская шапочка | Заполняются образовательной организацией в соответствии с потребностями | Техника безопасности | 1
5 | Медицинские перчатки | Заполняются образовательной организацией в соответствии с потребностями | Техника безопасности | 1
6 | Медицинский костюм, | Заполняются образовательной организацией в соответствии с потребностями | Техника безопасности | 1
7 | Медицинский халат | Заполняются образовательной организацией в соответствии с потребностями | Техника безопасности | 1
8 | Полотенцедержатель | Заполняются образовательной организацией в соответствии с потребностями | Охрана труда | 1
9 | Рециркулятор настенный для дезинфекции воздуха в присутствии людей, предназначен для школ, больниц площадь от 30 до 80 кв м | Заполняются образовательной организацией в соответствии с потребностями | Охрана труда | 1

## Общая зона (hidden)
Наименование | Краткие (рамочные) технические характеристики | Вид | Количество | Единица измерения | Итоговое количество | Подсчет | Базовая или вариативная часть
Кровать акушерская | Кровать для родовспоможения предназначена для размещения рожениц во время родового акта и для выполнения акушерских неполосных операций и манипуляций, применяется в родильных отделениях больниц и роддомах. Оснащена съемным сегментированным матрасом, жесткими пластиковыми спинками, регулировочными механизмами положения.Имеет трансформирующуюся раму из квадратных полых труб, усиливающих поперечин и соединительных деталей.Основание изготовлено из листовой стали.Покрытие стальных деталей полимерно-порошковая эмаль, ложе имеет перфорацию для естественного движения воздуха.Нагрузочную способность до 135 кг.Секции позволяют менять положение пациентки (спинка - угол наклона, тазовая или сидение - выдвижная конструкция).Оснащена самоориентирующимися колесами с тормозными фиксаторами и серыми шинками. Пластиковые спинки снимаются Обивка матраса и подколенных опор из винилит кожи. Сдвижная тазовая секция в собранном виде. Пневмопривод регулирует угол наклона спинки, позволяет настраивать положение кровати вместе с пациенткой. Длина не менее 1710 не более 2000 Ширина не менее 1000 не более 1038 Высота ложа не менее 850 не более 940 мм | Мебель | 2 | шт. | 2 | 3 | Вариативная часть
Аппарат отслеживания частоты сердечных сокращений плода | Предназначен для эффективного отслеживания состояния плода и будущей матери. Прибор состоит из памяти, аккумулятора, принтера, которые в него встроены, а также цветного жидкокристаллического экрана. Прибор состоит не менее 5,0 и не более 8,0 Отображаются не менее 6 разных режимов Анализ данных по 10-балльной шкале Фишера.В работе могут быть активированы 6 экранов(с укрупненным шрифтом/с опцией выведения на экран сразу нескольких кривых/мониторинг двойни/фиксация трендов/общий мониторинг плода/отображение ЧСС плода).Дисплей цветной, экран жидкокристаллический с сенсорным управлением.Высокочувствительные датчики одноплодная беременность. Диапазон измерения ЧСС плода 30-250 уд/мин.Диапазон измерения ЧСС матери15-300 уд/мин.Вес не менее 5,0 и не более 8,0, размеры не менее 42х25х34 не более 50х40х40 | Оборудование | 2 | шт. | 2 | 1 | Вариативная часть
Весы медицинские | медицинские, электронные, с вынесенным табло, предел взвешивания не менее 200 кг | Оборудование | 1 | шт. | 1 | 1 | Вариативная часть
Встроенная система хранения | Шкаф для муляжей, симуляторов и расходных материалов, материал ЛСДП, размеры 1500х350х2200 мм (ШхГхВ) | Мебель | 1 | шт. | 1 | 1 | Базовая часть
Детская кроватка | Кровать предназначена для размещения детей в возрасте от 1 года до 5 лет. Изменение углов наклона ложа в сторону головы и в сторону ног осуществляется с помощью гребенок. Кровать установлена на 4 медицинских колесах диаметром 125 мм, из их 2 с тормозом. Наличие положений «Тренделенбург» и «АнтиТренделенбург». Односекционное ложе выполнено из стального перфорированного листа. Боковые ограждения регулируются по высоте и фиксируются специальной защелкой. | Мебель | 1 | шт. | 1 | 1 | Вариативная часть
Весы электронные для новорождённого | предел взвешивания до 20 кг | Оборудование | 1 | шт. | 1 | 1 | Вариативная часть
Диспенсер для бумажных полотенец | Диспенсер для полотенец, белый, ABS пластик. Предназначен для экономичного расхода бумажных полотенец. Изготовлен из противоударного пластика. Универсальное решение для туалетных и ванных комнат высокой и средней проходимости. Отвечает всем требованиям гигиены. | Оборудование | 1 | 1 шт на 15 рабочих мест | 1 | 1 | Вариативная часть
Дозатор для жидкого мыла и антисептиков | Модель компактного и комфортного в эксплуатации локтевого дозатора. Диспенсер предназначен для дозирования моющих средств, жидкого мыла, антисептиков. В комплект поставки с дозатором входят помпы из пластика, одна предназначена для дозирования наливного мыла, другая для антисептического жидкого средства. Дополнительно приобретается еврофлакон, в базовую комплектацию не входит. Дозатор совместим с флаконами прямоугольной формы и объемом 1 л | Оборудование | 1 | 1 шт на 15 рабочих мест | 1 | 2 | Вариативная часть
Дозатор для жидкого мыла и антисептиков | настенный | Оборудование | 1 | шт. | 2 | 2 | Вариативная часть
Имитатор родов с двумя новорожденными (мальчик и девочка) | анатомическая модель нижней части туловища беременной женщины с проксимальными фрагментами нижних конечностей. Для имитации нормальных и трудных родов при различных положениях и предлежаниях плода с соблюдением биомеханизма родов, пособий при родах и защиты промежности. | Оборудование | 1 | шт. | 2 | 1 | Вариативная часть
Инкубатор для новорожденного | Устройство, предназначенное для создания комфортной среды для новорожденных путем поддержания необходимой температуры. Устройство используется в в отделениях патологии новорожденных, реанимации и интенсивной терапии в родильных домах, в неонатальных центрах реабилитации, располагая всеми необходимыми элементами для полноценного выхаживания и наблюдения медицинским персоналомх. | Оборудование | 2 | шт. | 2 | 1 | Вариативная часть
Инкубатор стандартный | Застекленная конструкция, оборудованная автосистемой подачи кислорода, системой подогрева, системой управления и приспособлением для увлажнения воздуха. | Оборудование | 1 | шт. | 1 | 1 | Вариативная часть
Интерактивная доска | Дисплей не менее 75 дюймов, сенсорный экран, доступ в интернет по проводной и беспроводной сети, встроенный компьютер | Оборудование IT | 1 | шт. | 1 | 1 | Вариативная часть
Тренажер ведения родов интерактивный | представляет собой комплекс, состоящий из моделей части тела роженицы, плода и мультимедийного обеспечения.Тренажер установлен на столе с электромеханическим подъёмником | Оборудование | 1 | шт. | 1 | 1 | Вариативная часть
Инфузионный насос | панель управления, дисплей отображающий скорость и объём вливания | Оборудование | 1 | шт. | 2 | 2 | Вариативная часть
Инфузионный насос | шприцевой | Оборудование | 1 | шт. | 1 | 2 | Вариативная часть
Камера видеонаблюдения | IP-видеокамера с картой памати , количество эффективных пикселей не менее 1920×1080 | Оборудование | 1 | шт | 1 | 1
Компьютер персональный | 6 ядерный процессор с частотой 3,7 Ггц и интегрированным видеядром,SSD 256 Гб, 8 Гб ОЗУ, БП 450 Вт | Оборудование IT | 1 | шт. | 1 | 1 | Вариативная часть
Концентратор кислородный | производительность 7-10л в минуту | Оборудование | 1 | шт. | 1 | 1 | Вариативная часть
Кресло гинекологическое | Гинекологическое кресло с электроприводом. Подколенники (2 штуки). Ручной или ножной пульт управления. Тазик из нержавеющей стали. Упоры для рук с мягкими съёмными чехлами | Мебель | 1 | шт. | 1 | 2 | Базовая часть
Кресло гинекологическое | Гинекологическое кресло с электроприводом. Подколенники (2 штуки); Ручной или ножной пульт управления; Тазик из нержавеющей стали; Упоры для рук с мягкими съёмными чехлами | Мебель | 1 | шт. | 1 | 2 | Базовая часть
Кровать акушерская | регулировка кровати с помощью гидропривода, угол наклона спинной секции до 60, панели до 45 Габариты не менее Длина, мм 2030 Ширина, мм 900 Высота, мм 500 | Мебель | 1 | шт. | 1 | 3 | Базовая часть
Кровать акушерская | Кровать акушерская. Боковые поручни из стали с покрытием полипропилена. Встроенные элементы управления на боковых поручнях. V-образвный вырез в ложе и матрасе для сбора жидкостй. Ножная педаль, механическая система перемещения для регулировки положения. Сьемная секция для ног- высокопрочный алюминиевый сплав; высоту можно регулировать. Ручная CPR c демпфером. Тренделенбург одной кнопкой. Центральный замок. Аккумулятор. | Мебель | 1 | шт. | 1 | 3 | Базовая часть
Кукла для педиатрии | Тренажер представляет собой манекен новорожденного мальчика, размер тела и пропорции которого аналогичны телосложению новорожденного.Модель имеет набор программных ключей для отработки навыков ухода за ребёнком при различных причинах беспокойства | Оборудование | 1 | шт. | 2 | 1 | Вариативная часть
Кушетка медицинская смотровая | Кушетка смотровая, с подъемом головной секции Габаритные размеры: 1900 * 600 * 550 мм | Мебель | 1 | шт. | 1 | 2 | Базовая часть
Кушетка медицинская | Нагрузка, более кг: 130 Вес, не более кг: 30, 1950х594х520 мм(ДхШхВ) Конструкция: разборная Каркас: металлический Угол наклона подголовника, °: от 0° до 30°, бесступенчатый | Мебель | 1 | шт. | 1 | 1 | Вариативная часть
Кушетка медицинская смотровая | Внешние размеры не более (В х Ш х Г), мм 560x1960x730 -Обивка – полумягкая -Цвета обивки: белый -Регулировка угла наклона подголовника: от 0° до 45° – бесступенчатая. | Мебель | 1 | шт. | 2 | 2 | Базовая часть
Лоток прямоугольный | 600 х 400 х 20 нержавеющая сталь | Оборудование | 1 | шт. | 2 | 1 | Вариативная часть
Манекен младенеца | Анатомически точный полноростовой манекен, выполненный в натуральную величину. Манекен позволяет отрабатывать навыки проведения базовой сердечно-лёгочной реанимации (СЛР) у младенцев.Размер от 55х30х13 см | Оборудование | 2 | шт. | 2 | 1 | Вариативная часть
Манекен ребенка | Представляет собой анатомическую модель ребёнка не старше 3х лет. Шея, руки и ноги подвижны во всех суставах. Модель торса выполнена из материалов, визуально и пальпаторно имитирующих ткани человеческого тела. Размеры не менее 870х320х150 мм | Оборудование | 2 | шт. | 2 | 1 | Вариативная часть
Манекен-симулятор для проведения сердечно-легочной реанимации | Тренажёр для отработки сердечно-лёгочной реанимации (СЛР) с визуальным отображением потока крови. Предназначен для обучения персонала медицинских и немедицинских учреждений манипуляциям по оказанию первой помощи. В процессе тренинга имеется возможность контроля глубины и частоты нажатий. Тип Торс Визуализация кровотока от сердца к мозгу Есть Сенсор глубины и скорости компрессий Есть Движение грудной клетки при ИВЛ Есть Наклоны головы и подъем подбородка для открытия дыхательных путей Есть Система дыхательных путей Не дышит, одноразовые легкие Ребра, мечевидный отросток Есть Кликер (звуковое оповещение) Есть Длина 59 см Вес 3,1 кг/6,8 фунтов (включая батареи питания) Вес в упаковке 5,3 кг (брутто), 4,3 кг (нетто) Габариты упаковки 37х26х62 см Температура работы От 15°C до 30°C (от 59°F до 86°F) Температура хранения От -10°C до 40°C (от 14°F до 122°F) Влажность Относительная влажность от 5% до 95% Питание Сетевой адаптер (100-260 V на входе, 9 V 1 A на выходе), 6 батареек типа C | Оборудование | 1 | шт | 1 | 1 | Вариативная часть
Манипуляционный стол | Используется для размещения, хранения и перевозки медикаментов, медицинского инструментария , медицинских расходных материалов. Столик представляет собой конструкцию в виде каркаса, 2 или 3 полок или 2 полок и 1 ящика. Длина: 790±100 мм, ширина: 480±100 мм, высота: 917±100 мм. | Мебель | 1 | шт. | 1 | 2 | Базовая часть
Манипуляционный стол | Используется для размещения, хранения и перевозки медикаментов, медицинского инструментария , медицинских расходных материалов. Столик представляет собой конструкцию в виде каркаса, 2 или 3 полок или 2 полок и 1 ящика.Длина: 790±100 мм, ширина: 480±100 мм, высота: 917±100 мм. | Мебель | 4 | шт. | 4 | 2 | Базовая часть
Многофункциональный манекен для сестринского дела | Манекен имитирует туловище взрослого человека с головой, верхними и нижними конечностями. Предназначен для отработки различных методов ухода, оказания первой помощи.методов ухода, оказания первой помощи; транспортировки; отработки внутривенных инъекций; для отработки внутримышечных инъекций; для отработки навыков катетеризации, промывания мочевого пузыря у мужчин и женщин; отработки навыков постановки клизмы; для отработки ухода за глазами и ушами; для отработки навыков ухода за полостью рта, зубами отсасывания мокроты, ингаляции кислорода; для отработки установки назального зонда и промывания желудка; для исследования молочных желез и ухода за ними; для ухода за пролежнями Материал поливинилхлорид; двухкомпонентный пластик холодного отверждения; силикон с реалистичными тактильными ощущениями, натуральный цвет кожных покровов.Вес не менее 15,0 и не более 20,0, габариты не менее 154x45x22 не более 170х55х30 | Оборудование | 1 | шт. | 1 | 1 | Вариативная часть
Многофункциональный манекен имитации родов | Манекен имитирует модель беременной женщины в натуральную величину с верхними и нижними конечностями. предназначен для демонстрации процесса родов, отработки различных методов помощи в родах, СЛР, интубации, ухода за роженицей и новорожденным, для гигиенического ухода, мытья головы, расчесывания. | Оборудование | 2 | шт. | 2 | 1 | Вариативная часть
Модель беременной женщины для отработки практических навыков | Тренажер позволяет проводить обучение методам антенатальной диагностики и навыкам проведения приемов Леопольда, матка наполняется воздухом. Конструкция подразумевает размещение в полости тренажера плода в различных положениях | Оборудование | 1 | шт. | 2 | 1 | Вариативная часть
Модель для демонстрации процесса родов | Модель представляет собой нижнюю часть туловища женщины в натуральную величину. Предназначен для демонстрации процесса родов, отработки родовспоможения и защиты промежности в родах, для отработки акушерских приемов обследования роженицы, в том числе приемов Леопольда.Материал поливинилхлорид; двухкомпонентный пластик холодного отверждения; силикон.Кожа гибкая, эластичная, устойчивая к повреждениям; с реалистичными тактильными ощущениями и натуральным цветом кожных покровов, съемная передняя брюшная стенка, манекен плода (девочка).Манекен плода должен быть изготовлен из эластичного материала, с гибкими ручками и ножками.Должно быть механическое устройство с ручкой, на которое крепится плод.Вес манекенане менее 3,0 и не более 8,0 Размер не менее 40х25х20 и не более 50х30х40 | Оборудование | 2 | шт. | 2 | 1 | Вариативная часть
Модель женского костного таза с черепом новорожденного | Модель состоит из 2 тазовых, крестцовой и копчиковой костей и черепа новорожденного, который присоединен к основанию при помощи гибкого соединения и может быть зафиксирован в любом положении. Изготовлено из ПВХ. | Оборудование | 1 | шт. | 1 | 1 | Вариативная часть
Модель нижней части туловища роженицы с набором моделей раскрытия шейки матки | Тренажер позволяет обучать обследованию шейки матки для определения оценки по Бишопу от последней стадии беременности до первой стадии родов. Тренажер изготовлен из материала с высокой эластичностью, прочностью и упругостью (мягкая резина и жесткий пластик) | Оборудование | 1 | шт. | 1 | 1 | Вариативная часть
Модель новорожденного | Модель имитирует тело новорожденного в полный рост с реалистичным внешним видом. Предназначена для отработки навыков обработки новорожденного, общего ухода за новорожденным и оценки физического развития.для отработки навыков обработки новорожденного, общего ухода за новорожденным и оценки физического развития: (измерение окружности головы, грудной клетки, родничка, взвешивание.). Материал силикон. Кожа мягкая на ощупь, гибкие конечности, пальпируються анатомические ориентиры- грудина, ключица, ребра.Нижние веки подвижны, Наличие большого родничкаразмером не менее 2,0х2,5см.Вес не менее 2,5 и не более 4,0, размеры не менее 48x19x10и не более 60х20х20 | Оборудование | 2 | шт. | 2 | 1 | Вариативная часть
Модель новорожденной девочки с пуповиной | Модель имитирует новорожденную девочку в полный рост с пуповиной и плацентой. Предназначена для наглядной демонстрации кровообращения плода через плаценту и пуповину, для отработки навыков обработки новорожденного, общего ухода и оценки физического развития, для обучения пеленанию, смене подгузника. Материал поливинилхлорид; двухкомпонентный пластик холодного отверждения; силикон. Кожа с реалистичными тактильными ощущениями, натуральный цвет кожных покровов.Должна быть плацента и пуповина для катетеризации пупочной вены и артерии, наложения лигатуры на пуповину, отработки забора пупочной венозной крови.Вес манекена не менее 1,1 и не более 4,0, размеры не менее 48x19x10 и не более 50х20х15 | Оборудование | 2 | шт. | 2 | 1 | Вариативная часть
Модель области промежности для восстановления целостности после разрыва | Тренажер представляет собой модель области промежности в виде блока со съемной кожей с имитацией разрыва 1-й степени. Кожа области промежности выполнена из эластичного мягкого полимера и обладает достаточной прочностью и упругостью для многократного наложения и снятия швов | Оборудование | 1 | шт. | 1 | 1 | Вариативная часть
Монитор пациента | работает от сети с сенсорным управлением, основные параметры жизнедеятельности | Оборудование | 1 | шт. | 1 | 1 | Вариативная часть
Набор реанимационный неонатальный | Набор для оказания реанимационной помощи новорожденным для оказания специализированной скорой медицинской помощи на догоспитальном этапе. | Оборудование | 2 | шт. | 2 | 1 | Вариативная часть
Отсасыватель медицинский портативный с принадлежностями | вакуумный, электрический | Оборудование | 1 | шт. | 2 | 1 | Вариативная часть
Пеленальный столик | Стол пеленальный. Размеры Д×Г×В, мм: от 1010×720×1000±4. Изготовлен из ЛДСП. Под основной поверхностью расположена 1 стационарная полка.Возможна комплектация мягким матрасом, покрытым винилискожей. | Мебель | 2 | шт. | 2 | 1 | Вариативная часть
Пульсоксиметр | пальчиковый | Оборудование | 1 | шт. | 2 | 1 | Вариативная часть
Тренажер гинекологический расширенный | Тренажер является моделью нижней половины женского туловища с проксимальными фрагментами бедер и предназначен для освоения практики гинекологического осмотра. В комплект тренажера входят сменные модули | Оборудование | 1 | шт. | 1 | 1 | Вариативная часть
Робот-манекен роженицы с новорожденным | полноразмерная, автоматизированные роды, несколько клинических сценариев | Оборудование | 1 | шт. | 2 | 1 | Вариативная часть
Робот-симулятор новорожденного | Манекен имитирует тело новорожденного с верхними и нижними конечностями в натуральную величину. Предназначен для отработки навыков обработки новорожденного, общего ухода за новорожденным и оценки физического развития.Материал пластизоль. Кожа мягкая на ощупь, эластичная, аналогичная коже новорожденного ребенка. Наличие родничков, гибкость конечностей и суставов, видимые анатомические ориентиры грудина, ключица, ребра, грудино-ключично-сосцевидные мышцы, пупочная впадина. Вес не менее 3,0 и не более 3,5.Отработка навыков:возможность переодевать младенца, менять подгузники, пеленать, измерение окружности головы, грудной клетки, роста, родничка, взвешивание, умывание, гигиенические процедуры. | Оборудование | 1 | шт. | 1 | 1 | Вариативная часть
Симулятор (беременная, рожающая) | Тренажер представляет комплект моделей полноростовой беременной женщины и доношенного плода. Демонстрация и отработка приема осложнённых родов. Модель плода, выполненную с подвижными конечностями (сгибаются в локтях и коленях), можно фиксировать в тазовом и головном предлежаниях.Размеры (ДхШхВ): не менее 1790 х 400 х 350 мм | Оборудование | 1 | шт. | 1 | 2 | Базовая часть
Симулятор (беременная, рожающая) | Тренажер представляет комплект моделей полноростовой беременной женщины и доношенного плода. Демонстрация и отработка приема осложнённых родов. Модель плода, выполненную с подвижными конечностями (сгибаются в локтях и коленях), можно фиксировать в тазовом и головном предлежаниях.Размеры (ДхШхВ): не менее 1790 х 400 х 350 мм | Оборудование | 1 | шт. | 1 | 2 | Базовая часть
Симулятор для остановки послеродового кровотечения | Манекен представляет собой нижнюю часть туловища женщины в натуральную величину. Предназначен для обучения навыкам родовспоможения, в том числе навыкам остановки послеродового кровотечения. Материал поливинилхлорид; двухкомпонентный пластик холодного отверждения; силикон.Кожа мягкая на ощупь, с реалистичными тактильными ощущениями, натуральный цвет кожных покровов. Передняя брюшная стенка съемная, прозрачная. Должны быть сменные модули половых органов с маткой и цервикальным каналом, стадии раскрытия шейки матки, быть плацента и пуповина, модуль матки через 48 часов после родов, быть сосуды, подведенные к модулю маткию. Вес не менее 5,6 и не более 7,0,Размер не менее 40x47x20 не более 50х50х30 | Оборудование | 2 | шт. | 2 | 1 | Вариативная часть
Система хранения | Шкаф для муляжей, симуляторов и расходных материалов, материал ЛСДП, размеры 800х600х2200 мм (ШхГхВ) | Мебель | 2 | шт. | 2 | 2 | Базовая часть
Система хранения | Шкаф для муляжей, симуляторов и расходных материалов, материал ЛСДП, размеры 500х400х2200 мм (ШхГхВ) | Мебель | 1 | шт. | 1 | 2 | Базовая часть
Стол для санитарной обработки новорожденных | Стол для санитарной обработки новорожденных. Стол установлен на 4 колёсных опорах диаметром 75 мм с тормозом. Стол предназначен для размещения новорожденных при проведении санитарной обработки, осмотра, пеленания, измерения роста и других процедур. | Мебель | 1 | шт. | 1 | 1 | Вариативная часть
Стол пеленальный | Стол обеспечивает условия для проведения медикаментозной обработки, физиотерапевтических процедур, пеленания и одевания грудных и новорожденных детей. Допустимо наличие металлического штатива с четырьмя колёсами с тормозами. Столешница со съёмными, либо несъемными бортами высотой не менее 120 мм. Матрас в съёмном непромокаемом гигиеническом чехле. Выдвижной лоток для белья. Полки для медицинского инструментария и лекарственных средств. Держатели под дезинфицирующие растворы. Высота от пола до поверхности столешницы, не более 90 см. Размеры столешницы, не менее: длина 60 см, ширина 55 см. Нагрузка на столешницу, не более 25кг. Нагрузка на полку боковую, не более 4 кг. Высота боковых стенок столешницы,не менее 10 см. В комплектации должно быть: паспорт изделия, инструкция по эксплуатации. | Оборудование | 2 | шт. | 2 | 1 | Вариативная часть
Стол пеленальный для новорожденных | Размеры не менее ВхГхШ мм 870х660х690; ЛДСП, белый | Мебель | 1 | шт. | 2 | 1 | Вариативная часть
Столик для забора крови | Размеры не менее ДхШхВ, мм 550х370х900 металл, кожезаменитель, белый | Оборудование | 1 | шт. | 1 | 1 | Вариативная часть
Столик для забора крови со стульчиком | Размеры не менее ДхШхВ, мм 550х370х900; высота сиденья не более 500 мм, металл, кожезаменитель, белый | Оборудование | 1 | шт. | 1 | 1 | Вариативная часть
Столик манипуляционный | Предназаначен для размещения медицинских инструментов, медикаменто, аппаратуры в ЛПУ. Каркас - трубопрофильный квадратного сечения. Труба каркаса - не менее 20*20 мм. Покрытие каркаса - эпоксидно-порошковое. Полки - не менее 1 и не более 3 шт. Материал полок - нержавеющая сталь. Колеса - не менее 4 шт, 2 из которых с тормозным механизмом. Высота - не менее 800 мм, не более 900 мм, глубина - не менее 400, не более 500 мм, ширина - не менее 600, не более 700 мм. | Оборудование | 3 | шт. | 3 | 1 | Вариативная часть
Столик процедурный | Столик предназначен для размещения на нем инструмента, материалов, медикаментов в кабирнетах врачей, перевязочных, операционных, на постах медицинских сестер в отделениях больниц, в клиниках, поликлиниках и других медицинских учреждениях. Полки - не менее 1 шт, не более 3 шт, ящиков - не менее 2, не более 4 шт. Нагрузка на полку - не менее 8 кг. нагрузка на ящик - не менее 5 кг. Материал каркаса - металл с полимерно-порошковым покрытием. Колеса - не менее 4 шт., 2 из них с тормозным механизмом. Высота - не менее 800 мм, не более 900 мм, ширина - не менее 400, не более 500 мм, длина - не менее 600, не более 700 мм. | Оборудование | 4 | шт. | 4 | 1 | Вариативная часть
Тазомер акушерский | металлический многоразовый | Оборудование | 1 | шт. | 2 | 1 | Вариативная часть
Тренажер – накладка для внутримышечных, подкожных и внутрикожных инъекций | Тренажер представляет собой накладку, фиксирующуюся на выбранной области тела. Модель выполнена из материала, визуально и пальпаторно имитирующего кожу, подкожную жировую ткань человека, мышечный слой. Тренажер предназначен для отработки навыков внутрикожных, подкожных и внутримышечных инъекций. Прочное основание накладки предотвращает проникновение иглы за ее пределы. | Оборудование | 10 | шт. | 10 | 1 | Вариативная часть
Тренажер для гинекологического осмотра | Тренажер является моделью нижней половины женского туловища с проксимальными фрагментами бедер и предназначен для освоения практики гинекологического осмотра | Оборудование | 1 | шт. | 1 | 1 | Вариативная часть
Тренажер для катетеризации женского мочевого пузыря | анатомически точную модель нижней части туловища женщины. Материал наружных половых органов повторяет вид и структуру человеческой кожи. | Оборудование | 1 | шт. | 2 | 1 | Вариативная часть
Тренажер обследования шейки матки | Фантом представляет собой1. Нормальная матка с придатками 2. Выраженный загиб матки кпереди. 3. Выраженный загиб матки назад. Матка с кистой яичника. Матка с кистой маточной трубы. Матка с миомой. Воспалительный процесс в матке в сочетании с пороком маточных придатков.Сменные шейки матки, должно быть Нормальная шейка матки. Хронический цервицит. Острый цервицит. 1. Воспалительная киста шейки матки (киста Бонерта). 2. Полипы шейки матки. Аденома шейки матки. 1. Нормальная матка. 2. ¬Полип эндометрия. 3. Гиперплазия эндометрия. 4. Миома матки. 5. Ранняя стадия рака тела матки. 6. Запущенная стадия рака тела матки. 7. IV стадия рака тела матки. нижнюю часть туловища женщины в натуральную величину. Предназначен для проведения обследования, диагностики нормальной и патологической шейки матки, яичников, труб и круглых связок. Позволяет оценивать гистероскопическую картину, отрабатывать постановку и извлечение внутриматочных контрацептивов, возможность лапароскопической визуализации, катетеризацию мочевого пузыря. | Оборудование | 2 | шт. | 2 | 1 | Вариативная часть
Тренажер обследования шейки матки (модули родовых путей) | шесть модулей, демонстрирующих взаимосвязи между изменениями шейки матки и родовыми путями | Оборудование | 1 | комплект | 1 | 1 | Вариативная часть
Тренажер сердечно-легочной реанимации новорожденного с электронным контролером | Усилие надавливания на грудную клетку отображается на мониторе,Вентиляция легких отображается на мониторе: желтый, зеленый и красный индикаторы указывают на недостаточный, нормальный или чрезмерный обьем вдыхаемого воздуха | Оборудование | 1 | шт. | 2 | 1 | Вариативная часть
Тумба медицинская | металлическая двухдверная Размеры внешние не менее, мм (ВхШхГ): 710/652.5x420x490 | Мебель | 1 | шт. | 2 | 1 | Вариативная часть
Тумба с мойкой | Корпус - ЛДСП с влагостойким покрытием, торцы поверхностей обработаны ударопрочной кромкой из ABS - пластика толщиной 0,45 мм, с распашной дверкой, мойкой и смесителем, опоры с регулировкой по высоте, 510*600*900 мм; | Мебель | 1 | шт. | 1 | 1 | Вариативная часть
Увлажнитель кислорода медицинский | с механическим регулятором для контроля потока кислородной смеси | Оборудование | 1 | шт. | 2 | 1 | Вариативная часть
Фантом акушерский для демонстрации биомеханизма родов | Фантом представляет собой анатомически точно выполненную модель женского таза и новорожденного. Имеет мягкий живот, высокоэластичную вставку из латекса, имитирующую женскую промежность, костные ориентиры. Фантом новорожденного представляет собой доношенный плод, головка плотная, тело выполнено из прочной ткани и позволяет демонстрировать все возможные виды предлежаний во время родов. Предназначен для демонстрации биомеханизма родов. | Оборудование | 1 | шт. | 1 | 1 | Вариативная часть
Фантом для акушерского осмотра | Модель полноростовая туловища женщины на 39-40 неделе беременности с проксимальными фрагментами нижних конечностей. Воспроизведен рельеф и анатомическое строение передней брюшной стенки, обеспечено естественное значение физикальных свойств модели. Тренажер позволяет отрабатывать методы пренатальной диагностики, включая приемы Леопольда, проводить аускультацию плода и пельвиометрию | Оборудование | 1 | шт. | 1 | 1 | Вариативная часть
Фантом младенца, нуждающегося в специальном уходе | отработка навыков ухода за стомой, трахеостомой, клизма, обработка пупочной ранки | Оборудование | 1 | шт. | 2 | 1 | Вариативная часть
Фантом предплечья для отработки навыков внутривенных инъекций | Фантом представляет собой конструкцию, состоящую из корпуса в виде имитации предплечья, вкладыша для внутривенных инъекций с дренажными трубками | Оборудование | 10 | шт. | 10 | 1 | Вариативная часть
Фантом самообследования груди | Позволяет отрабатывать навыки Исследование опухолей, лимфатических узлов подмышечной впадины Наличие ремней для крепления позволяет одевать фантом как на манекен, так и на обучаемого Изображены следующие виды паталогий: втягивание апельсиновая корка втягивание соска 2 вида паталогических уплотнений | Оборудование | 1 | шт. | 1 | 1 | Вариативная часть
Холодильник | Внутренний объем 155л Габаритные размеры (без/с упаковкой), мм (ВхШхГ) ,890х580х620/970х640х660 Температура в полезном объёме, °,C ,+2...+15 Тип управления ,электронный Динамическая система охлаждения , есть Световая и звуковая сигнализация отклонения температуры , есть Механический замок есть , Независимый выключатель освещения в камере есть , Светодиодное освещение , есть Защита от УФ излучения , есть Количество компрессоров ,1 Хладагент ,R-600a Номинальная потребляемая мощность, Вт ,160 Масса (нетто), кг ,45 | Оборудование | 1 | шт | 1 | 1 | Вариативная часть
Ширма 3-секционная | Ширма трехсекционная. Длина до 2400 мм. Ширина до 400 мм. Высота до 1720 мм. Каркас: металл с полимерным покрытием. Материал экрана: пленка ПВХ | Мебель | 1 | шт. | 1 | 2 | Базовая часть
Ширма 3-секционная | Ширма трехсекционная. Длина до 2400 мм. Ширина до 400 мм. Высота до 1720 мм. Каркас: металл с полимерным покрытием. Материал экрана: пленка ПВХ | Мебель | 1 | шт. | 1 | 2 | Базовая часть
Шкаф | Высота не более 220 см, ширина не более160 см. | Мебель | 1 | шт | 1 | 2 | Базовая часть
Шкаф | Материал из металла или дерева, толщина материала не менее 14, не более 20 мм. Высота не менее 1900 мм, не более 2500 мм, глубина не менее 420 мм, не более 800 мм, ширина не менее 900 мм, не более 2000 мм. Предназначен для удобного хранения документов и прочих товаров, предназначенных для организации учебного процесса. Створки в наличии, не менее 2, более 4. | Мебель | 1 | шт. | 1 | 2 | Базовая часть
Шкаф для лекарственных средств одностворчатый | Шкаф медицинский предназначен для хранения лекарственных средств медицинского инвентаря. Изготовлен из листовой стали с полимерным покрытием. Верх стеклянная дверь, низ металлическая. Имеет две металлические и две стеклянные полки, регулируемые по высоте. Ширина от 500 мм; глубина от 300 мм; высота не более 2000 мм. | Оборудование | 1 | шт. | 1 | 1 | Вариативная часть
Шкаф для муляжей и оборудования | Стеллаж встроенный с дверками из матированного стекла, выполнен из ЛДСП, белого цвета. Размеры Высота- 2800, длинна-2500, ширина - 600 мм | Мебель | 1 | шт. | 1 | 1 | Вариативная часть
Шкаф для хранения лекарственных средств | Предназначены для хранения расходного материала, реактивов, посуды, спецодежды. В стандартной комплектации в верхней части шкафов 2 полки, в нижней - 1 полка. Возможно изменение шкафов в соответствии с индивидуальными пожеланиями. Возможна установка замков. В данном каталоге представлены наиболее популярные модели. | Оборудование | 1 | шт | 1 | 1 | Вариативная часть
Шкаф медицинский | металлический со стеклянными двецами наверху,металлическими внизу, закрывающийся Размеры не менее, ВхШхГ : 1750x800x400 | Мебель | 1 | шт. | 2 | 2 | Базовая часть
Шкаф медицинский | Шкаф медицинский общего назначения из ДСП в пластике, с полками. Высота до 2000 (мм), ширина не более 1400 (мм), глубина не более 600 (мм) | Мебель | 1 | шт. | 1 | 2 | Базовая часть
Штатив медицинский для внутривенных вливаний | Цельносварная конструкция основания, два держателя для лекарств, телескопическая регулировка высоты | Оборудование | 1 | шт. | 2 | 1 | Вариативная часть
Электрическая медицинская кушетка | Медицинская кушетка (стол), оснащенная электроприводом. Электропривод регулирует высоту кушетки. Количество секций не менее 2, не более 3. Материал конструкции стола металл. Обивочный материал стола экокожа (либо аналог). Длина стола не менее 1600 (мм)не более 2000 мм. Ширина стола не менее 500 мм, не более 600 мм. Высота стола не менее 500 мм, не более 550 мм. Максимальная высота регулируемого стола не менее 1000, не более 1500 мм. | Оборудование | 1 | шт. | 1 | 1 | Вариативная часть

## Рабочее место учащегося (hidden)
Наименование | Краткие (рамочные) технические характеристики | Вид | Количество | Единица измерения | Итоговое количество | Подсчет | Базовая или вариативная часть
Амниотом, многоразового использования | Амниотом 260 мм — используется в акушерстве для вскрытия плодного пузыря во время родов. Медицинские инструменты изготавливаются из надежных сплавов нержавеющей стали, благодаря чему инструменты имеют длительный срок эксплуатации. Основные характеристики: Тип инструмента — колющий; Многократного применения; Длина 260 мм; Вид рабочей части — 1 зубый острый | Оборудование | 1 | 1 шт на 15 рабочих мест | 1 | 1 | Вариативная часть
Аппарат для получения кислорода для экстренной помощи, многоразового использования | Концентратор кислорода выполнен в классическом стиле с простой и удобной панелью управления. На дисплее отображается время работы устройства в часах и минутах. Скорость движения воздушно-кислородной смеси легко настраивается механическим регулятором. Концентрация КВС на выходе при максимальной производительности ≥ 93 % Уровень шума (не более) 55 дБ Вес нетто (ед) 23.4 кг Время выхода концентратора на рабочий режим 3-5 мин Материал корпуса Ударопрочный пластик Вес брутто (ед) 25.1 кг Габариты в упаковке (ед) 49*41*66 см | Оборудование | 1 | 1 шт на 15 рабочих мест | 1 | 1 | Вариативная часть
Аппарат искуственной вентиляции легких с электроприводом для транспортировки пациентов | Характеристики Время работы от встроенной батареи 6,5 ч Привод Пневматический Сжатый кислород с давлением 4–10 бар Дисплей цветной Touch Screen TFT 5,7" Триггер по потоку и по давлению Дыхательный объем 20–2500 мл Регулировка концентрации кислорода 35–100% Масса (без тележки) 3 кг | Оборудование | 1 | 1 шт на 15 рабочих мест | 1 | 1 | Вариативная часть
Баки для отходов | 15,0л (класс Б) с крышкой, педаль, цвет желтый, многоразовый | Мебель | 1 | шт (на 3 рабочих места) | 4 | 2 | Вариативная часть
Баки для отходов | 15,0л (класс А) с крышкой, педаль, цвет серый, многоразовый | Мебель | 1 | шт (на 3 рабочих места) | 4 | 2 | Вариативная часть
Весы для младенцев, электронные | Нагрузка до 15 кг, Точность взвешивания 5 г; подсветка дисплея, функция памяти, съемная чаша, тарокомпенсация, функция разности измерений, измерение роста ребенка, индикатор заряда батареи, установка весов по уровню Питание совмещенный Материал чаши пластик | Оборудование | 1 | 1 шт на 15 рабочих мест | 1 | 1 | Вариативная часть
Жгут венозный | Кровоостанавливающее венозное средство. Используется для забора анализов, приостановки кровотока и ограничения или полной остановки венозного возврата у взрослых пациентов. Необходим при венопункциях, внутривенных вливаниях, инфузиях и инъекциях. Хорошо подходит как для оснащения процедурного кабинета, центров переливания и забора крови, так и для оказания первой медицинской помощи в стационаре, амбулатории или на выезде. | Оборудование | 1 | 1 шт на 15 рабочих мест | 1 | 1 | Вариативная часть
Зажим кровоостанавливающий | зубчатый, изогнутый, 270 мм | Оборудование | 1 | шт (на 2 рабочих места) | 6 | 3 | Вариативная часть
Зажим кровоостанавливающий | зубчатый №1 прямой, 150 мм | Оборудование | 1 | шт (на 2 рабочих места) | 6 | 3 | Вариативная часть
Зажим кровоостанавливающий | зубчатый №3 изогнутый, 198 мм | Оборудование | 1 | шт (на 2 рабочих места) | 6 | 3 | Вариативная часть
Каталка больничная, с электропитанием | Кровать медицинская, материал алюминий Максимальная нагрузка 250 кг, вращающиеся колеса, инфузионная стойка, стойка для подтягивания, тормоза-фиксаторы, электропривод, автоконтур, быстросъемная полка, дуга для подтягивания, пульт, угловые бампера Длина 217 см, ширина 99 см, высота 105 см, вес 54 кг | Оборудование | 1 | 1 шт на 15 рабочих мест | 1 | 1 | Вариативная часть
Тренажер отработки навыков гинекологического осмотра комбинированный | анатомическую модель нижней части туловища женщины с верхними фрагментами нижних конечностей. Воспроизведен рельеф промежности, обеспечено естественное значение физикальных свойств моделей органов. Сменные материалы, устанавливаемые на платформу, выполнены из силикона, имитирующего ткань человеческого тела. | Оборудование | 1 | шт (на 4 рабочих места) | 3 | 1 | Вариативная часть
Контейнер для отходов А | Бак класса А объемом 12 литров создан для сбора бытовых, медицинских, профессиональных отходов классов опасности типа А, предоставляя возможность использования мусорных пакетов соответствующего объема. Полипропиленовая емкость с ребрами жесткости может выдерживать высокие нагрузки, обладает устойчивостью к деформациям и образованию трещин. Плотно прилегающая крышка снижает риск распространения неприятных запахов, повышает эстетичность и гигиеничность зоны сбора отходов | Мебель | 1 | 1 шт на 15 рабочих мест | 1 | 1 | Вариативная часть
Контейнер для отходов Б | Бак класса Б объемом 12 литров создан для сбора бытовых, медицинских, профессиональных отходов класса опасности типа Б, предоставляя возможность использования мусорных пакетов соответствующего объема. Полипропиленовая емкость с ребрами жесткости может выдерживать высокие нагрузки, обладает устойчивостью к деформациям и образованию трещин. Плотно прилегающая крышка снижает риск распространения неприятных запахов, повышает эстетичность и гигиеничность зоны сбора отходов | Мебель | 1 | 1 шт на 15 рабочих мест | 1 | 1 | Вариативная часть
Контейнер для отходов В | Бак класса В объемом 12 литров создан для сбора бытовых, медицинских, профессиональных отходов класса опасности типа В, предоставляя возможность использования мусорных пакетов соответствующего объема. Полипропиленовая емкость с ребрами жесткости может выдерживать высокие нагрузки, обладает устойчивостью к деформациям и образованию трещин. Плотно прилегающая крышка снижает риск распространения неприятных запахов, повышает эстетичность и гигиеничность зоны сбора отходов | Мебель | 1 | 1 шт на 15 рабочих мест | 1 | 1 | Вариативная часть
Контейнер пластиковый | Контейнер для дезинфекции 1 литра /для инструментов/для дезинфекции/ для стерилизации, Тип контейнер Материал пластик Объем 1 л, Количество камер - 1 | Оборудование | 1 | 1 шт на 5 рабочих мест | 3 | 3 | Вариативная часть
Контейнер пластиковый | Контейнер для дезинфекции 3 литра /для инструментов/для дезинфекции/ для стерилизации, Тип контейнер Материал пластик Объем 3 л, Количество камер - 2 | Оборудование | 1 | 1 шт на 5 рабочих мест | 3 | 3 | Вариативная часть
Контейнер пластиковый | Контейнер для дезинфекции 5 литра /для инструментов/для дезинфекции/ для стерилизации, Тип контейнер Материал пластик Объем 5 л, Количество камер - 3 | Оборудование | 1 | 1 шт на 5 рабочих мест | 3 | 3 | Вариативная часть
Корцанг | Корнцанг относится к классу хирургических инструментов. Основное его применение осуществляется для: обработки раневых поверхностей и внутренних полостей ран; Передача и фиксация перевязочного материала, шовного, тампонов, салфеток с сохранением состояние стерильности; обработка поверхностей, расположенных в непосредственной близости к участку проведения процедуры; изоляция грязного инструментария и принадлежностей; Также помимо осуществления вышеуказанных процедур с помощью корнцанга хирургического возможно тупое прохождение сквозь ткани, то есть на рассекая и не повреждая их при этом, плюс к этому, возможно проведение вскрытия абсцессов или гнойников. | Оборудование | 1 | 1 шт на 15 рабочих мест | 1 | 1 | Вариативная часть
Кресло гинекологическое | Каркасы, рамы и консоль кресла изготовлены из стальных труб и стального листа.Обивка секций полумягкая, облицована винилискожей с поролоновой прослойкой | Оборудование | 1 | шт (на 4 рабочих места) | 3 | 3 | Вариативная часть
Кресло гинекологическое | Кресло медицинское смотровое, применяется при обследованиях, проведении процедур, высота общая: 1650 мм | Оборудование | 1 | 1 шт на 15 рабочих мест | 1 | 3 | Вариативная часть
Кресло гинекологическое | Предназначено для гинекологических исследований, планового осмотра, лечения, различных манипуляций, оперативного вмешательства. | Оборудование | 1 | шт. (на 15 раб мест) | 1 | 3 | Вариативная часть
Кровать акушерская для родовспоможения | Кровать для родовспоможения предназначена для размещения рожениц во время родового акта и для выполнения акушерских неполосных операций и манипуляций, применяется в родильных отделениях больниц и роддомах. | Оборудование | 1 | шт. (на 15 раб мест) | 1 | 1 | Вариативная часть
Кровать функциональная | Кровать медицинская - четырехсекционное металлическое реечное ложе регулируется с помощью электроприводов, каркас изготовлен из профильной трубы прямоугольного сечения, покрыта эпоксидно-порошковой краской; установлена на 4 самоориентирующиеся колеса диаметром 125 мм, 2 колеса с тормозным устройством, покрытие колес серая резина (не оставляющая следов на полу); спинки быстросъёмные, изготовлены из износоустойчивого ударопрочного пластика со скругленными атравматическими краями и углами; боковые алюминиевые складные ограждения; допустимая нагрузка - до 250кг. | Оборудование | 1 | 1 шт на 15 рабочих мест | 1 | 1 | Вариативная часть
Кровать/стол для родов, с электропитанием | Кровать медицинская для родовспоможения. Трансформируемая секция «Таз» с выдвижной рамой, регулировки высоты ложа и наклона секции «Спина» электроприводами, функция Тренделенбург/АнтиТренделенбург на пневмопружинах, опускающиеся боковые ограждения создают наиболее комфортные условия размещения пациенток на кровати и облегчают работу медицинского персонала. Быстросъемные спинки из прочного пластика эргономичной (атравматической) формы и широкий выбор дополнительного оборудования и съемных приспособлений обеспечивают условия большей эксплуатационной безопасности кровати, а также создают дополнительные возможности по оказанию квалифицированной помощи и более качественного ухода при проведении родов. Каркас основания, подъемный механизм и рама кровати изготовлены из стальных труб | Оборудование | 1 | 1 шт на 15 рабочих мест | 1 | 1 | Вариативная часть
Лампа ультрафиолетовая бактерицидная | Облучатель предназначен для обеззараживания воздуха помещений с целью профилактики бактериального загрязнения воздуха и поверхностей помещений в отсутствии людей. Тип - настенный, габаритные размеры 920x140x60, потребляемый ток 220 В, 50 Гц, вес, кг 2,8 | Оборудование | 1 | 1 шт на 15 рабочих мест | 1 | 1 | Вариативная часть
Ларингоскоп интубационный жесткий, многоразового использования | Ларингоскоп с набором клинков для взрослых (для трудной интубации трахеи) (на батарейках, лампочка ксенон), набор: батареечная рукоятка из нержавеющей стали. Совместимость со стандартом ISO 7376, клинки ларингоскопические, фиброоптика (Возможна стерилизация в автоклаве, паром). Футляр для удобной транспортировки и эксплуатации. | Оборудование | 1 | 1 шт на 15 рабочих мест | 1 | 1 | Вариативная часть
Лоток прямоугольный | 200х150х25 нержавеющая сталь | Оборудование | 1 | шт (на 3 рабочих места) | 4 | 1 | Вариативная часть
Манекен-модель акушерская | Для обучения навыкам ручного пособия | Оборудование | 1 | шт. (на 15 раб мест) | 1 | 1 | Вариативная часть
Манипуляционный столик | Столик медицинский инструментальный 2 полки нерж./нерж., 640х420х790мм, высота на колесах 860мм | Мебель | 1 | шт. (на 15 раб мест) | 1 | 2 | Вариативная часть
Манипуляционный столик | Столик манипуляционный 2 полки: нержавеющая сталь, 3 ящика, 640х450х880 мм(ДхШхВ) без учета колесных опор | Мебель | 1 | шт. (на 15 раб мест) | 1 | 2 | Вариативная часть
Медицинская кушетка | Длина не более 2000 мм; ширина не более 660 мм; высота не менее 520 мм.Цвет: каркас белый | Мебель | 1 | 2 шт на 15 рабочих мест | 2 | 1
Медицинский шкаф | Внешние размеры (В х Ш х Г), мм* 1655х500х320 Вес, кг 29 Количество полок 4 Количество секций 2 Тип замка Ключевой | Мебель | 1 | 2 шт на 15 рабочих мест | 2 | 1
Мобильный инструментальный столик | Каркас: профильная труба 20*20 мм. покрыт экологически чистой эпоксидной полимерно-порошковой краской. На всех видимых торцах труб - пластиковые заглушки. Полки (поддоны): 2 шт. нержавеющая сталь. Ограждения: по четырем сторонам, труба с полимерно-порошковым покрытием. Колеса: самоориентирующиеся Ø50 мм из немаркой серой резины. Ручки: боковые ручки-дуги для перевозки. Упаковка стандартная, стрейч пленка Поставляется в собранном виде. Габаритные размеры в упаковке: 640*460*880 мм Максимальная нагрузка на каждую полку не более 10 кг. | Мебель | 1 | 2 шт на 8 рабочих мест | 4 | 1 | Вариативная часть
Модель акушерская | Для наружного акушерского исследования | Оборудование | 1 | шт. (на 15 раб мест) | 1 | 1 | Вариативная часть
Модель новорожденного с пуповиной | Для первичного туалета новорожденного | Оборудование | 1 | шт. (на 15 раб мест) | 1 | 1 | Вариативная часть
Модель ребенка 1 мес | Для отработки навыков ухода за новорожденным 1 месяца | Оборудование | 1 | шт. (на 15 раб мест) | 1 | 1 | Вариативная часть
Модуль системы мониторинга состояния пациента, дыхательный | Небольшое специальное устройство для измерения электрических параметров сердечной деятельности в виде волновых форм на т.н. электрокардиограмме (ЭКГ) и отслеживания параметров дыхания пациента на предмет выявления эпизодов аритмии и/или апноэ по ЭКГ. Изделие предназначено для работы в составе специальной системы мониторинга состояния пациента («головного устройства»). Автоматически подключается к материнскому устройству сразу после того, как пользователь вставляет модуль в стандартный разъём материнского устройства или подключённой к нему модульной консоли. Головное устройство представляет собой рабочий компьютер, на дисплее которого отображаются графики ЭКГ и дыхательной активности. | Оборудование | 1 | 1 шт на 15 рабочих мест | 1 | 1 | Вариативная часть
Модуль системы мониторинга состояния пациента, электрокардиографический | Специальное устройство для выявления, измерения и записи электрических параметров сердечной деятельности в виде волновых форм на т.н. электрокардиограмме (ЭКГ) при помощи проводов, подключенных к грудной клетке пациента. Изделие предназначено для работы в составе специальной системы мониторинга состояния пациента («головного устройства»). Автоматически подключается к материнскому устройству сразу после того, как пользователь вставляет модуль в стандартный разъём материнского устройства или подключённой к нему модульной консоли. Головное устройство представляет собой рабочий компьютер, на дисплее которого отображается полученная ЭКГ. | Оборудование | 1 | 1 шт на 15 рабочих мест | 1 | 1 | Вариативная часть
Монитор электрокардиографический | Комбинированный регистратор для суточного мониторирования АД и ЭКГ с ПО «Поли-Спект-СМ», предназначен для мониторирования по 3 отведениям электрокардиограммы и артериального давления у пациентов в амбулаторных и стационарных условиях в течение длительного промежутка времени с последующей передачей данных в ПК с целью диагностики врачом состояния сердечно-сосудистой системы пациента | Оборудование | 1 | 1 шт на 15 рабочих мест | 1 | 1 | Вариативная часть
Муляж-ребенок новорожденный | Тренажер представляет собой манекен новорожденного мальчика, размер тела и пропорции которого аналогичны телосложению новорожденного. Материал манекена визуально и тактильно имитирует кожный покров. Тренажер оснащен голосовыми сопровождениями Модель имеет набор программных ключей для отработки навыков ухода за ребёнком при различных причинах беспокойства: Голодание, Паника, Смена подгузника, Внимание, Отрыжка, Отравление лекарственными препаратами, Ключ сброса, Ключ демо режима, Ключ (Программа А), Ключ (Программа B), Ключ (Программа C) | Оборудование | 1 | 2 шт на 15 рабочих мест | 2 | 1 | Вариативная часть
Мышь | Тип: оптическая, проводная, USB; Сенсор: 1000 dpi, Количество кнопок: 2; колесо прокрутки; Дизайн: для правой и левой руки; Длина провода: 1.8 м; Размеры (ДхШхВ): 113 х 62 х 38 мм; | Оборудование IT | 1 | 2 шт на 15 рабочих мест | 2 | 1 | Вариативная часть
Набор для акушерских /гинекологических операций, не содержащий лекарственные средства, многоразового использования | Набор инструментов МИЗ-В Н-226 для экстренной акушерско-гинекологической помощи многоразовый Применяется в гинекологии и смотровых гинекологических кабинетах Набор состоит из 177 инструментов (полный список см. в паспорте набора) Инструменты и изделия изготовлены из нержавеющей стали Дезинфекция и предстерилизационная очистка инструментов проводится в соответствии с паспортом Инструменты также выдерживают автоклавирование и другие методы и средства, разрешенные МЗ РФ для стерилизации | Оборудование | 1 | 1 шт на 15 рабочих мест | 1 | 1 | Вариативная часть
Набор для акушерской помощи на дому | для приёма внебольничных родов4 в набор входят: Аппарат для измерения артериального давления мембранный с фонендоскопом 1 Зажим кровоостанавливающий 1х2-зубый зубчатый прямой № 1 3 Зеркало влагалищное по Симсу № 3 1 Игла хирургическая 3В1-1,1х50 30 Игла хирургическая 3В1-1,2х55 30 Игла хирургическая 3В1-1,3х70 30 Игла хирургическая 4В1-0,7х28 30 Игла хирургическая 4В1-1,2х55 30 Иглодержатель общехирургический, 200 мм 1 Игольник 1 Катетер уретральный металлический женский изогнутый № 17 1 Катетер уретральный цилиндрический полимерный № 18 или № 20 1 Клеенка подкладная резинотканевая, 1 м 1 Кружка Эсмарха резиновая № 1 или № 2 1 Ножницы для пересечения пуповины горизонтально изогнутые, 150 мм 1 Ножницы с одним острым концом прямые, 140 мм 1 Пеленки-подстилки 7 Перчатки медицинские смотровые (пара) 1 Пинцет анатомический общего назначения ПА 150х2,5 1 Пипетка глазная 2 Пузырь резиновый для льда 1 Рефлектор лобный 1 Рулетка измерительная или лента сантиметровая 1 Саквояж-укладка 1 Спринцовка 1 Стаканчик для приема лекарств стеклянный или пластмассовый 1 Стетоскоп акушерский деревянный 1 Тазомер 1 Термометр медицинский максимальный стеклянный 1 | Оборудование | 1 | шт (на 3 рабочих места) | 4 | 1 | Вариативная часть
Накладка на руку для внутривенных инъекций | Корпус накладки изготовлен из прочного пластика. Вкладыши визуально и пальпаторно имитируют кожу, мягкие ткани и вены, точно передают тактильные ощущения при выполнении инъекций. | Оборудование | 1 | шт (на 2 рабочих места) | 6 | 1 | Вариативная часть
Накладка на руку для подкожных инъекций | Модель выполнена из материала, визуально и пальпаторно имитирующего кожу и подкожно жировую клетчатку средней трети верхней конечности человека | Оборудование | 1 | шт (на 2 рабочих места) | 6 | 1 | Вариативная часть
Насос инфузионный | Основное назначение микронасоса – долговременное управление скоростью введения растворов, точный контроль процесса. Устройство используется в отделениях интенсивной терапии и реанимации. Насос предназначен для внутривенного вливания растворов, введения анестезирующих препаратов, антикоагулянтов, применяется при проведении химиотерапии. Точность скорости потока, отклонение в большую и меньшую стороны, не более 3% Механическая точность насоса:, отклонение в большую и меньшую стороны, не более 2% Ограничение объема, диапазон не уже 0.1-999.9мл Накопленный объем инфузии, диапазон не уже 0.1-9999.9мл Диапазон потока в режиме K.V.0 (Открытая вена), не уже 0,1 мл/час ~5 мл/час (шаг не более 0,1 мл/час) Механизм насоса Поршневой Количество уровней окклюзии, не менее 3 Библиотека лекарственных средств с возможностью сохранения не менее 2000 записей Габариты (ДxШxВ), не более 280 x 210 x 130 (мм) Вес, не более 2,6 кг Электропитание в стационаре 220В, 50Гц Встроенная батарея Наличие Время работы батареи, не менее 4 часа со скоростью 5 мл/час | Оборудование | 1 | 1 шт на 15 рабочих мест | 1 | 1 | Вариативная часть
Ноутбук | Размер диагонали, дюйм до (15,4 мм) 16, Объем SSD, Гигабайт ≥ 500 | Оборудование IT | 1 | 2 шт на 15 рабочих мест | 2 | 1 | Вариативная часть
Столик пеленальный | Столик для пеленания грудничков предназначен для использования в родильных домах и детских поликлиниках. | Мебель | 1 | шт. (на 15 раб мест) | 1 | 1 | Вариативная часть
Предметное стекло | Соответствуют требованиям ISO 8037/1 Размеры: прим. 76x26 мм, толщина прим. 1мм Предварительно очищенные Готовые к применению Автоклавируемые Сорт стекла: натриево-известковое стекло 3-го гидролитического класса | Оборудование | 1 | 1 шт на 1 рабочее место | 15 | 1 | Вариативная часть
Тренажер гинекологический расширенный | Гинекологический симулятор представляет собой нижнюю часть тела взрослой женщины с соответствующими внутренними анатомическими ориентирами и анатомически точными женскими половыми органами, фимбриями и яичниками. Симулятор позволяет обучать различным методам тазового исследования, включая лапароскопию и мини-лапаротомию, а также распознавание патологий и введение контрацептивов. | Оборудование | 1 | шт. (на 15 раб мест) | 1 | 2 | Вариативная часть
Тренажер гинекологический расширенный | Анатомическая модель нижней части туловища женщины Манекен доношенного плода Модели плаценты и пуповины Сменная вставка промежности Паспорт изделия с руководством по эксплуатации Методические рекомендации Материал Полиуретан, АБС поливинилхлорид Размер 360 х 425 х 200 мм Вес, кг 2.2 | Оборудование | 1 | 1 шт на 15 рабочих мест | 1 | 2 | Вариативная часть
Ростомер медицинский | Исполнение – напольный Возможность измерения роста в положении сидя – Да, тип - Механический. Миним.предел измерения – ≤ 150 мм Максим. предел измерения – ≥ 2100 мм | Оборудование | 1 | 2 шт на 15 рабочих мест | 2 | 1 | Вариативная часть
Светильник для осмотра /терапевтических процедур передвижной | Бестеневой передвижной светильник с ярким светодиодным освещением. С помощью специальной ручки пользователь без труда может подобрать оптимальный ракурс освещения. Блок освещения можно поворачивать на 360 градусов. Включение устройства осуществляется всего одной кнопкой. Данная модель отличается повышенными показателями энергосбережения и оптимальным соотношением стоимости и качества изготовления за счет отечественного производства. Характеристики Вес нетто (ед) 4 кг Вес брутто (ед) 5.1 кг Габариты в упаковке (ед) 93*49*9.5 см Объем (ед) 0.0432915 м³ Количество в транспортной упаковке 1 шт Гарантия 1 год Частота сети 50±1 Гц | Оборудование | 1 | 1 шт на 15 рабочих мест | 1 | 1 | Вариативная часть
Светильник операционный | Цветопередача, индекс не менее 95% Диаметр купола 50 см Световое поле Диаметр равномерного светового поля на расстоянии 1м — 20 см Общее количество светодиодов 5 светодиодных модулей, 60 линзованных светодиодов Способ крепления настенный, потолочный, передвижной Световой поток 120 тыс. люкс | Оборудование | 1 | 1 шт на 15 рабочих мест | 1 | 1 | Вариативная часть
Система допплеровская фетальная | Дисплей ЖК цветной Диапазон значений ЧСС плода, уд./мин. 50-240 Частота ультразвукового сигнала, МГц 2 Интенсивность ультразвука, мВт/см² <10 Точность измерения, % ± 2 Мощность динамика, Вт 1,2 Автовыключение питания, мин. 5 Автовыключение аудио, мин. 1 Источник питания батарейки типа АА Время работы от аккумулятора, ч 6 Чувствительность с 10-12 недели беременности Длина, мм 128 Ширина, мм 75 Высота, мм 26 Вес, кг 0.29 | Оборудование | 1 | 1 шт на 15 рабочих мест | 1 | 1 | Вариативная часть
Система мониторинга физиологических показателей одногопациента для интенсивной/общей терапии | Аккумулятор встроенный Анализ аритмии со стандартом определения мерцательной да Вес устройства основной блок не более 4,9 кг Время автономной работы До 6 часов Габариты, мм 397 х 293 х 181 Диагональ экрана (в дюймах) 15,6 Дополнительный мониторинг ST и QT / QTc Интегрированные параметры ЭКГ в 3, 5 отведениях, Masimo SET® SpO 2, НИАД, дыхание и температура. Интегрированный протокол связи HL7 и DIAP для интерфейса с EMR да Класс аппарата Средний Сканер штрих-кодов JADAK 2D Транспортировка Ручка для переноски Установка связи с центральной системой мониторинга Проводная и беспроводная | Оборудование | 1 | 1 шт на 15 рабочих мест | 1 | 1 | Вариативная часть
Стетоскоп акушерский | Изготовлен из твердой лиственной породы. Длина стетоскопа 17 см Диаметр воронки 58 мм и 55 мм | Оборудование | 1 | 2 шт на 15 рабочих мест | 2 | 1 | Вариативная часть
Стол для реанимации новорожденных | Столик реанимационный, анестезиологический Med-Mos ЕТ750-01 (ТМ-001АН-00) - материал основания: пластик синий - габаритные размеры: 82,5х51х99 см - выдвижные ящики: 5 шт. - размеры столешницы (пластик): 75х48х3,6 см - высота от пола до столешницы: 91 см - выдвижной столик: 27,8х31х3,4 см - розетка с кабелем - доска для СЛР: 54х42х2 см - держатель баллона с 2-мя ремнями - поворотный столик: 38,5х33,1х3,3 см - диапазон поворота: 360° - вес: 46,3 кг - инфузионная стойка: 120-205 см - самоориентирующиеся колеса - съёмные и навесные ёмкости 6 шт: *ведро с крышкой серый - 2 шт. *банка с крышкой желт - 2 шт. *откидной контейнер серый - 1 шт. *лоток навесной серый- 1 шт. | Оборудование | 1 | 1 шт на 15 рабочих мест | 1 | 1 | Вариативная часть
Стол медицинский | Габариты, мм не более : 1000х700х750Стол медицинский для врача Каркас стола выполнен из алюминиевого профиля, корпус - из ламинированной ДСП. - Все кромки ЛДСП облицованы кромочной лентой ПВХ. - Стол имеет встроенную тумбу с тремя ящиками. | Мебель | 1 | шт (на 12 рабочих мест) | 1 | 2 | Вариативная часть
Стол медицинский | Белый, материал ЛДСП, размеры ( ШхГхВ) 1500х450х820 мм | Мебель | 1 | шт. (на 15 раб мест) | 1 | 2 | Вариативная часть
Стол пеленальный | Высота столика, мм: 960 Ширина столика, мм: 850 Глубина столика, мм: 710 Обивка столика: винилискожа Полка столика: 1 Матрац: нет Бортики: да Материал: каркас сталь с эпоксидной полимерно-порошковой краской, обивка столешницы и бортиков винилискожа Колеса: нет Тип опор: нерегулируемые | Оборудование | 1 | 1 шт на 15 рабочих мест | 1 | 1 | Вариативная часть
Стол ученический | Стол ученический двухместный изготавливается на металлическом каркасе прямоугольного и квадратного сечения. Размеры от 1200х500х760мм. Материал ЛДСП | Мебель | 1 | шт.(на 1 раб.место) | 10 | 2 | Вариативная часть
Стол ученический | Стол ученический двухместный изготавливается на металлическом каркасе прямоугольного и квадратного сечения. Размеры от 1200х500х760мм. Материал ЛДСП | Мебель | 1 | шт.(на 2 раб.места) | 5 | 2 | Вариативная часть
Столик манипуляционный | Габаритные размеры столика не более, мм: 720х550х910; столик предназначен для размещения медикаментов, приспособлений и т.п. и доставки их к постели больного или месту оказания помощи | Мебель | 1 | шт | 4 | 1
Стул | Сиденье и спинка выполнены из гнутоклееной фанеры с многослойным покрытием бесцветным лаком. Спинка имеет изгиб в плане, все углы притуплены и имеют радиус закругления (размеры спинки не менее 381х190 мм - 6 группы роста). | Мебель | 1 | шт.(на 1 раб.место) | 10 | 2 | Вариативная часть
Стул | Сиденье и спинка выполнены из гнутоклееной фанеры с многослойным покрытием бесцветным лаком. Спинка имеет изгиб в плане, все углы притуплены и имеют радиус закругления (размеры спинки не менее 381х190 мм - 6 группы роста). | Мебель | 1 | шт.(на 1 раб.место) | 10 | 2 | Вариативная часть
Стул медицинский | Размер не менее (Ш*Г*В, мм): 390х390х820(880) С кольцом и полукруглой спинкой; имеет эргономическую конструкцию Газлифт обеспечивает подъем по высоте. | Мебель | 1 | шт (на 6 рабочих мест) | 2 | 2 | Вариативная часть
Стул медицинский | Стул белый на металлическом каркасе, 470х420х810 (ШхГхВ), материал покрытия - ламинированное ДСП | Мебель | 1 | шт. (на 15 раб мест) | 1 | 2 | Вариативная часть
Стул с пюпитром | Цвет: графит, Материал каркаса: металл, размеры ( ШхГхВ) 650х450х800 мм материал обивки - текстиль | Мебель | 1 | шт. (на 1 раб мест) | 15 | 1 | Вариативная часть
Сумка для доставки стекол с мазками в лабораторию | Ёмкость для хранения, транспортировки, размещения лабораторных стекол. Прозрачная крышка, съемный штатив, на 50 толстых стекол, установка стекол вертикальная. Характеристики: Цвет синий/зеленый Размеры, мм 82×140×86 | Оборудование | 1 | 2 шт на 15 рабочих мест | 2 | 1 | Вариативная часть
Тазомер | Тазомер акушерский металлический тазомер из диагностического набора акушер-гинеколога измерительный прибор для снятия размеров и формы таза пациентки закругленные рабочие концы бранш исключают повреждение кожных покровов пациента подходит для очистки с помощью дезинфицирующих средств длина: 370 мм ширина: 140 мм изготовлен из нержавеющей стали с гальваническим покрытием | Оборудование | 1 | 2 шт на 15 рабочих мест | 2 | 1 | Вариативная часть
Термометр медицинский | Медицинский стеклянный максимальный термометр; Минимальная температура измерения (°С): 35,0; Максимальная температура измерения (°С): 42,0; Цена деления шкалы (°С): 0,10; Погрешность измерения (°С): ± 0,1; Длина термометра (мм): 125; Погрешность длины термометра (мм): ± 1,0; Термометрическая жидкость: Ртуть. | Оборудование | 1 | 2 шт на 15 рабочих мест | 2 | 1 | Вариативная часть
Тонометр механический | классический | Оборудование | 1 | шт (на 2 рабочих места) | 6 | 1 | Вариативная часть
Тренажер для отработки навыков обследования беременной | Конструкция подразумевает размещение в полости тренажера плода в различных положениях: - головное лицевое предлежание; - головное затылочное предлежание; - тазовое предлежание; - поперечное предлежание. Тренажер позволяет отработать навыки ухода за молочной железой. Тренажер предназначен для повышения эффективности подготовки студентов, ординаторов и практикующих врачей при прохождении сертификации и аккредитации. Комплектация Тренажер для отработки навыков обследования беременной Материал АВС поливинилхлорид, двухкомпонентный пластик холодного отверждения, силикон, ламинированный МДФ 16 мм Габариты, мм 610 х 410 х 290 Вес, кг 16,3 | Оборудование | 1 | 1 шт на 15 рабочих мест | 1 | 1 | Вариативная часть
Тренажер для отработки навыков приема Леопольда с электронным контролером | Модель представляет собой торс беременной женщины c анатомическими ориентирами Размер матки изменяется с помощью пневматической груши Положение плода меняется вручную Структура костного таза позволяет произвести пельвиометрию Диапазон частоты сердечных сокращений плода составляет 60-200 ударов в минуту. Контроль звуков сердца плода осуществляется выносным контролером. Выносной электрический контролер позволяет регулировать ЧСС и громкость. Габариты: 700х480х325мм Вес: 10.5кг | Оборудование | 1 | 1 шт на 15 рабочих мест | 1 | 1 | Вариативная часть
Тренажер для постановки внутривенной инъекции (рука) | Комплект поставки Модель верхней конечности с имитацией короткого рукава одежды на подставке Кронштейн с емкостью Паспорт изделия с руководством по эксплуатации Методические рекомендации Материал Полиуретан Размер 600 х 130 х 280 мм Вес, кг 1.3 | Оборудование | 1 | 2 шт на 15 рабочих мест | 2 | 1 | Вариативная часть
Тренажер для постановки внутримышечной инъекции | Комплект поставки Комплект сменных вставок (правая и левая) Паспорт изделия Материал Полиуретан Размер 275 х 320 х 135 мм Вес, кг 1.4 | Оборудование | 1 | 2 шт на 15 рабочих мест | 2 | 1 | Вариативная часть
Тренажер родов | Тренажер снабжен механизмом подачи плода с электрическим приводом. Тренажер позволяет управлять процессом родов: останавливать и запускать процесс движения плода, регулировать его скорость (4 режима Можно регулировать параметры звука сердцебиения плода: -частоту ( в диапазоне 80-180 ударов в минуту) -громкость Позволяет имитировать головное и тазовое предлежание, стеноз родовых путей, обвитие пуповина вокруг шеи и низкое расположение плаценты Оборудован имитацией шейки матки. Позволяет отрабатывать СЛР матери Отработка приема Леопольда. Оснащен модулем пренатального изменения шейки матки и изменения родовых путей (шесть этапов), который можно установить на тренажер. Измерение опущения головки плода и раскрытия шейки матки. Можно смоделировать различные положения плаценты. Содержит модуль для отработки навыков наложения швов при разрывах вульвы. | Оборудование | 1 | 1 шт на 15 рабочих мест | 1 | 1 | Вариативная часть
Тренажер-для обработки забора мазков (женский) | Навыки обследование шейки матки в зеркалах (в норме, при беременности и различных патологиях) взятия мазка на цитологию (ПАП-тест / PAP-тест) Характеристики Компактный размер для легкого использования, хранения и транспортировки Полностью разбираемый корпус тренажера для легкой очистки Сверхмягкий материал и реалистичная детальная анатомия Подвижная шейка матки Конструкция предлагает быструю замену модуля для имитации различных клинических ситуаций Семь сменных модулей шейки матки: норма ранние сроки беременности полип шейки матки ранняя стадия рака поздняя стадия рака воспаление (цервицит) дисплазия шейки матки В комплект входят материалы для создания имитированной крови и и выделений | Оборудование | 1 | 2 шт на 15 рабочих мест | 2 | 1 | Вариативная часть
Тренажер-имитация беременной женщины (роды). Многофункциональный манекен имитации родов (роженица c плодом) | Тренажер представляет собой анатомическую модель туловища беременной женщины с проксимальными фрагментами нижних конечностей, установленный на платформе. Воспроизведен рельеф и анатомическое строение передней брюшной стенки, обеспечено естественное значение физикальных свойств модели и сменных вставок. Тренажер позволяет проводить обучение методам антенатальной диагностики и навыкам проведения приемов Леопольда. Для усиления реалистичности тактильных ощущений при осмотре, матка наполняется воздухом. | Оборудование | 1 | 2 шт на 15 рабочих мест | 2 | 1
Тренажер-накладка для отработки навыков катетеризации (женский) | Функциональные особенности: возможность выполнения действий по введению мочевого катетера в уретру как на реальном пациенте; наличие резервуара для жидкости и специального клапана, имитирующего сфинктер, что обеспечивает реализм процедуры катетеризации; при правильном введении катетера по нему начинает поступать жидкость; возможность демонстрации проведения катетера с минимальным дискомфортом для пациента; возможность использования тренажера для обучения навыкам гигиены. Тренажер предназначен для повышения эффективности подготовки студентов, ординаторов и практикующих врачей при прохождении сертификации и аккредитации. Комплектация Модель женского таза Катетер Материал АБС поливинилхлорид, силикон Габариты, мм 420 х 250 х 170 Вес, кг 0,99 | Оборудование | 1 | 2 шт на 15 рабочих мест | 2 | 1 | Вариативная часть
Укладка экстренной помощи при кровотечении (акушерская) | Набор бокса по кровотечениям Раствор кристаллоидов 500 мл - 2 Система для внутривенного введения - 1 Мочевой катетер и мочеприемник Шприцы 10 мл - 4 Шприцы 5 мл -2 Шприцы 2 мл - 4 Перчатки - 1 Лейкопластырь для фиксации - 1 Стерильный материал - 1 Жгут медицинский - 1 Пробирки для забора клинического анализа крови - 1 Пробирки для забора гемостазиограммы - 1 Пробирки для забора биохимии - 1 Катетер внутривенный N 16G и 18G - 2 Кислородная маска - 1 Антисептик - 1 Ножницы - 1 | Оборудование | 1 | 2 шт на 4 рабочих мест | 4 | 1 | Вариативная часть
Установка передвижная анестезиологическая | Два из четырёх прорезиненных 125-миллиметровых колёс снабжены тормозными колодками, позволяющими зафиксировать оборудование на месте. Для перемещения тележки используется рукоятка из нержавеющей стали, расположенная справа. С этой же стороны размещается съёмная ёмкость для мусора. По бокам тележки предусмотрены защитные бамперы из ударопрочного ABS-пластика. Тележка анестезиолога оснащена 9 выдвижными ящиками, позволяющими хранить всё необходимое для оказания помощи больному. Каждый из ящиков снабжён эргономичной пластиковой рукояткой, утопленной в корпус. Рабочая поверхность выполнена из качественной нержавеющей стали с эпоксидно-порошковым покрытием и окружена с трёх сторон защитными ограждениями. В комплект поставки входит инфузионная стойка – незаменимый для внутривенных вливаний аксессуар. Кроме того, в правой части имеются крепления, при помощи которых на тележку можно закрепить кислородный баллон. Характеристики Есть РУ (Регистрационное удостоверение) Да Наличие колес есть Материал каркаса металл с эпоксидным покрытием Количество ящиков (шт.) 9 Наличие замков нет Материал полок сталь с эпоксидным покрытием Наличие ящиков есть Габариты товара Длина 465 Ширина 670 Высота 1 000 Вес 57 Обьем 0,312 | Оборудование | 1 | 1 шт на 15 рабочих мест | 1 | 1 | Вариативная часть
Устройство для обогрева младенца / новорожденного | Режим управления обогревом: ручной Длительность сеанса обогрева: 60 мин Диапазон регулирования температуры: +30°C... +37 °C Режим работы: автоматический 1 инфракрасный излучатель Встроенная ночная осветительная лампа Конструкция разборная Длина, мм 900 Ширина, мм 650 Высота, мм 1560–1800 Вес, не более, кг 35 Конструкция разборная Расстояние от ложа до блока нагревания, мм 690±50 Режим управления обогревом ручной Длительность сеанса обогрева, мин 60 Количество инфракрасных излучателей 1 Лампа освещения галогенная Диапазон регулирования температуры, °С +30°C... +37 °C Освещенность на уровне пациента, не менее, Лк 500 Длина волны излучения, мкм 2–10 Сигнализация звуковая и световая Время выхода на рабочий режим, не более, мин 60 Режим работы автоматический, непрерывно 96 ч Опоры 4 колеса, 2 с тормозом Наработка на отказ, не менее, ч 2500 Потребляемая мощность, не более, ВА 1000 Электропитание, В/Гц 220/50 | Оборудование | 1 | 1 шт на 15 рабочих мест | 1 | 1 | Вариативная часть
Фантом акушерский | Для демонстрации биомеханизма родов | Оборудование | 1 | шт. (на 15 раб мест) | 1 | 1 | Вариативная часть
Фантом гинекологический | Для отработки навыков гинекологического исследования | Оборудование | 1 | шт. (на 15 раб мест) | 1 | 1 | Вариативная часть
Шкаф медицинский | Шкаф для муляжей, симуляторов и расходных материалов, металлический, размеры 800х600х2200 мм (ШхГхВ) | Оборудование | 1 | шт. (на 15 раб мест) | 1 | 1 | Вариативная часть
Щипцы акушерские | Ножницеобразный акушерский инструмент, специально предназначенный для облегчения рождения плода во время сложных естественных родов. Как правило, инструмент имеет две изогнутые бранши, которые вводятся по отдельности и затем соединяются с рукояткой для вытягивания плода за головку или поворачивания головки плода для облегчения ее прохождения через родовые пути. Изготавливается из металла. Это изделие, пригодное для многоразового использования. | Оборудование | 1 | 1 шт на 15 рабочих мест | 1 | 1 | Вариативная часть

## Рабочее место преподавателя (hidden)
Наименование | Краткие (рамочные) технические характеристики | Вид | Количество | Единица измерения | Итоговое количество | Подсчет | Базовая или вариативная часть
Интерактивный программно-аппаратный комплекс мобильный с мобильной стойкой | Размер диагонали ≥ 65, форм-фактор - моноблок, разрешение экрана по горизонтали - ≥ 3800 пиксель, разрешение экрана по вертикали - ≥ 2100 пиксель | Оборудование IT | 1 | шт | 1 | 1 | Вариативная часть
Компьютер | Процессор не менее 2-ядер с частотой не менее 4 ГГц., , ОЗУ 2*4096, SSD ~240GB, клавиатура, мышь, монитор не менее 23,8" | Оборудование IT | 1 | шт. | 1 | 2 | Вариативная часть
Компьютер | Процессор не менее 2-ядер с частотой не менее 4 ГГц., , ОЗУ 2*4096, SSD ~240GB, клавиатура, мышь, монитор не менее 23,8" | Оборудование IT | 1 | шт. | 1 | 2 | Вариативная часть
Компьютер в сборе | Мощность блока не менее 500, объем SSD, Гигабайт не менее 150 | Оборудование IT | 1 | шт | 1 | 1 | Вариативная часть
Мультимедийный проектор, экран | Яркость проекторахарактеристики не менее : 4500Lm, разрешение 1024x768, контрастность: 20000:1, ресурс лампы: 6000 ч. Экран для проектора на штативе. Соотношение сторон 1:1, размер ~ 178x178 см. | Оборудование IT | 1 | шт. | 1 | 1 | Вариативная часть
МФУ | Тип печати - черно-белый, формат печати - А4, наличие двустороннего автоматического сканера, двусторонней печати, возможность копирования | Оборудование IT | 1 | шт. | 1 | 2 | Вариативная часть
МФУ | Лазерный, монохромный, с возможностью двухсторонней печати | Оборудование IT | 1 | шт. | 1 | 2 | Вариативная часть
Ноутбук | Разрешение не менее 1920x1080, оперативная память не менее 16 ГБ | Оборудование IT | 1 | шт. | 1 | 1 | Вариативная часть
Операционная система | Программное обеспечение для управления компьютером | Программное обеспечение | 1 | шт | 1 | 1 | Вариативная часть
Офисный стол | Стол офисный с антивандальным каркасом, 1200х550х750 мм(ШхГхВ), материал ЛДСП, с тумбой и тремя ящиками | Мебель | 1 | шт. | 1 | 1 | Вариативная часть
Персональный компьютер | 6 ядерный процессор с частотой 3,7 Ггц и интегрированным видеядром,SSD 256 Гб, 8 Гб ОЗУ, БП 450 Вт | Оборудование IT | 1 | шт | 1 | 1 | Вариативная часть
Стол | Предмет мебели предназначенный для предназначен для чтения, письма, расположения книг, журналов, письменных принадлежностей. Длина не менее 1000 мм, не более 1200 мм, глубина не менее 480 мм, не более 550 мм., высота не менее 640 мм, не более 760 мм. Ростовая группа от 4 до 6. Материал МДФ, толщина материала не менее 15 мм, не более 20 мм; цвет светлой гаммы. Углы: прямой, либо закругленный. Каркас выполнен из металла. | Мебель | 1 | шт. | 1 | 1 | Вариативная часть
Стол для преподавателя | Столешница выполнена из ЛДСП, размеры стола – не более 1200*600*760 | Мебель | 1 | шт | 1 | 1 | Вариативная часть
Стол медицинский | Габариты, мм не более : 1000х700х750Стол медицинский для врача Каркас стола выполнен из алюминиевого профиля, корпус - из ламинированной ДСП. - Все кромки ЛДСП облицованы кромочной лентой ПВХ. - Стол имеет встроенную тумбу с тремя ящиками. | Мебель | 1 | шт | 1 | 1 | Вариативная часть
Стол офисный | Стол преподавателя с подвесной тумбой с двумя ящиками, размеры от 1200х600х760. Изготавливается на металлическом каркасе из стальной трубы. Кромки крышки стола преподавателя облицованы кантом ПВХ | Мебель | 1 | шт. | 1 | 2 | Вариативная часть
Стол офисный | Стол преподавателя с подвесной тумбой с двумя ящиками, размеры от 1200х600х760. Изготавливается на металлическом каркасе из стальной трубы. Кромки крышки стола преподавателя облицованы кантом ПВХ | Мебель | 1 | шт. | 1 | 2 | Вариативная часть
Стул | Сиденье и спинка выполнены из гнутоклееной фанеры с многослойным покрытием бесцветным лаком. Спинка имеет изгиб в плане, все углы притуплены и имеют радиус закругления (габариты спинки 381х190 мм - 6 группы роста). | Мебель | 1 | шт. | 1 | 4 | Вариативная часть
Стул | Сиденье и спинка выполнены из гнутоклееной фанеры с многослойным покрытием бесцветным лаком. Спинка имеет изгиб в плане, все углы притуплены и имеют радиус закругления (размеры спинки не менее 381х190 мм - 6 группы роста). | Мебель | 1 | шт. | 1 | 4 | Вариативная часть
Стул | Предмет мебели предназначени для поддержания эргономичной позы сидя в условиях образовательного процесса. Высота стула от 380 до 460 мм, ростовая группа от 4 до 6; материал: МДФ; толщина материала не менее 15 мм, не более 20 мм; цвет светлой гаммы. Углы: прямой, либо закругленный. Каркас выполнен из металла. | Мебель | 1 | шт. | 1 | 4 | Вариативная часть
Стул | Стул офисный с антивандальным каркасом, 500х500х880мм (ШхГхВ), материал покрытия - текстиль | Мебель | 1 | шт. | 1 | 4 | Вариативная часть
Стул медицинский | Размер не менее (Ш*Г*В, мм): 390х390х820(880) С кольцом и полукруглой спинкой; имеет эргономическую конструкцию Газлифт обеспечивает подъем по высоте. | Мебель | 1 | шт | 1 | 1 | Вариативная часть
Стул преподавательский | Кресло оператора спинка ткань-сетка сиденье ткань регул. по высоте | Мебель | 1 | шт | 1 | 1 | Вариативная часть
Телевизор | Телевизор, диагональ: не менее 55", разрешение: ~3840х2160, разъемы (вход): антенный, HDMIх4, USBх3, LAN, операционная система: Android, WiFi, крепление на стену VESA (мм): не менее 200x200 | Оборудование IT | 1 | шт. | 1 | 1 | Вариативная часть
Тумба под МФУ | Тумба под МФУ, ширина не менее 45 см, высота не менее 60 см | Мебель | 1 | шт | 1 | 1 | Вариативная часть

## Охрана труда (hidden)
Наименование | Краткие (рамочные) технические характеристики | Вид | Количество | Единица измерения | Итоговое количество | Подсчет | Базовая или вариативная часть
Аптечка | Аптечка изготовлена в соответствии с приказом Министерства здравоохранения РФ от 15.12.2020 № 1331н (ТУ 9398-129-10973749-2017). Имеет комплектацию: 1 Маска медицинская нестерильная одноразовая -10 шт 2 Перчатки медицинские нестерильные, размером не менее M – 2 пары 3 Устройство для проведения искусственного дыхания "Рот-Устройство-Рот" -1 шт 4 Жгут кровоостанавливающий для остановки артериального кровотечения - 1 шт 5 Бинт марлевый медицинский размером не менее 5 м x 10 см – 4шт. 6 Бинт марлевый медицинский размером не менее 7 м x14 см – 4 шт. 7 Салфетки марлевые медицинские стерильные размером не менее 16 x 14 см № 10 – 2 уп. 8 Лейкопластырь фиксирующий рулонный размером не менее 2 x 500 см – 1 шт. 9 Лейкопластырь бактерицидный размером не менее 1,9x 7,2 см – 10 шт. 10 Лейкопластырь бактерицидный размером не менее 4 x10 см – 2 шт. 11.Покрывало спасательное изотермическое размером не менее 160 x 210 см – 2 шт. 12. Ножницы для разрезания повязок – 1 шт. 13. Инструкция по оказанию первой помощи с применением аптечки для оказания первой помощи м – 1 шт. 14 Футляр – 1 шт. | Охрана труда | 1 | шт | 1 | 3 | Вариативная часть
Аптечка | Представляет набор товаров аптечного ассортимента в футляре, необходимых для оказания неотложной медицинской помощи. | Охрана труда | 1 | шт. | 1 | 3 | Вариативная часть
Аптечка | Для оказания первой помощи | Охрана труда | 1 | шт. | 1 | 3 | Вариативная часть
Аптечка первой помощи | аптечка первой помощи для учебных заведений | Охрана труда | 1 | шт. | 1 | 1 | Вариативная часть
Дезинфинфицирующее средство (антисептик) | Дезинфицирующий средство с распылителем (спрей) | Охрана труда | 1 | шт. | 1 | 2 | Вариативная часть
Дезинфинфицирующее средство (антисептик) | Дезинфицирующий средство с распылителем (спрей) | Охрана труда | 1 | шт. | 1 | 2 | Вариативная часть
Диспенсер для антисептика | Бесконтактный метод дезинфекции рук. Тип распыления - спрей, выдерживает до 30000 использований | Охрана труда | 1 | шт | 1 | 1 | Вариативная часть
Диспенсер для мыла | Механическое включение, ударопрочный пластик, оъем не менее 1000 мл. | Охрана труда | 1 | шт | 1 | 1 | Вариативная часть
Огнетушитель | порошковый | Охрана труда | 1 | шт. | 1 | 4 | Вариативная часть
Огнетушитель | Порошковый огнетушитель, масса заряда не менее 5кг. | Охрана труда | 1 | шт | 1 | 4 | Вариативная часть
Огнетушитель | Огнетушитель порошковый, закачной, переносимый, в комплекте шланг без раструба. Класс пожара А,В,С,Е (электрооборудования, находящегося под напряжением до 1000В). Масса заряда: 4,0 +/- 0,2 кг. Рабочее давление 1,4+/- 0,2 Мпа. Наличие монометра. Диапазон рабочих температур от -40 до +50 С. Цвет корпуса красный. Огнетушащее вещество - порошок. | Охрана труда | 1 | шт. | 1 | 4 | Вариативная часть
Огнетушитель | Порошковый | Охрана труда | 1 | шт. | 1 | 4 | Вариативная часть
Полотенцедержатель | Мини-диспенсер из пластикого корпуса для бумажных полотенец | Охрана труда | 1 | шт | 1 | 1 | Вариативная часть
Рециркулятор настенный для дезинфекции воздуха в присутствии людей, предназначен для школ, больниц площадь от 30 до 80 кв м | Корпус облучателя состоит из двух основных частей: основания - отражателя, изготовленного из металла и защитного экрана, из пластика, на внутреннюю поверхность которого нанесен люминофор, преобразующий УФ-излучение бактерицидной лампы в свет. Настенный. | Охрана труда | 1 | шт | 1 | 1 | Вариативная часть
Специальная одежда | Медицинский халат или медицинский костюм, медицинская шапочка, медицинская маска. Защитная функция | Охрана труда | 10 | шт. | 10 | 4 | Вариативная часть
Специальная одежда | Медицинские перчатки. Защитная функция | Охрана труда | 20 | шт. | 20 | 4 | Вариативная часть
Специальная одежда | Медицинский халат или медицинский костюм, медицинская шапочка, медицинская маска. Защитная функция | Охрана труда | 10 | шт. | 10 | 4 | Вариативная часть
Специальная одежда | Медицинские перчатки. Защитная функция | Охрана труда | 20 | шт. | 20 | 4 | Вариативная часть
Средства гигиены | Мыло для рук жидкое | Охрана труда | 1 | шт. | 1 | 4 | Вариативная часть
Средства гигиены | Бумажные полотенца одноразовые | Охрана труда | 1 | шт. | 1 | 4 | Вариативная часть
Средства гигиены | Мыло для рук жидкое | Охрана труда | 1 | шт. | 1 | 4 | Вариативная часть
Средства гигиены | Бумажные полотенца одноразовые | Охрана труда | 1 | шт. | 1 | 4 | Вариативная часть

## Перечень кластеров (hidden)
Отрасль | Регион | Базовая образовательная организация | № зоны | Зона под вид работ | ФГОС СПО | Базовый ИЛ | 31.02.02 Акушерское дело 31.02.02 Акушерское дело 31.02.02 Акушерское дело 31.02.02 Акушерское дело 31.02.01 Лечебное дело 31.02.02 Акушерское дело 34.02.01 Сестринское дело 31.02.01 Акушерское дело
Медицина | Иркутская область | ОГБПОУ «Иркутский базовый медицинский колледж» | 3 | Проведение медицинского обследования в период беременности и оказание медицинской помощи во время неосложнённых родов | 31.02.02 Акушерское дело | Родовспоможение и перинатальный уход
Медицина | Кировская область | Кировское областное ГПОБУ «Кировский медицинский колледж» | 10 | Оказание медицинской помощи в период беременности, родов, послеродовый период и с распространёнными гинекологическими заболеваниями - проведение родоразрешения | 31.02.02 Акушерское дело | Родовспоможение и перинатальный уход
Медицина | Кировская область | Кировское областное ГПОБУ «Кировский медицинский колледж» | 11 | Оказание медицинской помощи в период беременности, родов, послеродовый период и с распространёнными гинекологическими заболеваниями» - медицинское обследование пациентов | 31.02.02 Акушерское дело | Родовспоможение и перинатальный уход
Медицина | Оренбургская область | ГАПОУ «Оренбургский областной медицинский колледж» | 5 | Зона под вид работ «Оказание медицинской помощи в период беременности, родов, в послеродовый период и с распространенными гинекологическими заболеваниями» (15 рабочих мест) | 31.02.02 Акушерское дело | Родовспоможение и перинатальный уход
Медицина | Пермский край | ГБПОУ «Пермский базовый медицинский колледж» | 2 | Центр родовспоможения и перинатального ухода | 31.02.01 Лечебное дело 31.02.02 Акушерское дело 34.02.01 Сестринское дело | Родовспоможение и перинатальный уход
Медицина | Смоленская область | ОГБПОУ «Смоленский базовый медицинский колледж имени К.С. Константиновой» | 2 | Оказание медицинской помощи в период беременности, родов и послеродовом периоде | 31.02.01 Акушерское дело | Родовспоможение и перинатальный уход

## Все ИЛ (hidden)
Инфраструктурный лист для оснащения образовательного кластера среднего профессионального образования в отрасли Клиническая и профилактическая медицина, Иркутская область
Основная информация об образовательном кластере СПО:
Субъект Российской Федерации: Иркутская область
Ядро кластера: Областное государственное бюджетное профессиональное образовательное учреждение "Иркутский базовый медицинский колледж"
Адрес ядра кластера: 664043, Иркутская область, г.Иркутск, ул.Сергеева, д.3
3. Зона под вид работ Проведение медицинского обследования в период беременности и оказание медицинской помощи во время неосложнённых родов ( 12 рабочих мест)
Код и наименование профессии или специальности согласно ФГОС СПО |  | 31.02.02 Акушерское дело
Общая зона
Требования к обеспечению зоны (коммуникации, площадь, сети и др.):
Площадь зоны: не менее 30 кв.м.
Освещение: Допустимо верхнее __светодиодное потолочное освещение ( не менее _450_ люкс)
Интернет : Подключение к интернету
Электричество: Подключения к сети 220 В
Контур заземления для электропитания и сети слаботочных подключений : не требуется
Покрытие пола: керамическая плитка 30 кв.м на всю зону
Подведение/ отведение ГХВС: не требуется
Подведение сжатого воздуха: не требуется
№ | Наименование | Краткие (рамочные) технические характеристики | Вид | Количество | Единица измерения | Итоговое количество | Источник финансирования
1 | Кровать акушерская | регулировка кровати с помощью гидропривода, угол наклона спинной секции до 60, панели до 45 Габариты не менее Длина, мм 2030 Ширина, мм 900 Высота, мм 500 | Оборудование | 1 | шт. | 1 | ФБ
2 | Робот-манекен роженицы с новорожденным | полноразмерная, автоматизированные роды, несколько клинических сценариев | Оборудование | 1 | шт. | 2 | ФБ
3 | Тумба медицинская | металлическая двухдверная Размеры внешние не менее, мм (ВхШхГ): 710/652.5x420x490 | Мебель | 1 | шт. | 2 | ФБ
4 | Столик для забора крови | Размеры не менее ДхШхВ, мм 550х370х900 металл, кожезаменитель, белый | Оборудование | 1 | шт. | 1 | ФБ
5 | Столик для забора крови со стульчиком | Размеры не менее ДхШхВ, мм 550х370х900; высота сиденья не более 500 мм, металл, кожезаменитель, белый | Оборудование | 1 | шт. | 1 | ФБ
6 | Инфузионный насос | панель управления, дисплей отображающий скорость и объём вливания | Оборудование | 1 | шт. | 2 | ФБ
7 | Монитор пациента | работает от сети с сенсорным управлением, основные параметры жизнедеятельности | Оборудование | 1 | шт. | 1 | ФБ
8 | Стол пеленальный для новорожденных | Размеры не менее ВхГхШ мм 870х660х690; ЛДСП, белый | Мебель | 1 | шт. | 2 | В наличии
9 | Кукла для педиатрии | Тренажер представляет собой манекен новорожденного мальчика, размер тела и пропорции которого аналогичны телосложению новорожденного.Модель имеет набор программных ключей для отработки навыков ухода за ребёнком при различных причинах беспокойства | Оборудование | 1 | шт. | 2 | ФБ
10 | Отсасыватель медицинский портативный с принадлежностями | вакуумный, электрический | Оборудование | 1 | шт. | 2 | ФБ
11 | Детские весы электронные для новорождённого | предел взвешивания до 20 кг | Оборудование | 1 | шт. | 1 | ФБ
12 | Весы медицинские | медицинские, электронные, с вынесенным табло, предел взвешивания не менее 200 кг | Оборудование | 1 | шт. | 1 | ФБ
13 | Концентратор кислородный | производительность 7-10л в минуту | Оборудование | 1 | шт. | 1 | ФБ
14 | Увлажнитель кислорода медицинский | с механическим регулятором для контроля потока кислородной смеси | Оборудование | 1 | шт. | 2 | ФБ
15 | Инфузионный насос для новорожденных | шприцевой | Оборудование | 1 | шт. | 1 | ФБ
16 | Дозатор локтевой для антисептиков | настенный | Оборудование | 1 | шт. | 2 | ФБ
17 | Фантом младенца, нуждающегося в специальном уходе | отработка навыков ухода за стомой, трахеостомой, клизма, обработка пупочной ранки | Оборудование | 1 | шт. | 2 | ФБ
18 | Интерактивный тренажер ведения родов | представляет собой комплекс, состоящий из моделей части тела роженицы, плода и мультимедийного обеспечения.Тренажер установлен на столе с электромеханическим подъёмником | Оборудование | 1 | шт. | 1 | ФБ
19 | Модель беременной женщины (торс) Тренажёр для отработки практических навыков | Тренажер позволяет проводить обучение методам антенатальной диагностики и навыкам проведения приемов Леопольда, матка наполняется воздухом. Конструкция подразумевает размещение в полости тренажера плода в различных положениях | Оборудование | 1 | шт. | 2 | ФБ
20 | Имитатор родов с двумя новорожденными (мальчик и девочка) | анатомическая модель нижней части туловища беременной женщины с проксимальными фрагментами нижних конечностей. Для имитации нормальных и трудных родов при различных положениях и предлежаниях плода с соблюдением биомеханизма родов, пособий при родах и защиты промежности. | Оборудование | 1 | шт. | 2 | ФБ
21 | Компьютер персональный | 6 ядерный процессор с частотой 3,7 Ггц и интегрированным видеядром,SSD 256 Гб, 8 Гб ОЗУ, БП 450 Вт | Оборудование IT | 1 | шт. | 1 | В наличии
22 | Тренажер СЛР новорожденного с электронным контролером | Усилие надавливания на грудную клетку отображается на мониторе,Вентиляция легких отображается на мониторе: желтый, зеленый и красный индикаторы указывают на недостаточный, нормальный или чрезмерный обьем вдыхаемого воздуха | Оборудование | 1 | шт. | 2 | ФБ
24 | Кушетка медицинская смотровая | Внешние размеры не более (В х Ш х Г), мм 560x1960x730 -Обивка – полумягкая -Цвета обивки: белый -Регулировка угла наклона подголовника: от 0° до 45° – бесступенчатая. | Мебель | 1 | шт. | 2 | ФБ
25 | Тазомер акушерский | металлический многоразовый | Оборудование | 1 | шт. | 2 | В наличии
26 | Тренажер для катетеризации женского мочевого пузыря | анатомически точную модель нижней части туловища женщины. Материал наружных половых органов повторяет вид и структуру человеческой кожи. | Оборудование | 1 | шт. | 2 | В наличии
27 | Шкаф для муляжей и оборудования | Стеллаж встроенный с дверками из матированного стекла, выполнен из ЛДСП, белого цвета. Размеры Высота- 2800, длинна-2500, ширина - 600 мм | Мебель | 1 | шт. | 1 | ФБ
28 | Шкаф медицинский | металлический со стеклянными двецами наверху,металлическими внизу, закрывающийся Размеры не менее, ВхШхГ : 1750x800x400 | Оборудование | 1 | шт. | 2 | В наличии
29 | Штатив медицинский для внутривенных вливаний | Цельносварная конструкция основания, два держателя для лекарств, телескопическая регулировка высоты | Оборудование | 1 | шт. | 2 | ФБ
30 | Фантом самообследования груди | Позволяет отрабатывать навыки Исследование опухолей, лимфатических узлов подмышечной впадины Наличие ремней для крепления позволяет одевать фантом как на манекен, так и на обучаемого Изображены следующие виды паталогий: втягивание апельсиновая корка втягивание соска 2 вида паталогических уплотнений | Оборудование | 1 | шт. | 1 | ФБ
31 | Тренажер обследования шейки матки (модули родовых путей) | шесть модулей, демонстрирующих взаимосвязи между изменениями шейки матки и родовыми путями | Оборудование | 1 | комплект | 1 | В наличии
32 | Лоток прямоугольный | 600 х 400 х 20 нержавеющая сталь | Оборудование | 1 | шт. | 2 | ФБ
33 | Пульсоксиметр | пальчиковый | Оборудование | 1 | шт. | 2 | ФБ
Рабочее место учащегося
Требования к обеспечению зоны (коммуникации, площадь, сети и др.):
Площадь зоны: не менее 20 кв.м.
Освещение: Допустимо верхнее __светодиодное потолочное освещение ( не менее _450_ люкс)
Интернет : Подключение к проводному интернету
Электричество: Подключения к сети 220 В
Контур заземления для электропитания и сети слаботочных подключений : не требуется
Покрытие пола: керамическая плитка 33 кв.м на всю зону
Подведение/ отведение ГХВС: не требуется
Подведение сжатого воздуха: не требуется
№ | Наименование | Краткие (рамочные) технические характеристики | Вид | Количество | Единица измерения | Итоговое количество | Источник финансирования
1 | Лоток прямоугольный | 200х150х25 нержавеющая сталь | Оборудование | 1 | шт (на 3 рабочих места) | 4 | ФБ
2 | Набор для акушерской помощи на дому | для приёма внебольничных родов4 в набор входят: Аппарат для измерения артериального давления мембранный с фонендоскопом 1 Зажим кровоостанавливающий 1х2-зубый зубчатый прямой № 1 3 Зеркало влагалищное по Симсу № 3 1 Игла хирургическая 3В1-1,1х50 30 Игла хирургическая 3В1-1,2х55 30 Игла хирургическая 3В1-1,3х70 30 Игла хирургическая 4В1-0,7х28 30 Игла хирургическая 4В1-1,2х55 30 Иглодержатель общехирургический, 200 мм 1 Игольник 1 Катетер уретральный металлический женский изогнутый № 17 1 Катетер уретральный цилиндрический полимерный № 18 или № 20 1 Клеенка подкладная резинотканевая, 1 м 1 Кружка Эсмарха резиновая № 1 или № 2 1 Ножницы для пересечения пуповины горизонтально изогнутые, 150 мм 1 Ножницы с одним острым концом прямые, 140 мм 1 Пеленки-подстилки 7 Перчатки медицинские смотровые (пара) 1 Пинцет анатомический общего назначения ПА 150х2,5 1 Пипетка глазная 2 Пузырь резиновый для льда 1 Рефлектор лобный 1 Рулетка измерительная или лента сантиметровая 1 Саквояж-укладка 1 Спринцовка 1 Стаканчик для приема лекарств стеклянный или пластмассовый 1 Стетоскоп акушерский деревянный 1 Тазомер 1 Термометр медицинский максимальный стеклянный 1 | Оборудование | 1 | шт (на 3 рабочих места) | 4 | ФБ
3 | Зажим кровоостанавливающий | зубчатый, изогнутый, 270 мм | Оборудование | 1 | шт (на 2 рабочих места) | 6 | ФБ
4 | Зажим кровоостанавливающий | зубчатый №1 прямой, 150 мм | Оборудование | 1 | шт (на 2 рабочих места) | 6 | ФБ
5 | Зажим кровоостанавливающий | зубчатый №3 изогнутый, 198 мм | Оборудование | 1 | шт (на 2 рабочих места) | 6 | ФБ
6 | Накладка на руку для внутривенных инъекций | Корпус накладки изготовлен из прочного пластика. Вкладыши визуально и пальпаторно имитируют кожу, мягкие ткани и вены, точно передают тактильные ощущения при выполнении инъекций. | Оборудование | 1 | шт (на 2 рабочих места) | 6 | ФБ
7 | Накладка на руку для подкожных инъекций | Модель выполнена из материала, визуально и пальпаторно имитирующего кожу и подкожно жировую клетчатку средней трети верхней конечности человека | Оборудование | 1 | шт (на 2 рабочих места) | 6 | ФБ
8 | Тонометр механический | классический | Оборудование | 1 | шт (на 2 рабочих места) | 6 | ФБ
9 | Стол медицинский | Габариты, мм не более : 1000х700х750Стол медицинский для врача Каркас стола выполнен из алюминиевого профиля, корпус - из ламинированной ДСП. - Все кромки ЛДСП облицованы кромочной лентой ПВХ. - Стол имеет встроенную тумбу с тремя ящиками. | Мебель | 1 | шт (на 12 рабочих мест) | 1 | ФБ
10 | Стул медицинский | Размер не менее (Ш*Г*В, мм): 390х390х820(880) С кольцом и полукруглой спинкой; имеет эргономическую конструкцию Газлифт обеспечивает подъем по высоте. | Оборудование | 1 | шт (на 6 рабочих мест) | 2 | ФБ
11 | Кресло гинекологическое | Каркасы, рамы и консоль кресла изготовлены из стальных труб и стального листа.Обивка секций полумягкая, облицована винилискожей с поролоновой прослойкой | Оборудование | 1 | шт (на 4 рабочих места) | 3 | ФБ
12 | Комбинированный тренажер отработки навыков гинекологического осмотра | анатомическую модель нижней части туловища женщины с верхними фрагментами нижних конечностей. Воспроизведен рельеф промежности, обеспечено естественное значение физикальных свойств моделей органов. Сменные материалы, устанавливаемые на платформу, выполнены из силикона, имитирующего ткань человеческого тела. | Оборудование | 1 | шт (на 4 рабочих места) | 3 | ФБ
13 | Столик манипуляционный | Габаритные размеры столика не более, мм: 720х550х910; столик предназначен для размещения медикаментов, приспособлений и т.п. и доставки их к постели больного или месту оказания помощи | Мебель | 1 | шт | 4 | ФБ
14 | Баки для отходов | 15,0л (класс Б) с крышкой, педаль, цвет желтый, многоразовый | Оборудование | 1 | шт (на 3 рабочих места) | 4 | ФБ
15 | Баки для отходов | 15,0л (класс А) с крышкой, педаль, цвет серый, многоразовый | Оборудование | 1 | шт (на 3 рабочих места) | 4 | ФБ
Рабочее место преподавателя/мастера производственного обучения
Требования к обеспечению зоны (коммуникации, площадь, сети и др.):
Площадь зоны: не менее 3 кв.м.
Освещение: Допустимо верхнее __светодиодное потолочное освещение ( не менее _450_ люкс)
Интернет : Подключение к интернету
Электричество: Подключения к сети 220 В
Контур заземления для электропитания и сети слаботочных подключений : не требуется
Покрытие пола: керамическая плитка 2 кв.м на всю зону
Подведение/ отведение ГХВС: не требуется
Подведение сжатого воздуха: не требуется
№ | Наименование | Краткие (рамочные) технические характеристики | Вид | Количество | Единица измерения | Итоговое количество | Источник финансирования
1 | Стол медицинский | Габариты, мм не более : 1000х700х750Стол медицинский для врача Каркас стола выполнен из алюминиевого профиля, корпус - из ламинированной ДСП. - Все кромки ЛДСП облицованы кромочной лентой ПВХ. - Стол имеет встроенную тумбу с тремя ящиками. | мебель | 1 | шт | 1 | ФБ
2 | Стул медицинский | Размер не менее (Ш*Г*В, мм): 390х390х820(880) С кольцом и полукруглой спинкой; имеет эргономическую конструкцию Газлифт обеспечивает подъем по высоте. | мебель | 1 | шт | 1 | ФБ
3 | Персональный компьютер | 6 ядерный процессор с частотой 3,7 Ггц и интегрированным видеядром,SSD 256 Гб, 8 Гб ОЗУ, БП 450 Вт | Оборудование IT | 1 | шт | 1 | В наличии
Охрана труда и техника безопасности
№ | Наименование | Краткие (рамочные) технические характеристики | Вид | Количество | Единица измерения | Итоговое количество | Источник финансирования
1 | Аптечка первой помощи | аптечка первой помощи для учебных заведений | Охрана труда | 1 | шт. | 1 | ВБ
2 | Огнетушитель | порошковый | Охрана труда | 1 | шт. | 1 | ВБ
Инфраструктурный лист для оснащения образовательного кластера среднего профессионального образования в отрасли Клиническая и профилактическая медицина в Кировской области на базе КОГПОБУ "Кировский медицинский колледж"
Основная информация об образовательном кластере СПО:
Субъект Российской Федерации: Кировская область
Ядро кластера: КОГПОБУ "Кировский медицинский колледж"
Адрес ядра кластера: г. Киров, ул. Спасская, 40
10. Зона под вид работ «Оказание медицинской помощи в период беременности, родов, послеродовый период и с распространёнными гинекологическими заболеваниями - проведение родоразрешения»( 10 рабочих мест)
Код и наименование профессии или специальности согласно ФГОС СПО |  | 31.02.02 Акушерское дело
Общая зона
Требования к обеспечению зоны (коммуникации, площадь, сети и др.):
Площадь зоны: не менее 26,9 кв.м.
Освещение: Допустимо верхнее искусственное освещение ( не менее 300 люкс)
Интернет : Подключение к проводному интернету
Электричество: Подключения к сети 220 В
Контур заземления для электропитания и сети слаботочных подключений : не требуется)
Покрытие пола: линолеум 26,9 м2 на всю зону
Подведение/ отведение ГХВС: ___ (не требуется)
Подведение сжатого воздуха: ___ (не требуется)
№ | Наименование | Краткие (рамочные) технические характеристики | Вид | Количество | Единица измерения | Итоговое количество | Источник финансирования
1 | Кровать акушерская | Кровать акушерская. Боковые поручни из стали с покрытием полипропилена. Встроенные элементы управления на боковых поручнях. V-образвный вырез в ложе и матрасе для сбора жидкостй. Ножная педаль, механическая система перемещения для регулировки положения. Сьемная секция для ног- высокопрочный алюминиевый сплав; высоту можно регулировать. Ручная CPR c демпфером. Тренделенбург одной кнопкой. Центральный замок. Аккумулятор. | Мебель | 1 | шт. | 1 | ФБ
2 | Симулятор (беременная, рожающая) | Тренажер представляет комплект моделей полноростовой беременной женщины и доношенного плода. Демонстрация и отработка приема осложнённых родов. Модель плода, выполненную с подвижными конечностями (сгибаются в локтях и коленях), можно фиксировать в тазовом и головном предлежаниях.Размеры (ДхШхВ): не менее 1790 х 400 х 350 мм | оборудование | 1 | шт. | 1 | ФБ
3 | Манекен младенец | Анатомически точный полноростовой манекен, выполненный в натуральную величину. Манекен позволяет отрабатывать навыки проведения базовой сердечно-лёгочной реанимации (СЛР) у младенцев.Размер от 55х30х13 см | оборудование | 2 | шт. | 2 | ФБ
4 | Кресло гинекологическое | Гинекологическое кресло с электроприводом. Подколенники (2 штуки). Ручной или ножной пульт управления. Тазик из нержавеющей стали. Упоры для рук с мягкими съёмными чехлами | Мебель | 1 | шт. | 1 | ФБ
5 | Детская кроватка | Кровать предназначена для размещения детей в возрасте от 1 года до 5 лет. Изменение углов наклона ложа в сторону головы и в сторону ног осуществляется с помощью гребенок. Кровать установлена на 4 медицинских колесах диаметром 125 мм, из их 2 с тормозом. Наличие положений «Тренделенбург» и «АнтиТренделенбург». Односекционное ложе выполнено из стального перфорированного листа. Боковые ограждения регулируются по высоте и фиксируются специальной защелкой. | Мебель | 1 | шт. | 1 | ФБ
6 | Пеленальный столик | Стол пеленальный. Размеры Д×Г×В, мм: от 1010×720×1000±4. Изготовлен из ЛДСП. Под основной поверхностью расположена 1 стационарная полка.Возможна комплектация мягким матрасом, покрытым винилискожей. | Мебель | 2 | шт. | 2 | ФБ
7 | Стол для санитарной обработки новорожденных | Стол для санитарной обработки новорожденных. Стол установлен на 4 колёсных опорах диаметром 75 мм с тормозом. Стол предназначен для размещения новорожденных при проведении санитарной обработки, осмотра, пеленания, измерения роста и других процедур. | Мебель | 1 | шт. | 1 | ФБ
8 | Шкаф для лекарственных средств одностворчатый | Шкаф медицинский предназначен для хранения лекарственных средств медицинского инвентаря. Изготовлен из листовой стали с полимерным покрытием. Верх стеклянная дверь, низ металлическая. Имеет две металлические и две стеклянные полки, регулируемые по высоте. Ширина от 500 мм; глубина от 300 мм; высота не более 2000 мм. | оборудование | 1 | шт. | 1 | ФБ
9 | Манипуляционный стол | Используется для размещения, хранения и перевозки медикаментов, медицинского инструментария , медицинских расходных материалов. Столик представляет собой конструкцию в виде каркаса, 2 или 3 полок или 2 полок и 1 ящика. Длина: 790±100 мм, ширина: 480±100 мм, высота: 917±100 мм. | оборудование | 1 | шт. | 1 | ФБ
10 | Инкубатор стандартный | Застекленная конструкция, оборудованная автосистемой подачи кислорода, системой подогрева, системой управления и приспособлением для увлажнения воздуха. | оборудование | 1 | шт. | 1 | ФБ
11 | Манекен ребенка | Представляет собой анатомическую модель ребёнка не старше 3х лет. Шея, руки и ноги подвижны во всех суставах. Модель торса выполнена из материалов, визуально и пальпаторно имитирующих ткани человеческого тела. Размеры не менее 870х320х150 мм | оборудование | 2 | шт. | 2 | ФБ
12 | Тренажер – накладка для внутримышечных, подкожных и внутрикожных инъекций | Тренажер представляет собой накладку, фиксирующуюся на выбранной области тела. Модель выполнена из материала, визуально и пальпаторно имитирующего кожу, подкожную жировую ткань человека, мышечный слой. Тренажер предназначен для отработки навыков внутрикожных, подкожных и внутримышечных инъекций. Прочное основание накладки предотвращает проникновение иглы за ее пределы. | оборудование | 10 | шт. | 10 | ФБ
13 | Фантом предплечья для отработки навыков внутривенных инъекций | Фантом представляет собой конструкцию, состоящую из корпуса в виде имитации предплечья, вкладыша для внутривенных инъекций с дренажными трубками | оборудование | 10 | шт. | 10 | ФБ
14 | Тренажер для гинекологического осмотра | Тренажер является моделью нижней половины женского туловища с проксимальными фрагментами бедер и предназначен для освоения практики гинекологического осмотра | оборудование | 1 | шт. | 1 | ФБ
15 | Фантом для акушерского осмотра | Модель полноростовая туловища женщины на 39-40 неделе беременности с проксимальными фрагментами нижних конечностей. Воспроизведен рельеф и анатомическое строение передней брюшной стенки, обеспечено естественное значение физикальных свойств модели. Тренажер позволяет отрабатывать методы пренатальной диагностики, включая приемы Леопольда, проводить аускультацию плода и пельвиометрию | оборудование | 1 | шт. | 1 | ФБ
16 | Модель нижней части туловища роженицы с набором моделей раскрытия шейки матки | Тренажер позволяет обучать обследованию шейки матки для определения оценки по Бишопу от последней стадии беременности до первой стадии родов. Тренажер изготовлен из материала с высокой эластичностью, прочностью и упругостью (мягкая резина и жесткий пластик) | оборудование | 1 | шт. | 1 | ФБ
17 | Модель области промежности для восстановления целостности после разрыва | Тренажер представляет собой модель области промежности в виде блока со съемной кожей с имитацией разрыва 1-й степени. Кожа области промежности выполнена из эластичного мягкого полимера и обладает достаточной прочностью и упругостью для многократного наложения и снятия швов | оборудование | 1 | шт. | 1 | ФБ
18 | Фантом акушерский для демонстрации биомеханизма родов | Фантом представляет собой анатомически точно выполненную модель женского таза и новорожденного. Имеет мягкий живот, высокоэластичную вставку из латекса, имитирующую женскую промежность, костные ориентиры. Фантом новорожденного представляет собой доношенный плод, головка плотная, тело выполнено из прочной ткани и позволяет демонстрировать все возможные виды предлежаний во время родов. Предназначен для демонстрации биомеханизма родов. | оборудование | 1 | шт. | 1 | ФБ
19 | Модель женского костного таза с черепом новорожденного | Модель состоит из 2 тазовых, крестцовой и копчиковой костей и черепа новорожденного, который присоединен к основанию при помощи гибкого соединения и может быть зафиксирован в любом положении. Изготовлено из ПВХ. | оборудование | 1 | шт. | 1 | ФБ
20 | Ширма 3-секционная | Ширма трехсекционная. Длина до 2400 мм. Ширина до 400 мм. Высота до 1720 мм. Каркас: металл с полимерным покрытием. Материал экрана: пленка ПВХ | Мебель | 1 | шт. | 1 | ФБ
Рабочее место учащегося
Требования к обеспечению зоны (коммуникации, площадь, сети и др.):
Площадь зоны: не менее 15,0 кв.м.
Освещение: Допустимо верхнее искусственное освещение ( не менее 300 люкс)
Интернет : Подключение к проводному интернету
Электричество: Подключения к сети 220 В
Контур заземления для электропитания и сети слаботочных подключений : не требуется)
Покрытие пола: линолеум 15,0 м2 на всю зону
Подведение/ отведение ГХВС: ___ (не требуется)
Подведение сжатого воздуха: ___ (не требуется)
№ | Наименование | Краткие (рамочные) технические характеристики | Вид | Количество | Единица измерения | Итоговое количество | Источник финансирования
1 | Стол ученический | Стол ученический двухместный изготавливается на металлическом каркасе прямоугольного и квадратного сечения. Размеры от 1200х500х760мм. Материал ЛДСП | Мебель | 1 | шт.(на 1 раб.место) | 10 | ФБ
2 | Стул | Сиденье и спинка выполнены из гнутоклееной фанеры с многослойным покрытием бесцветным лаком. Спинка имеет изгиб в плане, все углы притуплены и имеют радиус закругления (размеры спинки не менее 381х190 мм - 6 группы роста). | Мебель | 1 | шт.(на 1 раб.место) | 10 | ФБ
Рабочее место преподавателя/мастера производственного обучения
Требования к обеспечению зоны (коммуникации, площадь, сети и др.):
Площадь зоны: не менее 4,0 кв.м.
Освещение: Допустимо верхнее искусственное освещение ( не менее 300 люкс)
Интернет : Подключение к проводному интернету
Электричество: Подключения к сети 220 В
Контур заземления для электропитания и сети слаботочных подключений : не требуется)
Покрытие пола: линолеум 4,0 м2 на всю зону
Подведение/ отведение ГХВС: ___ (не требуется)
Подведение сжатого воздуха: ___ (не требуется)
№ | Наименование | Краткие (рамочные) технические характеристики | Вид | Количество | Единица измерения | Итоговое количество | Источник финансирования
1 | Стол офисный | Стол преподавателя с подвесной тумбой с двумя ящиками, размеры от 1200х600х760. Изготавливается на металлическом каркасе из стальной трубы. Кромки крышки стола преподавателя облицованы кантом ПВХ | мебель | 1 | шт. | 1 | РБ
2 | Стул | Сиденье и спинка выполнены из гнутоклееной фанеры с многослойным покрытием бесцветным лаком. Спинка имеет изгиб в плане, все углы притуплены и имеют радиус закругления (габариты спинки 381х190 мм - 6 группы роста). | мебель | 1 | шт. | 1 | РБ
3 | Компьютер | Процессор не менее 2-ядер с частотой не менее 4 ГГц., , ОЗУ 2*4096, SSD ~240GB, клавиатура, мышь, монитор не менее 23,8" | Оборудование IT | 1 | шт. | 1 | ФБ
4 | Мультимедийный проектор, экран | Яркость проекторахарактеристики не менее : 4500Lm, разрешение 1024x768, контрастность: 20000:1, ресурс лампы: 6000 ч. Экран для проектора на штативе. Соотношение сторон 1:1, размер ~ 178x178 см. | Оборудование IT | 1 | шт. | 1 | ФБ
Охрана труда и техника безопасности
№ | Наименование | Краткие (рамочные) технические характеристики | Вид | Количество | Единица измерения | Итоговое количество | Источник финансирования
1 | Специальная одежда | Медицинский халат или медицинский костюм, медицинская шапочка, медицинская маска. Защитная функция | охрана труда | 10 | шт. | 10 | в наличии
2 | Специальная одежда | Медицинские перчатки. Защитная функция | охрана труда | 20 | шт. | 20 | в наличии
3 | Средства гигиены | Мыло для рук жидкое | охрана труда | 1 | шт. | 1 | в наличии
4 | Средства гигиены | Бумажные полотенца одноразовые | охрана труда | 1 | шт. | 1 | в наличии
5 | Дезинфинфицирующее средство (антисептик) | Дезинфицирующий средство с распылителем (спрей) | охрана труда | 1 | шт. | 1 | в наличии
11. Зона под вид работ «Оказание медицинской помощи в период беременности, родов, послеродовый период и с распространёнными гинекологическими заболеваниями» - медицинское обследование пациентов (10 рабочих мест)
Код и наименование профессии или специальности согласно ФГОС СПО |  | 31.02.02 Акушерское дело
Общая зона
Требования к обеспечению зоны (коммуникации, площадь, сети и др.):
Площадь зоны: не менее 15,0 кв.м.
Освещение: Допустимо верхнее искусственное освещение ( не менее 300 люкс)
Интернет : Подключение к проводному интернету
Электричество: Подключения к сети 220 В
Контур заземления для электропитания и сети слаботочных подключений : не требуется)
Покрытие пола: линолеум 15,0 м2 на всю зону
Подведение/ отведение ГХВС: ___ (не требуется)
Подведение сжатого воздуха: ___ (не требуется)
№ | Наименование | Краткие (рамочные) технические характеристики | Вид | Количество | Единица измерения | Итоговое количество | Источник финансирования
1 | Кресло гинекологическое | Гинекологическое кресло с электроприводом. Подколенники (2 штуки); Ручной или ножной пульт управления; Тазик из нержавеющей стали; Упоры для рук с мягкими съёмными чехлами | Мебель | 1 | шт. | 1 | в наличии
2 | Шкаф медицинский | Шкаф медицинский общего назначения из ДСП в пластике, с полками. Высота до 2000 (мм), ширина не более 1400 (мм), глубина не более 600 (мм) | Мебель | 1 | шт. | 1 | в наличии
3 | Манипуляционный стол | Используется для размещения, хранения и перевозки медикаментов, медицинского инструментария , медицинских расходных материалов. Столик представляет собой конструкцию в виде каркаса, 2 или 3 полок или 2 полок и 1 ящика.Длина: 790±100 мм, ширина: 480±100 мм, высота: 917±100 мм. | Мебель | 4 | шт. | 4 | в наличии
4 | Тумба с мойкой | Корпус - ЛДСП с влагостойким покрытием, торцы поверхностей обработаны ударопрочной кромкой из ABS - пластика толщиной 0,45 мм, с распашной дверкой, мойкой и смесителем, опоры с регулировкой по высоте, 510*600*900 мм; | Мебель | 1 | шт. | 1 | в наличии
5 | Ширма 3-секционная | Ширма трехсекционная. Длина до 2400 мм. Ширина до 400 мм. Высота до 1720 мм. Каркас: металл с полимерным покрытием. Материал экрана: пленка ПВХ | Мебель | 1 | шт. | 1 | в наличии
6 | Кушетка | Кушетка смотровая, с подъемом головной секции Габаритные размеры: 1900 * 600 * 550 мм | Мебель | 1 | шт. | 1 | ФБ
7 | Расширенный гинекологический тренажер | Тренажер является моделью нижней половины женского туловища с проксимальными фрагментами бедер и предназначен для освоения практики гинекологического осмотра. В комплект тренажера входят сменные модули | оборудование | 1 | шт. | 1 | ФБ
8 | Симулятор (беременная, рожающая) | Тренажер представляет комплект моделей полноростовой беременной женщины и доношенного плода. Демонстрация и отработка приема осложнённых родов. Модель плода, выполненную с подвижными конечностями (сгибаются в локтях и коленях), можно фиксировать в тазовом и головном предлежаниях.Размеры (ДхШхВ): не менее 1790 х 400 х 350 мм | оборудование | 1 | шт. | 1 | ФБ
Рабочее место учащегося
Требования к обеспечению зоны (коммуникации, площадь, сети и др.):
Площадь зоны: не менее 13,0 кв.м.
Освещение: Допустимо верхнее искусственное освещение ( не менее 300 люкс)
Интернет : Подключение к проводному интернету
Электричество: Подключения к сети 220 В
Контур заземления для электропитания и сети слаботочных подключений : не требуется)
Покрытие пола: линолеум 13,0 м2 на всю зону
Подведение/ отведение ГХВС: ___ (не требуется)
Подведение сжатого воздуха: ___ (не требуется)
№ | Наименование | Краткие (рамочные) технические характеристики | Вид | Количество | Единица измерения | Итоговое количество | Источник финансирования
1 | Стол ученический | Стол ученический двухместный изготавливается на металлическом каркасе прямоугольного и квадратного сечения. Размеры от 1200х500х760мм. Материал ЛДСП | Мебель | 1 | шт.(на 2 раб.места) | 5 | в наличии
2 | Стул | Сиденье и спинка выполнены из гнутоклееной фанеры с многослойным покрытием бесцветным лаком. Спинка имеет изгиб в плане, все углы притуплены и имеют радиус закругления (размеры спинки не менее 381х190 мм - 6 группы роста). | Мебель | 1 | шт.(на 1 раб.место) | 10 | в наличии
Рабочее место преподавателя/мастера производственного обучения
Требования к обеспечению зоны (коммуникации, площадь, сети и др.):
Площадь зоны: не менее 4,0 кв.м.
Освещение: Допустимо верхнее искусственное освещение ( не менее 300 люкс)
Интернет : Подключение к проводному интернету
Электричество: Подключения к сети 220 В
Контур заземления для электропитания и сети слаботочных подключений : не требуется)
Покрытие пола: линолеум 4,0 м2 на всю зону
Подведение/ отведение ГХВС: ___ (не требуется)
Подведение сжатого воздуха: ___ (не требуется)
№ | Наименование | Краткие (рамочные) технические характеристики | Вид | Количество | Единица измерения | Итоговое количество | Источник финансирования
1 | Стол офисный | Стол преподавателя с подвесной тумбой с двумя ящиками, размеры от 1200х600х760. Изготавливается на металлическом каркасе из стальной трубы. Кромки крышки стола преподавателя облицованы кантом ПВХ | мебель | 1 | шт. | 1 | в наличии
2 | Стул | Сиденье и спинка выполнены из гнутоклееной фанеры с многослойным покрытием бесцветным лаком. Спинка имеет изгиб в плане, все углы притуплены и имеют радиус закругления (размеры спинки не менее 381х190 мм - 6 группы роста). | мебель | 1 | шт. | 1 | в наличии
3 | Компьютер | Процессор не менее 2-ядер с частотой не менее 4 ГГц., , ОЗУ 2*4096, SSD ~240GB, клавиатура, мышь, монитор не менее 23,8" | Оборудование IT | 1 | шт. | 1 | в наличии
4 | Телевизор | Телевизор, диагональ: не менее 55", разрешение: ~3840х2160, разъемы (вход): антенный, HDMIх4, USBх3, LAN, операционная система: Android, WiFi, крепление на стену VESA (мм): не менее 200x200 | Оборудование IT | 1 | шт. | 1 | в наличии
Охрана труда и техника безопасности
№ | Наименование | Краткие (рамочные) технические характеристики | Вид | Количество | Единица измерения | Итоговое количество | Источник финансирования
1 | Специальная одежда | Медицинский халат или медицинский костюм, медицинская шапочка, медицинская маска. Защитная функция | охрана труда | 10 | шт. | 10 | в наличии
2 | Специальная одежда | Медицинские перчатки. Защитная функция | охрана труда | 20 | шт. | 20 | в наличии
3 | Средства гигиены | Мыло для рук жидкое | охрана труда | 1 | шт. | 1 | в наличии
4 | Средства гигиены | Бумажные полотенца одноразовые | охрана труда | 1 | шт. | 1 | в наличии
5 | Дезинфинфицирующее средство (антисептик) | Дезинфицирующий средство с распылителем (спрей) | охрана труда | 1 | шт. | 1 | в наличии
Инфраструктурный лист для оснащения образовательного кластера среднего профессионального образования в сфере "Клиническая и профилактическая медицина" в Оренбургской области г. Оренбург
Основная информация об образовательном кластере СПО:
Субъект Российской Федерации: Оренбургская область - Оренбург
Ядро кластера: государственное автономное профессиональное образовательное учреждение "Оренбургский областной медицинский колледж"
Адрес ядра кластера: 460000, Оренбургская область, город Оренбург, улица Ленинская, дом 25
5. Зона под вид работ «Оказание медицинской помощи в период беременности, родов, в послеродовый период и с распространенными гинекологическими заболеваниями» (15 рабочих мест)
Код и наименование профессии или специальности согласно ФГОС СПО |  | 31.02.02 Акушерское дело
Общая зона
Требования к обеспечению зоны (коммуникации, площадь, сети, количество рабочих мест и др.):
Площадь зоны: не менее 24 кв.м.
Освещение: Допустимо верхнее искусственное освещение ( не менее 400 люкс)
Интернет : Подключение компьютеров к беспроводному интернету (с возможностью подключения к проводному интернету)
Электричество: 220 подключения к сети по (220 Вольт и 380 Вольт)
Контур заземления для электропитания и сети слаботочных подключений (при необходимости) : требуется
Покрытие пола: керамогранит 24,85 кв. м на всю зону
Подведение/ отведение ГХВС (при необходимости) : требуется
Подведение сжатого воздуха (при необходимости): требуется
№ | Наименование | Краткие (рамочные) технические характеристики | Вид | Количество | Единица измерения | Итоговое количество | Источник финансирования
1 | Шкаф | Высота не более 220 см, ширина не более160 см. | Мебель | 1 | шт | 1 | ВБ
2 | Манекен-симулятор для проведения СЛР с обратной свзяью | Тренажёр для отработки сердечно-лёгочной реанимации (СЛР) с визуальным отображением потока крови. Предназначен для обучения персонала медицинских и немедицинских учреждений манипуляциям по оказанию первой помощи. В процессе тренинга имеется возможность контроля глубины и частоты нажатий. Тип Торс Визуализация кровотока от сердца к мозгу Есть Сенсор глубины и скорости компрессий Есть Движение грудной клетки при ИВЛ Есть Наклоны головы и подъем подбородка для открытия дыхательных путей Есть Система дыхательных путей Не дышит, одноразовые легкие Ребра, мечевидный отросток Есть Кликер (звуковое оповещение) Есть Длина 59 см Вес 3,1 кг/6,8 фунтов (включая батареи питания) Вес в упаковке 5,3 кг (брутто), 4,3 кг (нетто) Габариты упаковки 37х26х62 см Температура работы От 15°C до 30°C (от 59°F до 86°F) Температура хранения От -10°C до 40°C (от 14°F до 122°F) Влажность Относительная влажность от 5% до 95% Питание Сетевой адаптер (100-260 V на входе, 9 V 1 A на выходе), 6 батареек типа C | Тренажер | 1 | шт | 1 | ФБ
3 | Холодильник | Внутренний объем 155л Габаритные размеры (без/с упаковкой), мм (ВхШхГ) ,890х580х620/970х640х660 Температура в полезном объёме, °,C ,+2...+15 Тип управления ,электронный Динамическая система охлаждения , есть Световая и звуковая сигнализация отклонения температуры , есть Механический замок есть , Независимый выключатель освещения в камере есть , Светодиодное освещение , есть Защита от УФ излучения , есть Количество компрессоров ,1 Хладагент ,R-600a Номинальная потребляемая мощность, Вт ,160 Масса (нетто), кг ,45 | Оборудование | 1 | шт | 1 | ВБ
4 | Шкаф для хранения лекарственных средств | Предназначены для хранения расходного материала, реактивов, посуды, спецодежды. В стандартной комплектации в верхней части шкафов 2 полки, в нижней - 1 полка. Возможно изменение шкафов в соответствии с индивидуальными пожеланиями. Возможна установка замков. В данном каталоге представлены наиболее популярные модели. | Оборудование | 1 | шт | 1 | ВБ
5 | Диспенсер для бумажных полотенец | Диспенсер для полотенец, белый, ABS пластик. Предназначен для экономичного расхода бумажных полотенец. Изготовлен из противоударного пластика. Универсальное решение для туалетных и ванных комнат высокой и средней проходимости. Отвечает всем требованиям гигиены. | Оборудование | 1 | 1 шт на 15 рабочих мест | 1 | ВБ
6 | Дозатор для жидкого мыла и антисептиков | Модель компактного и комфортного в эксплуатации локтевого дозатора. Диспенсер предназначен для дозирования моющих средств, жидкого мыла, антисептиков. В комплект поставки с дозатором входят помпы из пластика, одна предназначена для дозирования наливного мыла, другая для антисептического жидкого средства. Дополнительно приобретается еврофлакон, в базовую комплектацию не входит. Дозатор совместим с флаконами прямоугольной формы и объемом 1 л | Оборудование | 1 | 1 шт на 15 рабочих мест | 1 | ВБ
7 | Камера видеонаблюдения | IP-видеокамера с картой памати , количество эффективных пикселей не менее 1920×1080 | Оборудование | 1 | шт | 1 | ВБ
Рабочее место учащегося
Требования к обеспечению зоны (коммуникации, площадь, сети, количество рабочих мест и др.):
Площадь зоны: не менее 24 кв.м.
Освещение: Допустимо верхнее искусственное освещение ( не менее 400 люкс)
Интернет : Подключение компьютеров к беспроводному интернету (с возможностью подключения к проводному интернету)
Электричество: 220 подключения к сети по (220 Вольт и 380 Вольт)
Контур заземления для электропитания и сети слаботочных подключений (при необходимости) : требуется
Покрытие пола: керамогранит 24, 8 кв. м на всю зону
Подведение/ отведение ГХВС (при необходимости) : не требуется
Подведение сжатого воздуха (при необходимости): требуется
№ | Наименование | Краткие (рамочные) технические характеристики | Вид | Количество | Единица измерения | Итоговое количество | Источник финансирования
1 | Амниотом, многоразового использования | Амниотом 260 мм — используется в акушерстве для вскрытия плодного пузыря во время родов. Медицинские инструменты изготавливаются из надежных сплавов нержавеющей стали, благодаря чему инструменты имеют длительный срок эксплуатации. Основные характеристики: Тип инструмента — колющий; Многократного применения; Длина 260 мм; Вид рабочей части — 1 зубый острый | Оборудование | 1 | 1 шт на 15 рабочих мест | 1 | ФБ
2 | Аппарат для получения кислорода для экстренной помощи, многоразового использования | Концентратор кислорода выполнен в классическом стиле с простой и удобной панелью управления. На дисплее отображается время работы устройства в часах и минутах. Скорость движения воздушно-кислородной смеси легко настраивается механическим регулятором. Концентрация КВС на выходе при максимальной производительности ≥ 93 % Уровень шума (не более) 55 дБ Вес нетто (ед) 23.4 кг Время выхода концентратора на рабочий режим 3-5 мин Материал корпуса Ударопрочный пластик Вес брутто (ед) 25.1 кг Габариты в упаковке (ед) 49*41*66 см | Оборудование | 1 | 1 шт на 15 рабочих мест | 1 | ФБ
3 | Аппарат ИВЛ с электроприводом для транспортировки пациентов | Характеристики Время работы от встроенной батареи 6,5 ч Привод Пневматический Сжатый кислород с давлением 4–10 бар Дисплей цветной Touch Screen TFT 5,7" Триггер по потоку и по давлению Дыхательный объем 20–2500 мл Регулировка концентрации кислорода 35–100% Масса (без тележки) 3 кг | Оборудование | 1 | 1 шт на 15 рабочих мест | 1 | ФБ
4 | Весы для младенцев, электронные | Нагрузка до 15 кг, Точность взвешивания 5 г; подсветка дисплея, функция памяти, съемная чаша, тарокомпенсация, функция разности измерений, измерение роста ребенка, индикатор заряда батареи, установка весов по уровню Питание совмещенный Материал чаши пластик | Оборудование | 1 | 1 шт на 15 рабочих мест | 1 | ВБ
5 | Жгут венозный | Кровоостанавливающее венозное средство. Используется для забора анализов, приостановки кровотока и ограничения или полной остановки венозного возврата у взрослых пациентов. Необходим при венопункциях, внутривенных вливаниях, инфузиях и инъекциях. Хорошо подходит как для оснащения процедурного кабинета, центров переливания и забора крови, так и для оказания первой медицинской помощи в стационаре, амбулатории или на выезде. | Оборудование | 1 | 1 шт на 15 рабочих мест | 1 | ВБ
6 | Каталка больничная, с электропитанием | Кровать медицинская, материал алюминий Максимальная нагрузка 250 кг, вращающиеся колеса, инфузионная стойка, стойка для подтягивания, тормоза-фиксаторы, электропривод, автоконтур, быстросъемная полка, дуга для подтягивания, пульт, угловые бампера Длина 217 см, ширина 99 см, высота 105 см, вес 54 кг | Оборудование | 1 | 1 шт на 15 рабочих мест | 1 | ФБ
7 | Корцанг | Корнцанг относится к классу хирургических инструментов. Основное его применение осуществляется для: обработки раневых поверхностей и внутренних полостей ран; Передача и фиксация перевязочного материала, шовного, тампонов, салфеток с сохранением состояние стерильности; обработка поверхностей, расположенных в непосредственной близости к участку проведения процедуры; изоляция грязного инструментария и принадлежностей; Также помимо осуществления вышеуказанных процедур с помощью корнцанга хирургического возможно тупое прохождение сквозь ткани, то есть на рассекая и не повреждая их при этом, плюс к этому, возможно проведение вскрытия абсцессов или гнойников. | Оборудование | 1 | 1 шт на 15 рабочих мест | 1 | ВБ
8 | Контейнер для отходов А | Бак класса А объемом 12 литров создан для сбора бытовых, медицинских, профессиональных отходов классов опасности типа А, предоставляя возможность использования мусорных пакетов соответствующего объема. Полипропиленовая емкость с ребрами жесткости может выдерживать высокие нагрузки, обладает устойчивостью к деформациям и образованию трещин. Плотно прилегающая крышка снижает риск распространения неприятных запахов, повышает эстетичность и гигиеничность зоны сбора отходов | Медицинская мебель | 1 | 1 шт на 15 рабочих мест | 1 | ВБ
9 | Контейнер для отходов Б | Бак класса Б объемом 12 литров создан для сбора бытовых, медицинских, профессиональных отходов класса опасности типа Б, предоставляя возможность использования мусорных пакетов соответствующего объема. Полипропиленовая емкость с ребрами жесткости может выдерживать высокие нагрузки, обладает устойчивостью к деформациям и образованию трещин. Плотно прилегающая крышка снижает риск распространения неприятных запахов, повышает эстетичность и гигиеничность зоны сбора отходов | Медицинская мебель | 1 | 1 шт на 15 рабочих мест | 1 | ВБ
10 | Контейнер для отходов В | Бак класса В объемом 12 литров создан для сбора бытовых, медицинских, профессиональных отходов класса опасности типа В, предоставляя возможность использования мусорных пакетов соответствующего объема. Полипропиленовая емкость с ребрами жесткости может выдерживать высокие нагрузки, обладает устойчивостью к деформациям и образованию трещин. Плотно прилегающая крышка снижает риск распространения неприятных запахов, повышает эстетичность и гигиеничность зоны сбора отходов | Медицинская мебель | 1 | 1 шт на 15 рабочих мест | 1 | ВБ
11 | Контейнер пластиковый 1л | Контейнер для дезинфекции 1 литра /для инструментов/для дезинфекции/ для стерилизации, Тип контейнер Материал пластик Объем 1 л, Количество камер - 1 | Оборудование | 1 | 1 шт на 5 рабочих мест | 3 | ВБ
12 | Контейнер пластиковый 3л | Контейнер для дезинфекции 3 литра /для инструментов/для дезинфекции/ для стерилизации, Тип контейнер Материал пластик Объем 3 л, Количество камер - 2 | Оборудование | 1 | 1 шт на 5 рабочих мест | 3 | ВБ
13 | Контейнер пластиковый 5л | Контейнер для дезинфекции 5 литра /для инструментов/для дезинфекции/ для стерилизации, Тип контейнер Материал пластик Объем 5 л, Количество камер - 3 | Оборудование | 1 | 1 шт на 5 рабочих мест | 3 | ВБ
14 | Кресло гинекологическое | Кресло медицинское смотровое, применяется при обследованиях, проведении процедур, высота общая: 1650 мм | Оборудование | 1 | 1 шт на 15 рабочих мест | 1 | ФБ
15 | Кровать функциональная | Кровать медицинская - четырехсекционное металлическое реечное ложе регулируется с помощью электроприводов, каркас изготовлен из профильной трубы прямоугольного сечения, покрыта эпоксидно-порошковой краской; установлена на 4 самоориентирующиеся колеса диаметром 125 мм, 2 колеса с тормозным устройством, покрытие колес серая резина (не оставляющая следов на полу); спинки быстросъёмные, изготовлены из износоустойчивого ударопрочного пластика со скругленными атравматическими краями и углами; боковые алюминиевые складные ограждения; допустимая нагрузка - до 250кг. | Оборудование | 1 | 1 шт на 15 рабочих мест | 1 | ФБ
16 | Кровать/стол для родов, с электропитанием | Кровать медицинская для родовспоможения. Трансформируемая секция «Таз» с выдвижной рамой, регулировки высоты ложа и наклона секции «Спина» электроприводами, функция Тренделенбург/АнтиТренделенбург на пневмопружинах, опускающиеся боковые ограждения создают наиболее комфортные условия размещения пациенток на кровати и облегчают работу медицинского персонала. Быстросъемные спинки из прочного пластика эргономичной (атравматической) формы и широкий выбор дополнительного оборудования и съемных приспособлений обеспечивают условия большей эксплуатационной безопасности кровати, а также создают дополнительные возможности по оказанию квалифицированной помощи и более качественного ухода при проведении родов. Каркас основания, подъемный механизм и рама кровати изготовлены из стальных труб | Оборудование | 1 | 1 шт на 15 рабочих мест | 1 | ФБ
17 | Лампа ультрафиолетовая бактерицидная | Облучатель предназначен для обеззараживания воздуха помещений с целью профилактики бактериального загрязнения воздуха и поверхностей помещений в отсутствии людей. Тип - настенный, габаритные размеры 920x140x60, потребляемый ток 220 В, 50 Гц, вес, кг 2,8 | Оборудование | 1 | 1 шт на 15 рабочих мест | 1 | ФБ
18 | Ларингоскоп интубационный жесткий, многоразового использования | Ларингоскоп с набором клинков для взрослых (для трудной интубации трахеи) (на батарейках, лампочка ксенон), набор: батареечная рукоятка из нержавеющей стали. Совместимость со стандартом ISO 7376, клинки ларингоскопические, фиброоптика (Возможна стерилизация в автоклаве, паром). Футляр для удобной транспортировки и эксплуатации. | Оборудование | 1 | 1 шт на 15 рабочих мест | 1 | ФБ
19 | Модуль системы мониторинга состояния пациента, дыхательный | Небольшое специальное устройство для измерения электрических параметров сердечной деятельности в виде волновых форм на т.н. электрокардиограмме (ЭКГ) и отслеживания параметров дыхания пациента на предмет выявления эпизодов аритмии и/или апноэ по ЭКГ. Изделие предназначено для работы в составе специальной системы мониторинга состояния пациента («головного устройства»). Автоматически подключается к материнскому устройству сразу после того, как пользователь вставляет модуль в стандартный разъём материнского устройства или подключённой к нему модульной консоли. Головное устройство представляет собой рабочий компьютер, на дисплее которого отображаются графики ЭКГ и дыхательной активности. | Оборудование | 1 | 1 шт на 15 рабочих мест | 1 | ФБ
20 | Модуль системы мониторинга состояния пациента, электрокардиографический | Специальное устройство для выявления, измерения и записи электрических параметров сердечной деятельности в виде волновых форм на т.н. электрокардиограмме (ЭКГ) при помощи проводов, подключенных к грудной клетке пациента. Изделие предназначено для работы в составе специальной системы мониторинга состояния пациента («головного устройства»). Автоматически подключается к материнскому устройству сразу после того, как пользователь вставляет модуль в стандартный разъём материнского устройства или подключённой к нему модульной консоли. Головное устройство представляет собой рабочий компьютер, на дисплее которого отображается полученная ЭКГ. | Оборудование | 1 | 1 шт на 15 рабочих мест | 1 | ФБ
21 | Монитор электрокардиографический | Комбинированный регистратор для суточного мониторирования АД и ЭКГ с ПО «Поли-Спект-СМ», предназначен для мониторирования по 3 отведениям электрокардиограммы и артериального давления у пациентов в амбулаторных и стационарных условиях в течение длительного промежутка времени с последующей передачей данных в ПК с целью диагностики врачом состояния сердечно-сосудистой системы пациента | Оборудование | 1 | 1 шт на 15 рабочих мест | 1 | ФБ
22 | Муляж-ребенок новорожденный | Тренажер представляет собой манекен новорожденного мальчика, размер тела и пропорции которого аналогичны телосложению новорожденного. Материал манекена визуально и тактильно имитирует кожный покров. Тренажер оснащен голосовыми сопровождениями Модель имеет набор программных ключей для отработки навыков ухода за ребёнком при различных причинах беспокойства: Голодание, Паника, Смена подгузника, Внимание, Отрыжка, Отравление лекарственными препаратами, Ключ сброса, Ключ демо режима, Ключ (Программа А), Ключ (Программа B), Ключ (Программа C) | Оборудование | 1 | 2 шт на 15 рабочих мест | 2 | ФБ
23 | Набор для акушерских /гинекологических операций, не содержащий лекарственные средства, многоразового использования | Набор инструментов МИЗ-В Н-226 для экстренной акушерско-гинекологической помощи многоразовый Применяется в гинекологии и смотровых гинекологических кабинетах Набор состоит из 177 инструментов (полный список см. в паспорте набора) Инструменты и изделия изготовлены из нержавеющей стали Дезинфекция и предстерилизационная очистка инструментов проводится в соответствии с паспортом Инструменты также выдерживают автоклавирование и другие методы и средства, разрешенные МЗ РФ для стерилизации | Оборудование | 1 | 1 шт на 15 рабочих мест | 1 | ФБ
24 | Насос инфузионный общего назначения, механический, многоразового использования | Основное назначение микронасоса – долговременное управление скоростью введения растворов, точный контроль процесса. Устройство используется в отделениях интенсивной терапии и реанимации. Насос предназначен для внутривенного вливания растворов, введения анестезирующих препаратов, антикоагулянтов, применяется при проведении химиотерапии. Точность скорости потока, отклонение в большую и меньшую стороны, не более 3% Механическая точность насоса:, отклонение в большую и меньшую стороны, не более 2% Ограничение объема, диапазон не уже 0.1-999.9мл Накопленный объем инфузии, диапазон не уже 0.1-9999.9мл Диапазон потока в режиме K.V.0 (Открытая вена), не уже 0,1 мл/час ~5 мл/час (шаг не более 0,1 мл/час) Механизм насоса Поршневой Количество уровней окклюзии, не менее 3 Библиотека лекарственных средств с возможностью сохранения не менее 2000 записей Габариты (ДxШxВ), не более 280 x 210 x 130 (мм) Вес, не более 2,6 кг Электропитание в стационаре 220В, 50Гц Встроенная батарея Наличие Время работы батареи, не менее 4 часа со скоростью 5 мл/час | Оборудование | 1 | 1 шт на 15 рабочих мест | 1 | ФБ
25 | Ноутбук | Размер диагонали, дюйм до (15,4 мм) 16, Объем SSD, Гигабайт ≥ 500 | Организационно-компьютерная техника | 1 | 2 шт на 15 рабочих мест | 2 | ФБ
26 | Мышь | Тип: оптическая, проводная, USB; Сенсор: 1000 dpi, Количество кнопок: 2; колесо прокрутки; Дизайн: для правой и левой руки; Длина провода: 1.8 м; Размеры (ДхШхВ): 113 х 62 х 38 мм; | Организационно-компьютерная техника | 1 | 2 шт на 15 рабочих мест | 2 | ВБ
27 | Предметное стекло (уп.50 шт) | Соответствуют требованиям ISO 8037/1 Размеры: прим. 76x26 мм, толщина прим. 1мм Предварительно очищенные Готовые к применению Автоклавируемые Сорт стекла: натриево-известковое стекло 3-го гидролитического класса | Оборудование | 1 | 1 шт на 1 рабочее место | 15 | ВБ
28 | Расширенный тренажер родовспоможения и неонатальной помощи | Анатомическая модель нижней части туловища женщины Манекен доношенного плода Модели плаценты и пуповины Сменная вставка промежности Паспорт изделия с руководством по эксплуатации Методические рекомендации Материал Полиуретан, АБС поливинилхлорид Размер 360 х 425 х 200 мм Вес, кг 2.2 | Оборудование | 1 | 1 шт на 15 рабочих мест | 1 | ФБ
29 | Ростомер медицинский | Исполнение – напольный Возможность измерения роста в положении сидя – Да, тип - Механический. Миним.предел измерения – ≤ 150 мм Максим. предел измерения – ≥ 2100 мм | Оборудование | 1 | 2 шт на 15 рабочих мест | 2 | ФБ
30 | Светильник для осмотра /терапевтических процедур передвижной | Бестеневой передвижной светильник с ярким светодиодным освещением. С помощью специальной ручки пользователь без труда может подобрать оптимальный ракурс освещения. Блок освещения можно поворачивать на 360 градусов. Включение устройства осуществляется всего одной кнопкой. Данная модель отличается повышенными показателями энергосбережения и оптимальным соотношением стоимости и качества изготовления за счет отечественного производства. Характеристики Вес нетто (ед) 4 кг Вес брутто (ед) 5.1 кг Габариты в упаковке (ед) 93*49*9.5 см Объем (ед) 0.0432915 м³ Количество в транспортной упаковке 1 шт Гарантия 1 год Частота сети 50±1 Гц | Оборудование | 1 | 1 шт на 15 рабочих мест | 1 | ФБ
31 | Светильник операционный | Цветопередача, индекс не менее 95% Диаметр купола 50 см Световое поле Диаметр равномерного светового поля на расстоянии 1м — 20 см Общее количество светодиодов 5 светодиодных модулей, 60 линзованных светодиодов Способ крепления настенный, потолочный, передвижной Световой поток 120 тыс. люкс | Оборудование | 1 | 1 шт на 15 рабочих мест | 1 | ФБ
32 | Система допплеровская фетальная | Дисплей ЖК цветной Диапазон значений ЧСС плода, уд./мин. 50-240 Частота ультразвукового сигнала, МГц 2 Интенсивность ультразвука, мВт/см² <10 Точность измерения, % ± 2 Мощность динамика, Вт 1,2 Автовыключение питания, мин. 5 Автовыключение аудио, мин. 1 Источник питания батарейки типа АА Время работы от аккумулятора, ч 6 Чувствительность с 10-12 недели беременности Длина, мм 128 Ширина, мм 75 Высота, мм 26 Вес, кг 0.29 | Оборудование | 1 | 1 шт на 15 рабочих мест | 1 | ФБ
33 | Система мониторинга физиологических показателей одногопациента для интенсивной/общей терапии | Аккумулятор встроенный Анализ аритмии со стандартом определения мерцательной да Вес устройства основной блок не более 4,9 кг Время автономной работы До 6 часов Габариты, мм 397 х 293 х 181 Диагональ экрана (в дюймах) 15,6 Дополнительный мониторинг ST и QT / QTc Интегрированные параметры ЭКГ в 3, 5 отведениях, Masimo SET® SpO 2, НИАД, дыхание и температура. Интегрированный протокол связи HL7 и DIAP для интерфейса с EMR да Класс аппарата Средний Сканер штрих-кодов JADAK 2D Транспортировка Ручка для переноски Установка связи с центральной системой мониторинга Проводная и беспроводная | Оборудование | 1 | 1 шт на 15 рабочих мест | 1 | ФБ
34 | Стетоскоп акушерский | Изготовлен из твердой лиственной породы. Длина стетоскопа 17 см Диаметр воронки 58 мм и 55 мм | Инструменты | 1 | 2 шт на 15 рабочих мест | 2 | ВБ
35 | Стол для реанимации новорожденных | Столик реанимационный, анестезиологический Med-Mos ЕТ750-01 (ТМ-001АН-00) - материал основания: пластик синий - габаритные размеры: 82,5х51х99 см - выдвижные ящики: 5 шт. - размеры столешницы (пластик): 75х48х3,6 см - высота от пола до столешницы: 91 см - выдвижной столик: 27,8х31х3,4 см - розетка с кабелем - доска для СЛР: 54х42х2 см - держатель баллона с 2-мя ремнями - поворотный столик: 38,5х33,1х3,3 см - диапазон поворота: 360° - вес: 46,3 кг - инфузионная стойка: 120-205 см - самоориентирующиеся колеса - съёмные и навесные ёмкости 6 шт: *ведро с крышкой серый - 2 шт. *банка с крышкой желт - 2 шт. *откидной контейнер серый - 1 шт. *лоток навесной серый- 1 шт. | Оборудование | 1 | 1 шт на 15 рабочих мест | 1 | ФБ
36 | Медицинская кушетка | Длина не более 2000 мм; ширина не более 660 мм; высота не менее 520 мм.Цвет: каркас белый | Мебель и фурнитура | 1 | 2 шт на 15 рабочих мест | 2 | ФБ
37 | Медицинский шкаф | Внешние размеры (В х Ш х Г), мм* 1655х500х320 Вес, кг 29 Количество полок 4 Количество секций 2 Тип замка Ключевой | Мебель и фурнитура | 1 | 2 шт на 15 рабочих мест | 2 | ВБ
38 | Мобильный инструментальный столик | Каркас: профильная труба 20*20 мм. покрыт экологически чистой эпоксидной полимерно-порошковой краской. На всех видимых торцах труб - пластиковые заглушки. Полки (поддоны): 2 шт. нержавеющая сталь. Ограждения: по четырем сторонам, труба с полимерно-порошковым покрытием. Колеса: самоориентирующиеся Ø50 мм из немаркой серой резины. Ручки: боковые ручки-дуги для перевозки. Упаковка стандартная, стрейч пленка Поставляется в собранном виде. Габаритные размеры в упаковке: 640*460*880 мм Максимальная нагрузка на каждую полку не более 10 кг. | Мебель и фурнитура | 1 | 2 шт на 8 рабочих мест | 4 | ВБ
39 | Стол пеленальный | Высота столика, мм: 960 Ширина столика, мм: 850 Глубина столика, мм: 710 Обивка столика: винилискожа Полка столика: 1 Матрац: нет Бортики: да Материал: каркас сталь с эпоксидной полимерно-порошковой краской, обивка столешницы и бортиков винилискожа Колеса: нет Тип опор: нерегулируемые | Оборудование | 1 | 1 шт на 15 рабочих мест | 1 | ФБ
40 | Сумка для доставки стекол с мазками в лабораторию | Ёмкость для хранения, транспортировки, размещения лабораторных стекол. Прозрачная крышка, съемный штатив, на 50 толстых стекол, установка стекол вертикальная. Характеристики: Цвет синий/зеленый Размеры, мм 82×140×86 | Оборудование | 1 | 2 шт на 15 рабочих мест | 2 | ВБ
41 | Тазомер | Тазомер акушерский металлический тазомер из диагностического набора акушер-гинеколога измерительный прибор для снятия размеров и формы таза пациентки закругленные рабочие концы бранш исключают повреждение кожных покровов пациента подходит для очистки с помощью дезинфицирующих средств длина: 370 мм ширина: 140 мм изготовлен из нержавеющей стали с гальваническим покрытием | Инструменты | 1 | 2 шт на 15 рабочих мест | 2 | ВБ
42 | Термометр медицинский 1 | Медицинский стеклянный максимальный термометр; Минимальная температура измерения (°С): 35,0; Максимальная температура измерения (°С): 42,0; Цена деления шкалы (°С): 0,10; Погрешность измерения (°С): ± 0,1; Длина термометра (мм): 125; Погрешность длины термометра (мм): ± 1,0; Термометрическая жидкость: Ртуть. | Оборудование | 1 | 2 шт на 15 рабочих мест | 2 | ФБ
43 | Тренажер для отработки навыков обследования беременной | Конструкция подразумевает размещение в полости тренажера плода в различных положениях: - головное лицевое предлежание; - головное затылочное предлежание; - тазовое предлежание; - поперечное предлежание. Тренажер позволяет отработать навыки ухода за молочной железой. Тренажер предназначен для повышения эффективности подготовки студентов, ординаторов и практикующих врачей при прохождении сертификации и аккредитации. Комплектация Тренажер для отработки навыков обследования беременной Материал АВС поливинилхлорид, двухкомпонентный пластик холодного отверждения, силикон, ламинированный МДФ 16 мм Габариты, мм 610 х 410 х 290 Вес, кг 16,3 | Оборудование | 1 | 1 шт на 15 рабочих мест | 1 | ФБ
44 | Тренажер для отработки навыков приема Леопольда (DM-GP6631) с электронным контролером | Модель представляет собой торс беременной женщины c анатомическими ориентирами Размер матки изменяется с помощью пневматической груши Положение плода меняется вручную Структура костного таза позволяет произвести пельвиометрию Диапазон частоты сердечных сокращений плода составляет 60-200 ударов в минуту. Контроль звуков сердца плода осуществляется выносным контролером. Выносной электрический контролер позволяет регулировать ЧСС и громкость. Габариты: 700х480х325мм Вес: 10.5кг | Оборудование | 1 | 1 шт на 15 рабочих мест | 1 | ФБ
45 | Тренажер для постановки внутривенной инъекции (рука) | Комплект поставки Модель верхней конечности с имитацией короткого рукава одежды на подставке Кронштейн с емкостью Паспорт изделия с руководством по эксплуатации Методические рекомендации Материал Полиуретан Размер 600 х 130 х 280 мм Вес, кг 1.3 | Оборудование | 1 | 2 шт на 15 рабочих мест | 2 | ФБ
46 | Тренажер для постановки внутримышечной инъекции | Комплект поставки Комплект сменных вставок (правая и левая) Паспорт изделия Материал Полиуретан Размер 275 х 320 х 135 мм Вес, кг 1.4 | Оборудование | 1 | 2 шт на 15 рабочих мест | 2 | ФБ
47 | Тренажер родов (DM-GP6643) | Тренажер снабжен механизмом подачи плода с электрическим приводом. Тренажер позволяет управлять процессом родов: останавливать и запускать процесс движения плода, регулировать его скорость (4 режима Можно регулировать параметры звука сердцебиения плода: -частоту ( в диапазоне 80-180 ударов в минуту) -громкость Позволяет имитировать головное и тазовое предлежание, стеноз родовых путей, обвитие пуповина вокруг шеи и низкое расположение плаценты Оборудован имитацией шейки матки. Позволяет отрабатывать СЛР матери Отработка приема Леопольда. Оснащен модулем пренатального изменения шейки матки и изменения родовых путей (шесть этапов), который можно установить на тренажер. Измерение опущения головки плода и раскрытия шейки матки. Можно смоделировать различные положения плаценты. Содержит модуль для отработки навыков наложения швов при разрывах вульвы. | Оборудование | 1 | 1 шт на 15 рабочих мест | 1 | ФБ
48 | Тренажер-для обработки забора мазков (женский) | Навыки обследование шейки матки в зеркалах (в норме, при беременности и различных патологиях) взятия мазка на цитологию (ПАП-тест / PAP-тест) Характеристики Компактный размер для легкого использования, хранения и транспортировки Полностью разбираемый корпус тренажера для легкой очистки Сверхмягкий материал и реалистичная детальная анатомия Подвижная шейка матки Конструкция предлагает быструю замену модуля для имитации различных клинических ситуаций Семь сменных модулей шейки матки: норма ранние сроки беременности полип шейки матки ранняя стадия рака поздняя стадия рака воспаление (цервицит) дисплазия шейки матки В комплект входят материалы для создания имитированной крови и и выделений | Оборудование | 1 | 2 шт на 15 рабочих мест | 2 | ФБ
49 | Тренажер-имитация беременной женщины (роды). Многофункциональный манекен имитации родов (роженица c плодом) | Тренажер представляет собой анатомическую модель туловища беременной женщины с проксимальными фрагментами нижних конечностей, установленный на платформе. Воспроизведен рельеф и анатомическое строение передней брюшной стенки, обеспечено естественное значение физикальных свойств модели и сменных вставок. Тренажер позволяет проводить обучение методам антенатальной диагностики и навыкам проведения приемов Леопольда. Для усиления реалистичности тактильных ощущений при осмотре, матка наполняется воздухом. | Оборудование | 1 | 2 шт на 15 рабочих мест | 2 | ФБ
50 | Тренажер-накладка для отработки навыков катетеризации (женский) | Функциональные особенности: возможность выполнения действий по введению мочевого катетера в уретру как на реальном пациенте; наличие резервуара для жидкости и специального клапана, имитирующего сфинктер, что обеспечивает реализм процедуры катетеризации; при правильном введении катетера по нему начинает поступать жидкость; возможность демонстрации проведения катетера с минимальным дискомфортом для пациента; возможность использования тренажера для обучения навыкам гигиены. Тренажер предназначен для повышения эффективности подготовки студентов, ординаторов и практикующих врачей при прохождении сертификации и аккредитации. Комплектация Модель женского таза Катетер Материал АБС поливинилхлорид, силикон Габариты, мм 420 х 250 х 170 Вес, кг 0,99 | Оборудование | 1 | 2 шт на 15 рабочих мест | 2 | ФБ
51 | Укладка экстренной помощи при кровотечении (акушерская) | Набор бокса по кровотечениям Раствор кристаллоидов 500 мл - 2 Система для внутривенного введения - 1 Мочевой катетер и мочеприемник Шприцы 10 мл - 4 Шприцы 5 мл -2 Шприцы 2 мл - 4 Перчатки - 1 Лейкопластырь для фиксации - 1 Стерильный материал - 1 Жгут медицинский - 1 Пробирки для забора клинического анализа крови - 1 Пробирки для забора гемостазиограммы - 1 Пробирки для забора биохимии - 1 Катетер внутривенный N 16G и 18G - 2 Кислородная маска - 1 Антисептик - 1 Ножницы - 1 | Инструменты | 1 | 2 шт на 4 рабочих мест | 4 | ФБ
52 | Установка передвижная (тележка) анестезиологическая | Два из четырёх прорезиненных 125-миллиметровых колёс снабжены тормозными колодками, позволяющими зафиксировать оборудование на месте. Для перемещения тележки используется рукоятка из нержавеющей стали, расположенная справа. С этой же стороны размещается съёмная ёмкость для мусора. По бокам тележки предусмотрены защитные бамперы из ударопрочного ABS-пластика. Тележка анестезиолога оснащена 9 выдвижными ящиками, позволяющими хранить всё необходимое для оказания помощи больному. Каждый из ящиков снабжён эргономичной пластиковой рукояткой, утопленной в корпус. Рабочая поверхность выполнена из качественной нержавеющей стали с эпоксидно-порошковым покрытием и окружена с трёх сторон защитными ограждениями. В комплект поставки входит инфузионная стойка – незаменимый для внутривенных вливаний аксессуар. Кроме того, в правой части имеются крепления, при помощи которых на тележку можно закрепить кислородный баллон. Характеристики Есть РУ (Регистрационное удостоверение) Да Наличие колес есть Материал каркаса металл с эпоксидным покрытием Количество ящиков (шт.) 9 Наличие замков нет Материал полок сталь с эпоксидным покрытием Наличие ящиков есть Габариты товара Длина 465 Ширина 670 Высота 1 000 Вес 57 Обьем 0,312 | Оборудование | 1 | 1 шт на 15 рабочих мест | 1 | ФБ
53 | Устройство для обогрева младенца / новорожденного | Режим управления обогревом: ручной Длительность сеанса обогрева: 60 мин Диапазон регулирования температуры: +30°C... +37 °C Режим работы: автоматический 1 инфракрасный излучатель Встроенная ночная осветительная лампа Конструкция разборная Длина, мм 900 Ширина, мм 650 Высота, мм 1560–1800 Вес, не более, кг 35 Конструкция разборная Расстояние от ложа до блока нагревания, мм 690±50 Режим управления обогревом ручной Длительность сеанса обогрева, мин 60 Количество инфракрасных излучателей 1 Лампа освещения галогенная Диапазон регулирования температуры, °С +30°C... +37 °C Освещенность на уровне пациента, не менее, Лк 500 Длина волны излучения, мкм 2–10 Сигнализация звуковая и световая Время выхода на рабочий режим, не более, мин 60 Режим работы автоматический, непрерывно 96 ч Опоры 4 колеса, 2 с тормозом Наработка на отказ, не менее, ч 2500 Потребляемая мощность, не более, ВА 1000 Электропитание, В/Гц 220/50 | Оборудование | 1 | 1 шт на 15 рабочих мест | 1 | ФБ
54 | Щипцы акушерские, многоразового использования | Ножницеобразный акушерский инструмент, специально предназначенный для облегчения рождения плода во время сложных естественных родов. Как правило, инструмент имеет две изогнутые бранши, которые вводятся по отдельности и затем соединяются с рукояткой для вытягивания плода за головку или поворачивания головки плода для облегчения ее прохождения через родовые пути. Изготавливается из металла. Это изделие, пригодное для многоразового использования. | Инструменты | 1 | 1 шт на 15 рабочих мест | 1 | ВБ
Рабочее место преподавателя/мастера производственного обучения
Требования к обеспечению зоны (коммуникации, площадь, сети, количество рабочих мест и др.):
Площадь зоны: не менее 4 кв.м.
Освещение: Допустимо верхнее искусственное освещение ( не менее 300 люкс)
Интернет : Подключение ноутбуков к беспроводному интернету (с возможностью подключения к проводному интернету)
Электричество: 220 подключения к сети по (220 Вольт и 380 Вольт)
Контур заземления для электропитания и сети слаботочных подключений (при необходимости) :не требуется
Покрытие пола: керамогранит 4 кв. м на всю зону
Подведение/ отведение ГХВС (при необходимости) : не требуется
Подведение сжатого воздуха (при необходимости): не требуется
№ | Наименование | Краткие (рамочные) технические характеристики | Вид | 11 | Единица измерения | Итоговое количество | Источник финансирования
1 | Стол для преподавателя | Столешница выполнена из ЛДСП, размеры стола – не более 1200*600*760 | Мебель | 1 | шт | 1 | ВБ
2 | Стул преподавательский | Кресло оператора спинка ткань-сетка сиденье ткань регул. по высоте | Мебель | 1 | шт | 1 | ВБ
3 | Тумба под МФУ | Тумба под МФУ, ширина не менее 45 см, высота не менее 60 см | Мебель | 1 | шт | 1 | ВБ
4 | Компьютер в сборе | Мощность блока не менее 500, объем SSD, Гигабайт не менее 150 | Организационно-компьютерная техника | 1 | шт | 1 | ФБ
5 | Интерактивный программно-аппаратный комплекс мобильный с мобильной стойкой | Размер диагонали ≥ 65, форм-фактор - моноблок, разрешение экрана по горизонтали - ≥ 3800 пиксель, разрешение экрана по вертикали - ≥ 2100 пиксель | Организационно-компьютерная техника | 1 | шт | 1 | ФБ
6 | МФУ | Тип печати - черно-белый, формат печати - А4, наличие двустороннего автоматического сканера, двусторонней печати, возможность копирования | Организационно-компьютерная техника | 1 | шт | 1 | ФБ
Охрана труда и техника безопасности
№ | Наименование | Краткие (рамочные) технические характеристики | Вид | Количество | Единица измерения | Итоговое количество | Источник финансирования
1 | Аптечка | Аптечка изготовлена в соответствии с приказом Министерства здравоохранения РФ от 15.12.2020 № 1331н (ТУ 9398-129-10973749-2017). Имеет комплектацию: 1 Маска медицинская нестерильная одноразовая -10 шт 2 Перчатки медицинские нестерильные, размером не менее M – 2 пары 3 Устройство для проведения искусственного дыхания "Рот-Устройство-Рот" -1 шт 4 Жгут кровоостанавливающий для остановки артериального кровотечения - 1 шт 5 Бинт марлевый медицинский размером не менее 5 м x 10 см – 4шт. 6 Бинт марлевый медицинский размером не менее 7 м x14 см – 4 шт. 7 Салфетки марлевые медицинские стерильные размером не менее 16 x 14 см № 10 – 2 уп. 8 Лейкопластырь фиксирующий рулонный размером не менее 2 x 500 см – 1 шт. 9 Лейкопластырь бактерицидный размером не менее 1,9x 7,2 см – 10 шт. 10 Лейкопластырь бактерицидный размером не менее 4 x10 см – 2 шт. 11.Покрывало спасательное изотермическое размером не менее 160 x 210 см – 2 шт. 12. Ножницы для разрезания повязок – 1 шт. 13. Инструкция по оказанию первой помощи с применением аптечки для оказания первой помощи м – 1 шт. 14 Футляр – 1 шт. | Охрана труда | 1 | шт | 1 | ВБ
2 | Огнетушитель | Порошковый огнетушитель, масса заряда не менее 5кг. | Охрана труда | 1 | шт | 1 | ВБ
3 | Диспенсер для мыла | Механическое включение, ударопрочный пластик, оъем не менее 1000 мл. | Охрана труда | 1 | шт | 1 | ВБ
4 | Диспенсер для антисептика | Бесконтактный метод дезинфекции рук. Тип распыления - спрей, выдерживает до 30000 использований | Охрана труда | 1 | шт | 1 | ВБ
5 | Полотенцедержатель | Мини-диспенсер из пластикого корпуса для бумажных полотенец | Охрана труда | 1 | шт | 1 | ВБ
6 | Рециркулятор настенный для дезинфекции воздуха в присутствии людей, предназначен для школ, больниц площадь от 30 до 80 кв м | Корпус облучателя состоит из двух основных частей: основания - отражателя, изготовленного из металла и защитного экрана, из пластика, на внутреннюю поверхность которого нанесен люминофор, преобразующий УФ-излучение бактерицидной лампы в свет. Настенный. | Охрана труда | 1 | шт | 1 | ВБ
Инфраструктурный лист для оснащения образовательного кластера среднего профессионального образования в отрасли "Клиническая и профилактическая медицина" в Пермском крае
Основная информация об образовательном кластере СПО:
Субъект Российской Федерации: Пермский край
Ядро кластера: Государственное бюджетное профессиональное образовательное учреждение "Пермский базовый медицинский колледж"
Адрес ядра кластера: 614066, Пермский край, г.о. Пермский, г. Пермь, ул. Баумана, 24
2. Зона под вид работ Центр родовспоможения и перинатального ухода (7 рабочих мест)
Код и наименование профессии или специальности согласно ФГОС СПО |  | 31.02.01 Лечебное дело, 34.02.01 Сестринское дело, 31.02.02 Акушерское дело
Общая зона
Требования к обеспечению зоны (коммуникации, площадь, сети, количество рабочих мест и др.):
Площадь зоны: не менее 54,3 кв.м.
Освещение: Допустимо верхнее искусственное освещение ( не менее 300 люкс)
Интернет : Подключение техники к беспроводному интернету (с возможностью подключения к проводному интернету)
Электричество: 220В подключения к сети по (220 Вольт и 380 Вольт)
Контур заземления для электропитания и сети слаботочных подключений (при необходимости) : не требуется
Покрытие пола: линолеум - 54,3 м2 на всю зону
Подведение/ отведение ГХВС (при необходимости) : не требуется
Подведение сжатого воздуха (при необходимости): не требуется
№ | Наименование | Краткие (рамочные) технические характеристики | Вид | Количество | Единица измерения | Итоговое количество | Источник финансирования
1 | Шкаф | Материал из металла или дерева, толщина материала не менее 14, не более 20 мм. Высота не менее 1900 мм, не более 2500 мм, глубина не менее 420 мм, не более 800 мм, ширина не менее 900 мм, не более 2000 мм. Предназначен для удобного хранения документов и прочих товаров, предназначенных для организации учебного процесса. Створки в наличии, не менее 2, более 4. | Мебель | 1 | шт. | 1 | ФБ
2 | Электрическая медицинская кушетка | Медицинская кушетка (стол), оснащенная электроприводом. Электропривод регулирует высоту кушетки. Количество секций не менее 2, не более 3. Материал конструкции стола металл. Обивочный материал стола экокожа (либо аналог). Длина стола не менее 1600 (мм)не более 2000 мм. Ширина стола не менее 500 мм, не более 600 мм. Высота стола не менее 500 мм, не более 550 мм. Максимальная высота регулируемого стола не менее 1000, не более 1500 мм. | Оборудование | 1 | шт. | 1 | ФБ
3 | Акушерская кровать | Кровать для родовспоможения предназначена для размещения рожениц во время родового акта и для выполнения акушерских неполосных операций и манипуляций, применяется в родильных отделениях больниц и роддомах. Оснащена съемным сегментированным матрасом, жесткими пластиковыми спинками, регулировочными механизмами положения.Имеет трансформирующуюся раму из квадратных полых труб, усиливающих поперечин и соединительных деталей.Основание изготовлено из листовой стали.Покрытие стальных деталей полимерно-порошковая эмаль, ложе имеет перфорацию для естественного движения воздуха.Нагрузочную способность до 135 кг.Секции позволяют менять положение пациентки (спинка - угол наклона, тазовая или сидение - выдвижная конструкция).Оснащена самоориентирующимися колесами с тормозными фиксаторами и серыми шинками. Пластиковые спинки снимаются Обивка матраса и подколенных опор из винилит кожи. Сдвижная тазовая секция в собранном виде. Пневмопривод регулирует угол наклона спинки, позволяет настраивать положение кровати вместе с пациенткой. Длина не менее 1710 не более 2000 Ширина не менее 1000 не более 1038 Высота ложа не менее 850 не более 940 мм | Оборудование | 2 | шт. | 2 | ФБ
4 | Многофункциональный манекен имитации родов | Манекен имитирует модель беременной женщины в натуральную величину с верхними и нижними конечностями. предназначен для демонстрации процесса родов, отработки различных методов помощи в родах, СЛР, интубации, ухода за роженицей и новорожденным, для гигиенического ухода, мытья головы, расчесывания. | Оборудование | 2 | шт. | 2 | ФБ
5 | Модель для демонстрации процесса родов | Модель представляет собой нижнюю часть туловища женщины в натуральную величину. Предназначен для демонстрации процесса родов, отработки родовспоможения и защиты промежности в родах, для отработки акушерских приемов обследования роженицы, в том числе приемов Леопольда.Материал поливинилхлорид; двухкомпонентный пластик холодного отверждения; силикон.Кожа гибкая, эластичная, устойчивая к повреждениям; с реалистичными тактильными ощущениями и натуральным цветом кожных покровов, съемная передняя брюшная стенка, манекен плода (девочка).Манекен плода должен быть изготовлен из эластичного материала, с гибкими ручками и ножками.Должно быть механическое устройство с ручкой, на которое крепится плод.Вес манекенане менее 3,0 и не более 8,0 Размер не менее 40х25х20 и не более 50х30х40 | Оборудование | 2 | шт. | 2 | ФБ
6 | Аппарат ЧСС плода | Предназначен для эффективного отслеживания состояния плода и будущей матери. Прибор состоит из памяти, аккумулятора, принтера, которые в него встроены, а также цветного жидкокристаллического экрана. Прибор состоит не менее 5,0 и не более 8,0 Отображаются не менее 6 разных режимов Анализ данных по 10-балльной шкале Фишера.В работе могут быть активированы 6 экранов(с укрупненным шрифтом/с опцией выведения на экран сразу нескольких кривых/мониторинг двойни/фиксация трендов/общий мониторинг плода/отображение ЧСС плода).Дисплей цветной, экран жидкокристаллический с сенсорным управлением.Высокочувствительные датчики одноплодная беременность. Диапазон измерения ЧСС плода 30-250 уд/мин.Диапазон измерения ЧСС матери15-300 уд/мин.Вес не менее 5,0 и не более 8,0, размеры не менее 42х25х34 не более 50х40х40 | Оборудование | 2 | шт. | 2 | ФБ
7 | Симулятор для остановки послеродового кровотечения | Манекен представляет собой нижнюю часть туловища женщины в натуральную величину. Предназначен для обучения навыкам родовспоможения, в том числе навыкам остановки послеродового кровотечения. Материал поливинилхлорид; двухкомпонентный пластик холодного отверждения; силикон.Кожа мягкая на ощупь, с реалистичными тактильными ощущениями, натуральный цвет кожных покровов. Передняя брюшная стенка съемная, прозрачная. Должны быть сменные модули половых органов с маткой и цервикальным каналом, стадии раскрытия шейки матки, быть плацента и пуповина, модуль матки через 48 часов после родов, быть сосуды, подведенные к модулю маткию. Вес не менее 5,6 и не более 7,0,Размер не менее 40x47x20 не более 50х50х30 | Оборудование | 2 | шт. | 2 | ФБ
8 | Набор реанимационный неонатальный | Набор для оказания реанимационной помощи новорожденным для оказания специализированной скорой медицинской помощи на догоспитальном этапе. | Оборудование | 2 | шт. | 2 | ФБ
9 | Столик процедурный | Столик предназначен для размещения на нем инструмента, материалов, медикаментов в кабирнетах врачей, перевязочных, операционных, на постах медицинских сестер в отделениях больниц, в клиниках, поликлиниках и других медицинских учреждениях. Полки - не менее 1 шт, не более 3 шт, ящиков - не менее 2, не более 4 шт. Нагрузка на полку - не менее 8 кг. нагрузка на ящик - не менее 5 кг. Материал каркаса - металл с полимерно-порошковым покрытием. Колеса - не менее 4 шт., 2 из них с тормозным механизмом. Высота - не менее 800 мм, не более 900 мм, ширина - не менее 400, не более 500 мм, длина - не менее 600, не более 700 мм. | Оборудование | 4 | шт. | 4 | ФБ
10 | Столик манипуляционный | Предназаначен для размещения медицинских инструментов, медикаменто, аппаратуры в ЛПУ. Каркас - трубопрофильный квадратного сечения. Труба каркаса - не менее 20*20 мм. Покрытие каркаса - эпоксидно-порошковое. Полки - не менее 1 и не более 3 шт. Материал полок - нержавеющая сталь. Колеса - не менее 4 шт, 2 из которых с тормозным механизмом. Высота - не менее 800 мм, не более 900 мм, глубина - не менее 400, не более 500 мм, ширина - не менее 600, не более 700 мм. | Оборудование | 3 | шт. | 3 | ФБ
11 | Тренажер обследования шейки матки | Фантом представляет собой1. Нормальная матка с придатками 2. Выраженный загиб матки кпереди. 3. Выраженный загиб матки назад. Матка с кистой яичника. Матка с кистой маточной трубы. Матка с миомой. Воспалительный процесс в матке в сочетании с пороком маточных придатков.Сменные шейки матки, должно быть Нормальная шейка матки. Хронический цервицит. Острый цервицит. 1. Воспалительная киста шейки матки (киста Бонерта). 2. Полипы шейки матки. Аденома шейки матки. 1. Нормальная матка. 2. ¬Полип эндометрия. 3. Гиперплазия эндометрия. 4. Миома матки. 5. Ранняя стадия рака тела матки. 6. Запущенная стадия рака тела матки. 7. IV стадия рака тела матки. нижнюю часть туловища женщины в натуральную величину. Предназначен для проведения обследования, диагностики нормальной и патологической шейки матки, яичников, труб и круглых связок. Позволяет оценивать гистероскопическую картину, отрабатывать постановку и извлечение внутриматочных контрацептивов, возможность лапароскопической визуализации, катетеризацию мочевого пузыря. | Оборудование | 2 | шт. | 2 | ФБ
12 | Многофункциональный манекен для сестринского дела | Манекен имитирует туловище взрослого человека с головой, верхними и нижними конечностями. Предназначен для отработки различных методов ухода, оказания первой помощи.методов ухода, оказания первой помощи; транспортировки; отработки внутривенных инъекций; для отработки внутримышечных инъекций; для отработки навыков катетеризации, промывания мочевого пузыря у мужчин и женщин; отработки навыков постановки клизмы; для отработки ухода за глазами и ушами; для отработки навыков ухода за полостью рта, зубами отсасывания мокроты, ингаляции кислорода; для отработки установки назального зонда и промывания желудка; для исследования молочных желез и ухода за ними; для ухода за пролежнями Материал поливинилхлорид; двухкомпонентный пластик холодного отверждения; силикон с реалистичными тактильными ощущениями, натуральный цвет кожных покровов.Вес не менее 15,0 и не более 20,0, габариты не менее 154x45x22 не более 170х55х30 | Оборудование | 1 | шт. | 1 | ФБ
13 | Робот-симулятор новорожденного | Манекен имитирует тело новорожденного с верхними и нижними конечностями в натуральную величину. Предназначен для отработки навыков обработки новорожденного, общего ухода за новорожденным и оценки физического развития.Материал пластизоль. Кожа мягкая на ощупь, эластичная, аналогичная коже новорожденного ребенка. Наличие родничков, гибкость конечностей и суставов, видимые анатомические ориентиры грудина, ключица, ребра, грудино-ключично-сосцевидные мышцы, пупочная впадина. Вес не менее 3,0 и не более 3,5.Отработка навыков:возможность переодевать младенца, менять подгузники, пеленать, измерение окружности головы, грудной клетки, роста, родничка, взвешивание, умывание, гигиенические процедуры. | Оборудование | 1 | шт. | 1 | ФБ
14 | Модель новорожденной девочки с пуповиной | Модель имитирует новорожденную девочку в полный рост с пуповиной и плацентой. Предназначена для наглядной демонстрации кровообращения плода через плаценту и пуповину, для отработки навыков обработки новорожденного, общего ухода и оценки физического развития, для обучения пеленанию, смене подгузника. Материал поливинилхлорид; двухкомпонентный пластик холодного отверждения; силикон. Кожа с реалистичными тактильными ощущениями, натуральный цвет кожных покровов.Должна быть плацента и пуповина для катетеризации пупочной вены и артерии, наложения лигатуры на пуповину, отработки забора пупочной венозной крови.Вес манекена не менее 1,1 и не более 4,0, размеры не менее 48x19x10 и не более 50х20х15 | Оборудование | 2 | шт. | 2 | ФБ
15 | Модель новорожденного | Модель имитирует тело новорожденного в полный рост с реалистичным внешним видом. Предназначена для отработки навыков обработки новорожденного, общего ухода за новорожденным и оценки физического развития.для отработки навыков обработки новорожденного, общего ухода за новорожденным и оценки физического развития: (измерение окружности головы, грудной клетки, родничка, взвешивание.). Материал силикон. Кожа мягкая на ощупь, гибкие конечности, пальпируються анатомические ориентиры- грудина, ключица, ребра.Нижние веки подвижны, Наличие большого родничкаразмером не менее 2,0х2,5см.Вес не менее 2,5 и не более 4,0, размеры не менее 48x19x10и не более 60х20х20 | Оборудование | 2 | шт. | 2 | ФБ
16 | Инкубатор для новорожденного | Устройство, предназначенное для создания комфортной среды для новорожденных путем поддержания необходимой температуры. Устройство используется в в отделениях патологии новорожденных, реанимации и интенсивной терапии в родильных домах, в неонатальных центрах реабилитации, располагая всеми необходимыми элементами для полноценного выхаживания и наблюдения медицинским персоналомх. | Оборудование | 2 | шт. | 2 | ФБ
17 | Стол пеленальный | Стол обеспечивает условия для проведения медикаментозной обработки, физиотерапевтических процедур, пеленания и одевания грудных и новорожденных детей. Допустимо наличие металлического штатива с четырьмя колёсами с тормозами. Столешница со съёмными, либо несъемными бортами высотой не менее 120 мм. Матрас в съёмном непромокаемом гигиеническом чехле. Выдвижной лоток для белья. Полки для медицинского инструментария и лекарственных средств. Держатели под дезинфицирующие растворы. Высота от пола до поверхности столешницы, не более 90 см. Размеры столешницы, не менее: длина 60 см, ширина 55 см. Нагрузка на столешницу, не более 25кг. Нагрузка на полку боковую, не более 4 кг. Высота боковых стенок столешницы,не менее 10 см. В комплектации должно быть: паспорт изделия, инструкция по эксплуатации. | Оборудование | 2 | шт. | 2 | ФБ
Рабочее место преподавателя/мастера производственного обучения
Требования к обеспечению зоны (коммуникации, площадь, сети, количество рабочих мест и др.):
Площадь зоны: не менее 2 кв.м.
Освещение: Допустимо верхнее искусственное освещение ( не менее 300 люкс)
Интернет : Подключение техники к беспроводному интернету (с возможностью подключения к проводному интернету)
Электричество: 220 В подключения к сети по (220 Вольт и 380 Вольт)
Контур заземления для электропитания и сети слаботочных подключений (при необходимости) : не требуется
Покрытие пола: линолеум
Подведение/ отведение ГХВС (при необходимости) : не требуется
Подведение сжатого воздуха (при необходимости): не требуется
№ | Наименование | Краткие (рамочные) технические характеристики | Вид | Количество | Единица измерения | Итоговое количество | Источник финансирования
1 | Стол | Предмет мебели предназначенный для предназначен для чтения, письма, расположения книг, журналов, письменных принадлежностей. Длина не менее 1000 мм, не более 1200 мм, глубина не менее 480 мм, не более 550 мм., высота не менее 640 мм, не более 760 мм. Ростовая группа от 4 до 6. Материал МДФ, толщина материала не менее 15 мм, не более 20 мм; цвет светлой гаммы. Углы: прямой, либо закругленный. Каркас выполнен из металла. | Мебель | 1 | шт. | 1 | ФБ
2 | Стул | Предмет мебели предназначени для поддержания эргономичной позы сидя в условиях образовательного процесса. Высота стула от 380 до 460 мм, ростовая группа от 4 до 6; материал: МДФ; толщина материала не менее 15 мм, не более 20 мм; цвет светлой гаммы. Углы: прямой, либо закругленный. Каркас выполнен из металла. | Мебель | 1 | шт. | 1 | ФБ
Охрана труда и техника безопасности
№ | Наименование | Краткие (рамочные) технические характеристики | Вид | Количество | Единица измерения | Итоговое количество | Источник финансирования
1 | Аптечка | Представляет набор товаров аптечного ассортимента в футляре, необходимых для оказания неотложной медицинской помощи. | Охрана труда | 1 | шт. | 1 | в наличии
2 | Огнетушитель | Огнетушитель порошковый, закачной, переносимый, в комплекте шланг без раструба. Класс пожара А,В,С,Е (электрооборудования, находящегося под напряжением до 1000В). Масса заряда: 4,0 +/- 0,2 кг. Рабочее давление 1,4+/- 0,2 Мпа. Наличие монометра. Диапазон рабочих температур от -40 до +50 С. Цвет корпуса красный. Огнетушащее вещество - порошок. | Охрана труда | 1 | шт. | 1 | в наличии
Инфраструктурный лист для оснащения образовательного кластера среднего профессионального образования в отрасли Клиническая и профилактическая медицина
Основная информация об образовательном кластере СПО:
Субъект Российской Федерации: Смоленская область
Ядро кластера: ОГБПОУ "Смоленский базовый медицинский колледж имени К.С. Константиновой"
Адрес ядра кластера: 214018, г..Смоленск, ул. Кирова, д.57
2. Зона под вид работ: Оказание медицинской помощи в период беременности, родов и послеродовом периоде(15 рабочих мест) аудитория 37
Код и наименование профессии или специальности согласно ФГОС СПО |  | 31.02.01 Акушерское дело
Общая зона
Требования к обеспечению зоны (коммуникации, площадь, сети и др.):
Площадь зоны: не менее 47,1 кв.м.
Освещение: Допустимо верхнее искусственное освещение ( не менее 350 люкс)
Интернет : Подключение к беспроводному интернету (проводному и/или беспроводному)
Электричество: Подключение к сети 220В
Контур заземления для электропитания и сети слаботочных подключений : не требуется (требуется или не требуется)
Покрытие пола: линолеум(вид покрытия) - 47,1 м2 на всю зону
Подведение/ отведение ГХВС: _не требуется (требуется или не требуется)
Подведение сжатого воздуха: __не требуется (требуется или не требуется)
№ | Наименование | Краткие (рамочные) технические характеристики | Вид | Количество | Единица измерения | Итоговое количество | Источник финансирования
1 | Система хранения | Шкаф для муляжей, симуляторов и расходных материалов, материал ЛСДП, размеры 800х600х2200 мм (ШхГхВ) | Мебель | 2 | шт. | 2 | ФБ
2 | Система хранения | Шкаф для муляжей, симуляторов и расходных материалов, материал ЛСДП, размеры 500х400х2200 мм (ШхГхВ) | Мебель | 1 | шт. | 1 | ФБ
3 | Встроенная система хранения | Шкаф для муляжей, симуляторов и расходных материалов, материал ЛСДП, размеры 1500х350х2200 мм (ШхГхВ) | Мебель | 1 | шт. | 1 | ФБ
4 | Кушетка медицинская | Нагрузка, более кг: 130 Вес, не более кг: 30, 1950х594х520 мм(ДхШхВ) Конструкция: разборная Каркас: металлический Угол наклона подголовника, °: от 0° до 30°, бесступенчатый | Оборудование | 1 | шт. | 1 | В наличии
5 | Интерактивная доска | Дисплей не менее 75 дюймов, сенсорный экран, доступ в интернет по проводной и беспроводной сети, встроенный компьютер | Оборудование IT | 1 | шт. | 1 | ФБ
Рабочее место учащегося
Требования к обеспечению зоны (коммуникации, площадь, сети и др.):
Площадь зоны: не менее 47,1 кв.м.
Освещение: Допустимо верхнее искусственное освещение ( не менее 350 люкс)
Интернет : Подключение к беспроводному интернету (проводному и/или беспроводному)
Электричество: Подключение к сети 220В
Контур заземления для электропитания и сети слаботочных подключений : не требуется (требуется или не требуется)
Покрытие пола: линолеум(вид покрытия) - 47,1 м2 на всю зону
Подведение/ отведение ГХВС: _не требуется (требуется или не требуется)
Подведение сжатого воздуха: __не требуется (требуется или не требуется)
№ | Наименование | Краткие (рамочные) технические характеристики | Вид | Количество | Единица измерения | Итоговое количество | Источник финансирования
1 | Кресло гинекологическое | Предназначено для гинекологических исследований, планового осмотра, лечения, различных манипуляций, оперативного вмешательства. | Оборудование | 1 | шт. (на 15 раб мест) | 1 | ФБ
2 | Манипуляционный столик | Столик медицинский инструментальный 2 полки нерж./нерж., 640х420х790мм, высота на колесах 860мм | Оборудование | 1 | шт. (на 15 раб мест) | 1 | В наличии
3 | Манипуляционный столик | Столик манипуляционный 2 полки: нержавеющая сталь, 3 ящика, 640х450х880 мм(ДхШхВ) без учета колесных опор | Оборудование | 1 | шт. (на 15 раб мест) | 1 | В наличии
4 | Шкаф медицинский | Шкаф для муляжей, симуляторов и расходных материалов, металлический, размеры 800х600х2200 мм (ШхГхВ) | Оборудование | 1 | шт. (на 15 раб мест) | 1 | ФБ
5 | Кровать акушерская для родовспоможения | Кровать для родовспоможения предназначена для размещения рожениц во время родового акта и для выполнения акушерских неполосных операций и манипуляций, применяется в родильных отделениях больниц и роддомах. | Оборудование | 1 | шт. (на 15 раб мест) | 1 | ФБ
6 | Пеленальный столик | Столик для пеленания грудничков предназначен для использования в родильных домах и детских поликлиниках. | Оборудование | 1 | шт. (на 15 раб мест) | 1 | ФБ
7 | Стол медицинский | Белый, материал ЛДСП, размеры ( ШхГхВ) 1500х450х820 мм | Мебель | 1 | шт. (на 15 раб мест) | 1 | ФБ
8 | Стул медицинский | Стул белый на металлическом каркасе, 470х420х810 (ШхГхВ), материал покрытия - ламинированное ДСП | Мебель | 1 | шт. (на 15 раб мест) | 1 | ФБ
9 | Модель акушерская | Для наружного акушерского исследования | Оборудование | 1 | шт. (на 15 раб мест) | 1 | В наличии
10 | Манекен-модель акушерская | Для обучения навыкам ручного пособия | Оборудование | 1 | шт. (на 15 раб мест) | 1 | В наличии
11 | Модель новорожденного с пуповиной | Для первичного туалета новорожденного | Оборудование | 1 | шт. (на 15 раб мест) | 1 | В наличии
12 | Модель ребенка 1 мес | Для отработки навыков ухода за новорожденным 1 месяца | Оборудование | 1 | шт. (на 15 раб мест) | 1 | В наличии
13 | Фантом акушерский | Для демонстрации биомеханизма родов | Оборудование | 1 | шт. (на 15 раб мест) | 1 | В наличии
14 | Расширенный гинекологический тренажер | Гинекологический симулятор представляет собой нижнюю часть тела взрослой женщины с соответствующими внутренними анатомическими ориентирами и анатомически точными женскими половыми органами, фимбриями и яичниками. Симулятор позволяет обучать различным методам тазового исследования, включая лапароскопию и мини-лапаротомию, а также распознавание патологий и введение контрацептивов. | Оборудование | 1 | шт. (на 15 раб мест) | 1 | ФБ
15 | Фантом гинекологический | Для отработки навыков гинекологического исследования | Оборудование | 1 | шт. (на 15 раб мест) | 1 | В наличии
16 | Стул с пюпитром | Цвет: графит, Материал каркаса: металл, размеры ( ШхГхВ) 650х450х800 мм материал обивки - текстиль | Мебель | 1 | шт. (на 1 раб мест) | 15 | ФБ
Рабочее место преподавателя/мастера производственного обучения
Площадь зоны: не менее 47,1 кв.м.
Освещение: Допустимо верхнее искусственное освещение ( не менее 350 люкс)
Интернет : Подключение к беспроводному интернету (проводному и/или беспроводному)
Электричество: Подключение к сети 220В
Контур заземления для электропитания и сети слаботочных подключений : не требуется (требуется или не требуется)
Покрытие пола: линолеум(вид покрытия) - 47,1 м2 на всю зону
Подведение/ отведение ГХВС: _не требуется (требуется или не требуется)
Подведение сжатого воздуха: __не требуется (требуется или не требуется)
№ | Наименование | Краткие (рамочные) технические характеристики | Вид | Количество | Единица измерения | Итоговое количество | Источник финансирования
1 | Ноутбук | Разрешение не менее 1920x1080, оперативная память не менее 16 ГБ | Оборудование IT | 1 | шт. | 1 | ФБ
2 | Операционная система | Программное обеспечение для управления компьютером | Программное обеспечение | 1 | шт | 1 | ФБ
3 | Офисный стол | Стол офисный с антивандальным каркасом, 1200х550х750 мм(ШхГхВ), материал ЛДСП, с тумбой и тремя ящиками | Мебель | 1 | шт. | 1 | ФБ
4 | Стул | Стул офисный с антивандальным каркасом, 500х500х880мм (ШхГхВ), материал покрытия - текстиль | Мебель | 1 | шт. | 1 | ФБ
5 | МФУ | Лазерный, монохромный, с возможностью двухсторонней печати | Оборудование IT | 1 | шт. | 1 | ФБ
Охрана труда и техника безопасности
№ | Наименование | Краткие (рамочные) технические характеристики | Вид | Количество | Единица измерения | Итоговое количество | Источник финансирования
1 | Аптечка | Для оказания первой помощи | Охрана труда | 1 | шт. | 1 | ВБ
2 | Огнетушитель | Порошковый | Охрана труда | 1 | шт. | 1 | ВБ

## Виды (hidden)
Мебель
Оборудование
Оборудование IT
Программное обеспечение
Охрана труда
Техника безопасности
Учебные пособия