## Базовый ИЛ
1. | Зона под вид работ | Технический контроль качества продукции
Количество рабочих мест зоны: |  | 12
Код и наименование профессий или специальностей согласно ФГОС СПО |  | 13.01.10 Электромонтер по ремонту и обслуживанию электрооборудования (по отраслям) 13.02.13 Эксплуатация и обслуживание электрического и электромеханического оборудования (по отраслям) 15.01.05 Сварщик (ручной и частично механизированной сварки (наплавки) 15.01.29 Контролер качества в машиностроении 15.01.35 Мастер слесарных работ 15.01.36 Дефектоскопист 15.01.37 Слесарь-наладчик контрольно-измерительных приборов и автоматики 15.01.38 Оператор-наладчик металлообрабатывающих станков 15.02.03 Техническая эксплуатация гидравлических машин, гидроприводов и гидропневмоавтоматики 15.02.04 Специальные машины и устройства 15.02.09 Аддитивные технологии 15.02.10 Мехатроника и мобильная робототехника (по отраслям) 15.02.16 Технология машиностроения 15.02.17 Монтаж, техническое обслуживание и ремонт промышленного оборудования (по отраслям) 15.02.18 Техническая эксплуатация и обслуживание роботизированного производства (по отраслям) 15.02.19 Сварочное производство 27.02.07 Управление качеством продукции, процессов и услуг (по отраслям)
Требования к обеспечению зоны (коммуникации, площадь, сети, количество рабочих мест и др.):
Площадь зоны: ____ кв.м.
Освещение: _____ (вид освещения и источника)
Интернет: Подключение к _______ интернету (проводному и/или беспроводному)
Электричество: Подключения к сети ___ В (220 и/или 380)
Контур заземления для электропитания и сети слаботочных подключений: ___ (требуется или не требуется)
Покрытие пола: ___ (вид покрытия)
Подведение/ отведение ГХВС: ___ (требуется или не требуется)
Подведение сжатого воздуха: ___ (требуется или не требуется)
Общая зона
№ | Наименование | Краткие (рамочные) технические характеристики | Вид |  |  | Итоговое количество (шт.)
1 | Интерактивная сенсорная панель | Заполняются образовательной организацией в соответствии с потребностями | Оборудование IT |  |  | 1
2 | МФУ | Заполняются образовательной организацией в соответствии с потребностями | Оборудование IT |  |  | 1
Рабочее место учащегося №1
Количество рабочих мест: |  |  | 6
№ | Наименование | Краткие (рамочные) технические характеристики | Вид | Количество (шт.) | Количество раб. мест | Итоговое количество (шт.)
1 | Люксметр | Заполняются образовательной организацией в соответствии с потребностями | Оборудование | 1 | на 1 р.м. | 6
2 | Скоба рычажная микрометрическая | Заполняются образовательной организацией в соответствии с потребностями | Оборудование | 1 | на 1 р.м. | 6
3 | Стол | Заполняются образовательной организацией в соответствии с потребностями | Мебель | 1 | на 1 р.м. | 6
4 | Стул | Заполняются образовательной организацией в соответствии с потребностями | Мебель | 1 | на 1 р.м. | 6
5 | Штангенциркуль | Заполняются образовательной организацией в соответствии с потребностями | Оборудование | 1 | на 1 р.м. | 6
Рабочее место учащегося №2
Количество рабочих мест: |  |  | 3
№ | Наименование | Краткие (рамочные) технические характеристики | Вид | Количество (шт.) | Количество раб. мест | Итоговое количество (шт.)
1 | Автоматизированное рабочее место «Дефектоскопист – рентгенолог» | Заполняются образовательной организацией в соответствии с потребностями | Оборудование IT | 1 | на 1 р.м. | 3
Рабочее место учащегося №3
Количество рабочих мест: |  |  | 3
№ | Наименование | Краткие (рамочные) технические характеристики | Вид | Количество (шт.) | Количество раб. мест | Итоговое количество (шт.)
1 | Автоматизированное рабочее место «Ультразвуковой контроль металлов» | Заполняются образовательной организацией в соответствии с потребностями | Оборудование IT | 1 | на 1 р.м. | 3
Рабочее место преподавателя/мастера производственного обучения
№ | Наименование | Краткие (рамочные) технические характеристики | Вид |  |  | Итоговое количество (шт.)
1 | Компьютер (системный блок, монитор, клавиатура, мышь) | Заполняются образовательной организацией в соответствии с потребностями | Оборудование IT |  |  | 1
2 | Стол | Заполняются образовательной организацией в соответствии с потребностями | Мебель |  |  | 1
3 | Стул | Заполняются образовательной организацией в соответствии с потребностями | Мебель |  |  | 1
Охрана труда и техника безопасности
№ | Наименование | Краткие (рамочные) технические характеристики | Вид |  |  | Итоговое количество (шт.)
1 | Аптечка | Заполняются образовательной организацией в соответствии с потребностями | Охрана труда |  |  | 1
2 | Беруши | Заполняются образовательной организацией в соответствии с потребностями | Техника безопасности |  |  | 12
3 | Защитные очки | Заполняются образовательной организацией в соответствии с потребностями | Техника безопасности |  |  | 12
4 | Кулер | Заполняются образовательной организацией в соответствии с потребностями | Охрана труда |  |  | 1
5 | Маски медицинские одноразовые | Заполняются образовательной организацией в соответствии с потребностями | Охрана труда |  |  | 12
6 | Огнетушитель | Заполняются образовательной организацией в соответствии с потребностями | Охрана труда |  |  | 1
7 | Перчатки | Заполняются образовательной организацией в соответствии с потребностями | Техника безопасности |  |  | 12
8 | Респиратор | Заполняются образовательной организацией в соответствии с потребностями | Техника безопасности |  |  | 12
9 | Санитайзер | Заполняются образовательной организацией в соответствии с потребностями | Охрана труда |  |  | 1

## Вариативная часть
№ | Наименование | Краткие (рамочные) технические характеристики | Вид | Итоговое количество (шт.)
Мебель
1 | Доска магнитно-маркерная | Заполняются образовательной организацией в соответствии с потребностями | Мебель | 1
2 | Доска информационная | Заполняются образовательной организацией в соответствии с потребностями | Мебель | 1
3 | Доска магнитно-меловая | Заполняются образовательной организацией в соответствии с потребностями | Мебель | 1
4 | Корзина для мусора | Заполняются образовательной организацией в соответствии с потребностями | Мебель | 1
5 | Стеллаж | Заполняются образовательной организацией в соответствии с потребностями | Мебель | 1
6 | Тумба | Заполняются образовательной организацией в соответствии с потребностями | Мебель | 1
7 | Шкаф для документов | Заполняются образовательной организацией в соответствии с потребностями | Мебель | 1
8 | Шкаф для одежды | Заполняются образовательной организацией в соответствии с потребностями | Мебель | 1
9 | Шкаф инструментальный | Заполняются образовательной организацией в соответствии с потребностями | Мебель | 1
Оборудование IT
1 | Акустическая система | Заполняются образовательной организацией в соответствии с потребностями | Оборудование IT | 1
2 | Веб-камера | Заполняются образовательной организацией в соответствии с потребностями | Оборудование IT | 1
3 | Компьютер (системный блок, монитор, клавиатура, мышь) | Заполняются образовательной организацией в соответствии с потребностями | Оборудование IT | 1
4 | МФУ | Заполняются образовательной организацией в соответствии с потребностями | Оборудование IT | 1
5 | Мышь компьютерная | Заполняются образовательной организацией в соответствии с потребностями | Оборудование IT | 1
6 | Ноутбук | Заполняются образовательной организацией в соответствии с потребностями | Оборудование IT | 1
7 | Проектор | Заполняются образовательной организацией в соответствии с потребностями | Оборудование IT | 1
8 | Экран для проектора | Заполняются образовательной организацией в соответствии с потребностями | Оборудование | 1
9 | Тележка для зарядки и хранения ноутбуков | Заполняются образовательной организацией в соответствии с потребностями * Количество ячеек для зарядки ноутбуков зависит от количества ноутбуков в Зоне по виду работ | Оборудование IT | 1
Программное обеспечение
1 | Программное обеспечение, предназначенное для обработки и анализа результатов ультразвукового контроля | Заполняются образовательной организацией в соответствии с потребностями | Программное обеспечение | 1
Оборудование
1 | Денситометр ДД5005-220 | Заполняются образовательной организацией в соответствии с потребностями | Оборудование | 1
2 | Измеритель напряженности магнитного поля | Заполняются образовательной организацией в соответствии с потребностями | Оборудование | 1
3 | Калибровочныйобразец (по ГОСТ 55723-2013) | Заполняются образовательной организацией в соответствии с потребностями | Оборудование | 1
4 | Комплект для визуального и измерительного контроля | Заполняются образовательной организацией в соответствии с потребностями | Оборудование | 1
5 | Контрольный образец для магнитного контроля | Заполняются образовательной организацией в соответствии с потребностями | Оборудование | 1
6 | Линейка оптической плотности | Заполняются образовательной организацией в соответствии с потребностями | Оборудование | 1
7 | Лупа измерительная | Заполняются образовательной организацией в соответствии с потребностями | Оборудование | 1
8 | Люксметр | Заполняются образовательной организацией в соответствии с потребностями | Оборудование | 1
9 | Магнитометр | Заполняются образовательной организацией в соответствии с потребностями | Оборудование | 1
10 | Маркер по металлу | Заполняются образовательной организацией в соответствии с потребностями | Оборудование | 1
11 | Микрометр | Заполняются образовательной организацией в соответствии с потребностями | Оборудование | 1
12 | Набор образцов стандартных | Заполняются образовательной организацией в соответствии с потребностями | Оборудование | 1
13 | Набор образцов шероховатости поверхности | Заполняются образовательной организацией в соответствии с потребностями | Оборудование | 1
14 | Набор экзаменационных образцов для аттестации по ультразвуковому контролю | Заполняются образовательной организацией в соответствии с потребностями | Оборудование | 1
15 | Намагничивающее устройство на постоянных магнитах | Заполняются образовательной организацией в соответствии с потребностями | Оборудование | 1
16 | Намагничивающееустройство | Заполняются образовательной организацией в соответствии с потребностями | Оборудование | 1
17 | Негатоскоп | Заполняются образовательной организацией в соответствии с потребностями | Оборудование | 1
18 | Образец для проведения ВИК | Заполняются образовательной организацией в соответствии с потребностями | Оборудование | 1
19 | Образец для проведения МК | Заполняются образовательной организацией в соответствии с потребностями | Оборудование | 1
20 | Образцы для магнитоной диагностики (МПД) | Заполняются образовательной организацией в соответствии с потребностями | Оборудование | 1
21 | Образцы-имитаторы вогнутости и выпуклости корня сварного шва | Заполняются образовательной организацией в соответствии с потребностями | Оборудование | 1
22 | Плита поверочная | Заполняются образовательной организацией в соответствии с потребностями | Оборудование | 1
23 | Подставка для крепления микрометров, индикаторных скоб и других измерительных приборов | Заполняются образовательной организацией в соответствии с потребностями | Оборудование | 1
24 | Призмы поверочные и разметочные с одной призматической выемкой и накладкой | Заполняются образовательной организацией в соответствии с потребностями | Оборудование | 1
25 | Прожектор светодиодный | Заполняются образовательной организацией в соответствии с потребностями | Оборудование | 1
26 | Стандартный образец предприятия | Заполняются образовательной организацией в соответствии с потребностями | Оборудование | 1
27 | Типовой комплект лабораторного оборудования «Визуально-измерительный контроль металла и сварных соединений» | Заполняются образовательной организацией в соответствии с потребностями | Оборудование | 1
28 | Толщиномер | Заполняются образовательной организацией в соответствии с потребностями | Оборудование | 1
29 | Трафарет для расшифровки радиографических снимков | Заполняются образовательной организацией в соответствии с потребностями | Оборудование | 1
30 | Ультразвуковой дефектоскоп | Заполняются образовательной организацией в соответствии с потребностями | Оборудование | 1
31 | Универсальный эргономичный видеоэндоскоп | Заполняются образовательной организацией в соответствии с потребностями | Оборудование | 1
32 | Управляемый видеоэндоскоп | Заполняются образовательной организацией в соответствии с потребностями | Оборудование | 1
33 | Фотоальбом дефектов сварных соединений по ВИК (на бумаге) | Заполняются образовательной организацией в соответствии с потребностями | Оборудование | 1
34 | Шаблон Красовского универсальный | Заполняются образовательной организацией в соответствии с потребностями | Оборудование | 1
35 | Шаблон радиографа универсальный | Заполняются образовательной организацией в соответствии с потребностями | Оборудование | 1
36 | Шаблон сварщика универсальный | Заполняются образовательной организацией в соответствии с потребностями | Оборудование | 1
37 | Шаблон Ушерова-Маршака | Заполняются образовательной организацией в соответствии с потребностями | Оборудование | 1
38 | Шаблон Ушерова-Маршака электронный | Заполняются образовательной организацией в соответствии с потребностями | Оборудование | 1
39 | Шкаф металлический для комплекта измерительной оснастки | Заполняются образовательной организацией в соответствии с потребностями | Оборудование | 1
40 | Штангенглубиномер | Заполняются образовательной организацией в соответствии с потребностями | Оборудование | 1
41 | Штангенрейсмас | Заполняются образовательной организацией в соответствии с потребностями | Оборудование | 1
42 | Штангенциркуль | Заполняются образовательной организацией в соответствии с потребностями | Оборудование | 1
43 | Штатив для измерительных головок | Заполняются образовательной организацией в соответствии с потребностями | Оборудование | 1
44 | Экспертный комплект - комплект визуально-измерительного контроля | Заполняются образовательной организацией в соответствии с потребностями | Оборудование | 1
45 | Эталон чувствительности канавочный | Заполняются образовательной организацией в соответствии с потребностями | Оборудование | 1

## Общая зона (hidden)
Наименование | Краткие (рамочные) технические характеристики | Вид | Количество | Единица измерения | Итоговое количество | Подсчет | Базовая или вариативная часть
Автоматизированное рабочее место «Дефектоскопист – рентгенолог» | ПК с программным обеспечением для автоматизации контроля; ключ для ПО на 5 рабочих мест; методические указания; нормативная документация; 10 лабораторных работ. | Оборудование IT | 1 | шт (на 12 раб.мест) | 1 | 1 | Вариативная часть
Аппаратно-программный информационный комплекс | Диагональ экрана не менее 15.6", количество ядер не менее 4, Объем оперативной памяти не менее 16ГБ, объем SSD не менее 512ГБ, ОС, офис, антивирус, мышь | Оборудование IT | 1 | шт | 1 | 1 | Вариативная часть
Верстак слесарный однотумбовый с экраном и тисками | размеры не менее 1200х700х1700 мм, наличие защитного экрана с лампой, тисков слесарных с шириной губок не менее 150 мм, тумбы подверстачной с выдвижными ящиками | Оборудование | 1 | шт | 6 | 1 | Вариативная часть
Гибкий управляемый USB видеоэндоскоп | Гибкий управляемый USB видеоэндоскоп Standard Focus (от 30 до 180 мм), длина 800 мм | Оборудование | 1 | шт | 1 | 1 | Вариативная часть
Глубиномер микрометрический цифровой диапазон измерений 0-150 мм | Диапазон хода: 0-6 дюймов (150мм) | Оборудование | 6 | шт | 6 | 1 | Вариативная часть
Денситометр | Денситометр цифровой портативный. Электропитание 220 В ± 10 %; (50 ± 1) Гц Диапазон измерения визуальной диффузной оптической плотности, Б 0 - 4,0 Абсолютная погрешность измерения ± 0,04 Разрешающая способность, Б 0,01 Продолжительность одного измерения, с не более 0,5 Яркость падающего света, Кд/м2 не более 200 000 | Оборудование | 1 | шт. | 1 | 1 | Вариативная часть
Дефектоскоп магнитопорошковый | Магнитопорошковый дефектоскоп предназначен для проведения качественного неразрушающего контроля различных поверхностных и подповерхностных дефектов возникающих в металлических (ферромагнитных) конструкциях и изделиях. Границы допустимой основной относительной погрешности измерения напряжения намагничивания,% ±10 Значение тока намагничивания, не менее, А 10 | Оборудование | 1 | шт. | 1 | 1 | Вариативная часть
Дефектоскоп ультразвуковой | Цифровой, малогабаритный ультразвуковой дефектоскоп общего назначения. Обеспечивает реализацию типовых и специализированных методик ультразвукового контроля, высокую производительность и точность измерений. | Оборудование | 1 | шт. | 1 | 1 | Вариативная часть
Доска | Магнитно-маркерная двухсторонняя доска на колесах, с поворотным механизмом, габариты не менее 1500х1000 мм | Мебель | 1 | шт | 1 | 1 | Вариативная часть
Измеритель шероховатости переносной | Измеряемые параметры шероховатости Ra, Rz. Длина трассы сканирования не менее 6 мм. Скорость перемещения щупа не менее 1.0 мм/с. Тип датчика: Пьезоэлектрический | Оборудование | 1 | шт | 1 | 1 | Вариативная часть
Измеритель шероховатости стационарный - Профилометр | Диапазон измерений не менее 360 мм, измерительное усилие не менее 0,75 мм, радиус опоры не менее 40 мм, угол измерительного наконечника 60 градусов | Оборудование | 1 | шт | 1 | 1 | Вариативная часть
Индикатор часового типа | Диапазон измерений от 0 до 10 мм, погрешность 20 мкм, шаг измерения не менее 0.01 мм | Оборудование | 6 | шт | 6 | 1 | Вариативная часть
Инструментальный шкаф | 920х500х1860, Стальной лист х/к толщиной 0,8 мм. Покрытие порошковой краской. Односекционный шкаф с возможностью индивидуального моделирования наполнения при выборе необходимых комплектующих и их расположении в шкафах. Покрытие шкафа: порошковая краска RAL 7035. 3 штуки полки 917х438х25. | Мебель | 2 | шт | 2 | 1 | Вариативная часть
Интерактивная панель | диагональ не менее 75 дюймов, разрешение не менее 3840х2160 пикселей; кабель соединительный типа HDMI-HDMI, длина не менее 5 м | Оборудование IT | 1 | шт | 1 | 1 | Вариативная часть
Интерактивная панель со стойкой | Диагональ экрана не менее 65", разрешение экрана не менее 3840х2160, OPS модуль, количество точек касания не менее 20, объем оперативной памяти не менее 4 Гб, объем памяти не менее 32 Гб, мобильная стойка, OC | Оборудование IT | 1 | шт | 1 | 1 | Вариативная часть
Интерактивный комплекс (с ОПС модулем) | Размер диагонали 65 дюйм. Разрешение экрана по горизонтали пиксель ≥ 3000.Наличие встроенной акустической системы .Количество точек касания Штука ≥ 20 Наличие слота на корпусе для установки дополнительного вычислительного блока . Наличие встроенного вычислительного блока ОПС | Оборудование IT | 1 | шт. | 1 | 1 | Вариативная часть
Информационная доска | 8 карманов А4, 1000х740 мм | Мебель | 2 | шт | 2 | 1 | Вариативная часть
Калибровочный образец | Шероховатость поверхности не более 1,25 Ра Время распространения ультразвуковых колебаний не менее 20 мкс Наличие шкалы с рисками В качестве отражателя предусмотрено боковое цилиндрическое отверстие Диаметр бокового отверстия не более 5 мм | Оборудование | 12 | шт | 12 | 1 | Вариативная часть
Камера видеонаблюдения | Разрешение 1920 х 1080 Угол обзора, мин 57 ° Максимальное разрешение видеозаписи 1080p Скорость передачи видео 30 кадр/с Форматы сжатия видео H.265; H.264; H.264H; H.264B; MJPEG | Оборудование IT | 1 | шт | 1 | 2 | Вариативная часть
Камера видеонаблюдения | Камера видеонаблюдения, разрешение 1920х1080 пикселей. Угол обзора объектива ≥50o | Оборудование IT | 3 | шт. | 3 | 2 | Вариативная часть
Кассета гибкая для рентгеновской пленки | Кассета гибкая для рентгеновской пленки 30х40 | Оборудование | 5 | шт. | 5 | 1 | Вариативная часть
Комплект для визуального и измерительного контроля | Количество предметов в комплекте не менее 13 шт Наличие сумки для переноски | Оборудование | 12 | шт | 12 | 1 | Вариативная часть
Комплект наборов нутромеров | Цена деления: не менее 0.01 ; диапазон измерений не менее 6-160 мм | Оборудование | 6 | шт | 6 | 1 | Вариативная часть
Комплект предупредительных знаков: | Комплект предупредительных знаков: Знак "Радиационная опасность" Знаки маркировочные №3 (кириллица) Знаки маркировочные №6 (цифры) | Оборудование | 1 | шт. | 1 | 1 | Вариативная часть
Комплект экзаменационных образцов по ВИК | Комплект экзаменационных образцов по визуально-измерительному контролю | Оборудование | 1 | шт | 1 | 1 | Вариативная часть
Контрольный образец для УЗК (стандартный образец предприятия) | СОП с зарубками плоский: толщиной до 20 мм; толщиной свыше 20 мм. | Оборудование | 1 | шт. | 1 | 1 | Вариативная часть
Концевые меры | Наборы концевых мер длины № 2, кл.точн.2 (38 мер от 1,005 до 100мм) | Оборудование | 6 | шт | 6 | 1 | Вариативная часть
Линейка оптической плотности | Линейка оптической плотности | Оборудование | 5 | шт. | 5 | 1 | Вариативная часть
Лупа измерительная | Увеличение 10х Длина измерительной шкалы, мм 20 Цена деления шкалы, мм 0,1 Максимальная погрешность, мм ±0,02 Подсветка Есть | Оборудование | 5 | шт | 5 | 1 | Вариативная часть
Люксметр | Люксметр предназначен для измерения освещённости в видимой области спектра, создаваемой искусственными или естественными источниками, расположенными произвольно относительно приемника. | Оборудование | 5 | шт | 5 | 2 | Базовая часть
Люксметр | Максимально измеряемый уровень освещенности не менее 200000 Люкс Наличие подсветки дисплея Возможность выбора единиц измерения Наличие индикации недостаточного питания батареи Наличие функции удержания показаний | Оборудование | 12 | шт | 12 | 2 | Базовая часть
Магнитометр | Магнитометр (тесламетр) используется для измерения: 2 вида датчика Холла (аксиальный и радиальный); графический индикатор с подсветкой; | Оборудование | 1 | шт. | 1 | 1 | Вариативная часть
Маркер по металлу | Маркер по металлу | Оборудование | 5 | шт | 5 | 1 | Вариативная часть
Микрометр зубомерный | Высота не менее 45 мм, ширина не менее 130 мм, длина не менее 250 мм, цена деления 0.01, диапазон измерений не менее 50 мм и выше | Оборудование | 6 | шт | 6 | 1 | Вариативная часть
Микрометр МК 0-25 | Диапазон измерений от 0 до 25 мм, погрешность измерения 0.004 мм | Оборудование | 6 | шт | 6 | 1 | Вариативная часть
Микрометр МК 25-50 | Диапазон измерений от 25 до 50 мм, шаг измерения не менее 0,01 мм, тип измерений гладкий | Оборудование | 6 | шт | 6 | 1 | Вариативная часть
Микрометр МК 50-75 | Диапазон измерений от 50 до 75 мм, шаг измерения не менее 0,01 мм, погрешность 5 мкм | Оборудование | 6 | шт | 6 | 1 | Вариативная часть
Мобильная система виртуальной реальности | Синхронизация с устройством ПК, контроллеры в комплекте, базовые станции в комплекте, интерфейсы: USB Type-C, Bluetooth + контент для VR | Оборудование IT | 1 | шт | 1 | 1 | Вариативная часть
Моноблок | Свойства не ниже: Характеристика процессора - 2x3 ГГц, Характеристика экрана - IPS 23,8" Full HD (1920x1080), Характеристика ОЗУ - 8 ГБ DDR4, Характеристика ПЗУ - SSD 256 ГБ, ОС - профессиональная. | Оборудование IT | 7 | шт | 7 | 1 | Вариативная часть
Набор Образцов стандартных | Образец стандартный: СО-2, СО-3 | Оборудование | 1 | шт. | 1 | 1 | Вариативная часть
Набор образцов шероховатости | Набор образцов шероховатости АЛЬФА-НДТ ОШС-ШП Rz20,40,60,80, с первичной калибровкой | Оборудование | 5 | шт | 5 | 1 | Вариативная часть
Набор образцов шероховатости поверхности | Количество образцов 30 шт, минимальная шероховатость 0,05 мкм и максимальная шероховатость 12,5 мкм | Оборудование | 6 | шт | 6 | 1 | Вариативная часть
Набор шаблонов | Состав: Шаблон Красовского универсальный (УШК-1) Шаблон сварщика WG-1 Шаблон сварщика универсальный УШС-2 Шаблон Ушерова-Маршака | Оборудование | 5 | шт | 5 | 1 | Вариативная часть
Набор экзаменационных образцов для аттестации по УЗК | Набор экзаменационных образцов для аттестации по УЗК | Оборудование | 1 | шт. | 1 | 1 | Вариативная часть
Набор: Пояс мерный | Набор: Пояс мерный: на D1020 мм (длина 3203 мм), на D168 мм (длина 527 мм), на D325 мм (длина 1021 мм), на D720 мм (длина 2261мм) | Оборудование | 1 | шт. | 1 | 1 | Вариативная часть
Намагничивающее устройство на постоянных магнитах | Устройство намагничивающее на постоянных магнитах, предназначено для намагничивания деталей, узлов и конструкций из ферромагнитных сплавов при неразрушающем контроле магнитопорошковом методом. Количество магнитов - 2 постоянных магнитов, сплав Nd-Fe-B | Оборудование | 1 | шт. | 1 | 1 | Вариативная часть
Негатоскоп | Негатоскоп для просмотра и расшифровки радиографических снимков сварных швов трубопроводов и деталей промышленного назначения. Размер экрана — 400 × 100 мм. Максимальная плотность просматриваемого снимка — 4 Б. | Оборудование | 1 | шт. | 1 | 1 | Вариативная часть
Образцы для магнитоной диагностики (МПД) | Образец МПД: класса А, МПД класса Б, МПД класса В | Оборудование | 1 | шт. | 1 | 1 | Вариативная часть
Образцы шероховатости поверхности | Количество образцов в комплекте не менее 30 шт Максимальная шереховатость образцов не более 12.5 мкм Прямолинейное расположение неровностей | Оборудование | 6 | шт | 6 | 1 | Вариативная часть
Образцы-имитаторы вогнутости и выпуклости корня сварного шва | Образцы-имитаторы вогнутости и выпуклости корня сварного шва | Оборудование | 1 | шт. | 1 | 1 | Вариативная часть
Офисный стол | (ШхГхВ) от 1400х600х750 | Мебель | 7 | шт | 7 | 1 | Вариативная часть
Плита поверочная | Размеры 250х250х60 мм. Чугун | Оборудование | 6 | шт | 6 | 1 | Вариативная часть
Подставка для крепления микрометров, индикаторных скоб и других измерительных приборов | Диапазон измерений до 100 мм, диапазон 0-18 мм | Оборудование | 6 | шт | 6 | 1 | Вариативная часть
Прижим магнитный двойной «Эксперт» | Прижим магнитный двойной «Эксперт» | Оборудование | 10 | шт. | 10 | 1 | Вариативная часть
Призмы поверочные и разметочные с одной призматической выемкой и накладкой | Призмы поверочные и разметочные 60х 60 х50мм тип П1-2 кл.точн.1 (к-т из 2-х шт) | Оборудование | 6 | шт | 6 | 1 | Вариативная часть
Автоматизированное рабочее место «Ультразвуковой контроль металлов» | Ультразвуковой дефектоскоп; ПК с программным обеспечением для автоматизации контроля; набор пьезоэлектрических преобразователей; набор стандартных образцов предприятия (СОП) 6шт.; набор стандартных образцов (СО2 и СОЗ) | Оборудование IT | 1 | шт (на 12 раб.мест) | 1 | 1 | Вариативная часть
Скоба рычажная микрометрическая | Диапазон измерений 0 - 25 мм. Микрометр Рычажный МР 0-25 мм (0,001) | Оборудование | 6 | шт | 6 | 3 | Базовая часть
Скоба рычажная микрометрическая | Диапазон измерений 25 - 50 мм. Микрометр Рычажный МР 25-50 мм (0,001) | Оборудование | 2 | шт | 2 | 3 | Базовая часть
Скоба рычажная микрометрическая | Диапазон измерений 50 - 75 мм. Микрометр Рычажный МР 50-75 мм (0,001) | Оборудование | 2 | шт | 2 | 3 | Базовая часть
Стандартный образец предприятия СОП-Н | Время прохождения УЗК колебаний от поверхности и назад составляет не более 20 мс Возможность определения чувствительности дефектоскопа с использованием опорного сигнала от отражателя Возможность определения ширины основного лепестка диаграммы направленности преобразователя | Оборудование | 12 | шт | 12 | 1 | Вариативная часть
Стол | Материал ЛДСП, габариты не менее 1200х600х760 мм | Мебель | 1 | шт ( на 1 раб.место) | 10 | 1 | Вариативная часть
Стол ученический | Габариты: 1200х800х750 мм. Столешница ЛДСП 25 - 30 мм, кромка ПВХ, Металлокаркас профильная труба | Мебель | 2 | шт | 2 | 1 | Вариативная часть
Стол шестиугольный | Стол шестиугольный, столешница: ЛДСП, углы закруглены. Ножки стола металлические, окрашены порошковой краской. | Мебель | 4 | шт. | 4 | 1 | Вариативная часть
Стул | Офисный, жесткий на вес 100 кг | Мебель | 14 | шт | 14 | 2 | Вариативная часть
Стул | Металлический каркас, материал обивки - экокожа, габариты не менее 380х420х500 | Мебель | 1 | шт ( на 1 раб.место) | 9 | 2 | Вариативная часть
Стул ученический | Стул ученический, лакированная фанера | Мебель | 2 | шт | 2 | 2 | Вариативная часть
Стул ученический | Стул ученический нерегулируемый, гр. 6, седение/спинка - пластик. Ножки - труба | Мебель | 12 | шт. | 12 | 2 | Вариативная часть
Табурет слесарный винтовой | разборная конструкция , подъемный узел винтовая пара , выдерживаемая нагрузка не менее 120 кг | Оборудование | 1 | шт | 6 | 1 | Вариативная часть
Трафарет для расшифровки радиографических снимков | Трафарет для расшифровки радиографических снимков | Оборудование | 5 | шт. | 5 | 1 | Вариативная часть
Тумба полуоткрытая | Тумба полуоткрытая с 4 ящиками и 2 дверцами. ЛДСП 16 мм. Пристенный, с задней стенкой Габариты: 1485х450х778 мм | Мебель | 2 | шт. | 2 | 1 | Вариативная часть
Ультразвуковой дефектоскоп | Максимальная рабочая частота ультразвука не более 15 МГц Возможность измерения уровней сигналов и координат дефектов Дисплей для вывода информации Наличие индикации превышения опорного уровня Максимальная глубина измерения дефекта в стали не менее 450 мм | Оборудование | 6 | шт | 6 | 1 | Вариативная часть
Универсальный шаблон сварщика УШС-2 | Минимальный размер контролируемых катетов стыкового сварного шва не более 4 мм Максимальный размер контролируемых катетов стыкового сварного шва не менее 14 мм Количество лепестков в комплекте не менее 3 шт Наличие измерительных шкал | Оборудование | 12 | шт | 12 | 1 | Вариативная часть
Универсальный эргономичный видеоэндоскоп | Универсальный эргономичный видеоэндоскоп, диаметр зонда 5,5, рабочая длина зонда 2 м Русскоязычный интерфейс; Функция измерения геометрических параметров дефектов; 3,5" ЖК-дисплей; Возможность питния от USB; Светодиодная регулируемая подсветка; Ч/б или цветное изображение; Видеовыход для подключения внешнего монитора; Функция автоматического отключения; Сменные зонды. | Оборудование | 1 | шт | 1 | 1 | Вариативная часть
Управляемый видеоэндоскоп | Управляемый надежный видеоэндоскоп, диаметр зонда 5,5, рабочая длина зонда 2 м Русскоязычный интерфейс; Функция измерения геометрических параметров дефектов; 3,5" ЖК-дисплей; Возможность питния от USB; Светодиодная регулируемая подсветка; Ч/б или цветное изображение; Видеовыход для подключения внешнего монитора; Функция автоматического отключения; Увеличение и зеркальное отображение; Сменные зонды. | Оборудование | 1 | шт | 1 | 1 | Вариативная часть
Управляемый видеоэндоскоп высокого разрешения | Русскоязычный интерфейс; 7" ЖК-дисплей; Светодиодная регулируемая подсветка; Увеличение и зеркальное отображение; Видеовыход для подключения внешнего монитора; Математические алгоритмы повышения качества изображения; Аудио/текстовые комментарии; Регулируемая подсветка; Сменные зонды; Сенсорный дисплей. | Оборудование | 1 | шт | 1 | 1 | Вариативная часть
Фотоальбом дефектов сварных соединений по ВИК (на бумаге) | Фотоальбом дефектов сварных соединений по ВИК (на бумаге) | Учебные пособия | 1 | шт. | 1 | 1 | Вариативная часть
Фотоальбом образцовых радиографических снимков | Фотоальбом образцовых радиографических снимков | Оборудование | 1 | шт. | 1 | 1 | Вариативная часть
Шаблон радиографа универсальный | Шаблон радиографа универсальный: УШР-1, УШР-2 УШР-3 | Оборудование | 2 | шт. | 2 | 1 | Вариативная часть
Шаблон Ушерова-Маршака электронный | Наличие экрана для отображения информации Максимальный угол подготовки не более 90 град Минимальный угол подготовки не более 60 град Максимальная величина измерения не менее 20 мм | Оборудование | 12 | шт | 12 | 1 | Вариативная часть
Шкаф | Шкаф широкий полуоткрытый на м/к, ЛДСП. Пристенный, с задней стенкой. | Мебель | 3 | шт. | 3 | 1 | Вариативная часть
Шкаф металлический для комплекта измерительной оснастки | высота не менее 1,8 м, не менее 3 полок, тип замка кодовый, вес не менее 100 кг | Оборудование | 1 | шт | 1 | 1 | Вариативная часть
Штангенглубиномер | Максимальная глубина измерения не менее 250 мм, погрешность 60 мкм | Оборудование | 6 | шт | 1 | 1 | Вариативная часть
Штангенрейсмас | Длина не менее 250 мм, диапазон измерений 0-250 мм, цена деления 0.05 мм | Оборудование | 6 | шт | 6 | 1 | Вариативная часть
Штангенциркуль | Цена деления не менее 0.02 мм, максимальная величина измерения не менее 125 мм | Оборудование | 2 | шт | 2 | 3 | Базовая часть
Штангенциркуль | Цена деления не менее 0.05 мм, максимальная величина измерения не менее 125 мм | Оборудование | 2 | шт | 2 | 3 | Базовая часть
Штангенциркуль | Цена деления не менее 0.01 мм, максимальная величина измерения не менее 125 мм, длина не менее 150 мм | Оборудование | 2 | шт | 2 | 3 | Базовая часть
Штангенциркуль с цифровой индикацией | Длина не менее 400 мм, максимальная величина измерения не менее 250 мм, цена деления 0.01 мм | Оборудование | 6 | шт | 6 | 1 | Вариативная часть
Штатив для измерительных головок | Диаметр отверстия под индикаторную головку – Ø8 Н8; длина опорного стержня не менее 200 мм; диаметр опорного стержня не менее 16 мм; длина подвижного стержня не менее 190 мм; диаметр подвижного стержня не менее 16 мм; | Оборудование | 6 | шт | 6 | 1 | Вариативная часть
Экспертный комплект - комплект визуально-измерительного контроля | Состав: Универсальный шаблон сварщика УШС-3 • Шаблон Красовского УШК-1 • Угольник поверочный УП 160х100 к2 • Штангенциркуль ЩЦ-1-125-0.1 • Фонарик светодиодный • Маркер по металлу • Мел термостойкий 127 х 12 х 4 мм • Лупа измерительная с подсветкой L30 (длина шкалы 20мм) • Набор щупов №4 Кл.2 (0,1-1,0мм) • Набор радиусов №1 (1-6мм) • Набор радиусов №3 (7-25мм) • Лупа просмотровая с подсветкой • Рулетка измерительная 5м • Линейка измерительная 30 см •Линейка сварщика (для расчета катетов угловых и тавровых швов) • Зеркало телескопическое • Блокнот с ручкой •Флешка с образцами техкарт, журналов, актов и учебников по ВИК, а так же нормативные акты по данной теме. • Сумка упаковочная •Комплект документов (паспорта, сертификат о калибровке, инструкция по ВИК) | Оборудование | 5 | шт | 5 | 1 | Вариативная часть
Эталон чувствительности канавочный | Эталон чувствительности: - канавочный №11Fe, №12Fe, №13Fe - проволочный №11Fe (10 шт), №12Fe (10 шт), №13Fe (10 шт) | Оборудование | 5 | шт. | 5 | 1 | Вариативная часть

## Рабочее место учащегося (hidden)
Наименование | Краткие (рамочные) технические характеристики | Вид | Количество | Единица измерения | Итоговое количество | Подсчет | Базовая или вариативная часть
Верстак | Металлический верстак с 2 тумбами, экраном, столешница из фанеры покрытой оцинкованным металлом, габариты не менее 1866x1600x700 | Мебель | 2 | шт | 2 | 1 | Вариативная часть
Денситометр ДД5005-220 | Диапазон измерений не менее 0-5,0 Б | Оборудование | 1 | шт (на 3 раб местав) | 6 | 1 | Вариативная часть
Измеритель напряженности магнитного поля | Диапазон измерений, А/м (мТл) 1-700 (0,1-88) Разрешение измерителя (значение единицы младшего разряда), А/м (А/см) 100 (1) Предел допускаемого значения абсолютной погрешности, А/м ±(0,03*Н + 200) Предел допускаемого значения абсолютной погрешности, А/см ±(0,03*Н + 2,0) где Н - измеряемая величина Рабочее напряжение питания измерителя от батареи 6F22, В 6 - 9 Потребляемый ток, мА, не более 12 Габаритные размеры, мм, не более 110х55х25 Масса измерителя с батареей питания, кг, не более 0,2 Средняя наработка на отказ, ч, не менее 5000 Среднее время восстановления работоспособного состояния, мин, не более 60 Установленный срок службы до списания, лет, не менее | Оборудование | 1 | шт (на 3 раб местав) | 6 | 1 | Вариативная часть
Калибровочныйобразец (по ГОСТ 55723-2013) | Толщина меры, не более, мм 30 Шероховатость Rа рабочих поверхностей меры, не более, мкм 1,25 Масса, не более, кг 1,3 | Оборудование | 1 | шт (на 3 раб местав) | 6 | 1 | Вариативная часть
Камера видеонаблюдения | Разрешение 1920 х 1080 Угол обзора, мин 57 ° Максимальное разрешение видеозаписи 1080p Скорость передачи видео 30 кадр/с Форматы сжатия видео H.265; H.264; H.264H; H.264B; MJPEG | Оборудование IT | 2 | шт (на 14 раб мест) | 2 | 1 | Вариативная часть
Комплект для визуального и измерительного контроля | Штангенциркуль с глубиномером диапазон измерения 0-150 мм точность 0,1 мм, универсальный шаблон сварщка УШС-2, универсальный шаблон сварщика УШС-3, Катетомер КМС-3-16, набор щупов № 4 диапазон толщин 0,1-1,0 мм, набор радиусов №1 диапазон 1-6 мм, набор радиусов №3 диапазон 7-25 мм, линейка измерительная не мсенее 30 см, рулетка измерительная не менее 5м, пирометр портативный диапазон измерения - не менее 1200° С. | Оборудование | 2 | шт | 2 | 1 | Вариативная часть
Контрольный образец для КК | 2 класс чувствительности ГОСТ 18442-80 и унифицированной методики ПНАЭГ-7-018-89. Габаритные размеры, мм 150х30х5 Величина раскрытия, мкм от 1 до 10 Длина трещины, мм 14-20 Глубина трещины, мкм 350-550 Количество трещин на образце, шт 1 Шероховатость рабочей поверхности, мкм Ra≤1.25 Материал Сталь 40Х13 | Оборудование | 1 | шт (на 3 раб местав) | 6 | 1 | Вариативная часть
Контрольныйобразец длямагнитного контроля | Технические характеристики: Образец МО-1 представляет собой стальную пластину имеющую размеры 180х80х12мм. На рабочую поверхность нанесен поверхностный дефект в виде узкого плоского паза и двумя подповерхностными дефектами в виде отверстий, которые имеют различную глубину залегания по отношению к рабочей поверхности образца. Образец МО-1 должен быть изготовлен в соответствии с ГОСТ Р 56512-2015 "Контроль неразрушающий. Магнитопорошковый метод. Типовые технологические процессы". | Оборудование | 1 | шт (на 3 раб местав) | 6 | 1 | Вариативная часть
Кресло | Поворотное кресло со спинкой, на колесах с подьемным механизмом | Мебель | 2 | шт | 2 | 1 | Вариативная часть
Кресло компьютерное | не менее 600х600х1050-1175 Глубина сидения - 480, ширина - 445мм, Высота спинки- 570. Кресло изготавливается на каркасе из гнутоклееной фанеры. Плотность наполнителя 25-30г/м2. Обивочный материал - ткань. Механизм качания -пиастра. Комлектуется газ-лифтом 2 класса L140 с максимальной нагрузкой 100кг. | Мебель | 1 | шт (на 1 раб. место) | 12 | 1 | Вариативная часть
Люксметр | Диапазон измерений освещённости не менее 10 - 200 000 лк, Основная относительная погрешность измерений освещённости (не более) ± 8,0 %. | Оборудование | 2 | шт | 2 | 1 | Вариативная часть
Монитор | Диагональ не менее 23,8", тип матрицы не хуже IPS, видеовыход HDMI | Оборудование IT | 1 | шт (на 1 раб. место) | 12 | 1 | Вариативная часть
Намагничивающееустройство | Напряженность магнитного поля в центре воздушного зазора между полюсами 200 кА/м Напряжённость магнитного поля, в воздухе в средней области между рабочими торцами магнита, не менее 65 кА/м Магнитная индукция на поверхности магнитов 450 мТл – максимальная 150 мТл – минимальная Подъемная сила (отрывная сила магнитов), не менее: - МПД-DC - 22 кг (50 фунтов) - МПД-ПМ65 - 29,48 кг (65 фунтов) Стандартное межполюсное расстояние 350 мм Условия эксплуатации: - температура от -30 °С до +50 °С - относительная влажность до 95 % при температуре 35 °С Габаритные размеры, не более 31х600 мм Вес, не более 0,6 кг | Оборудование | 1 | шт (на 3 раб местав) | 6 | 1 | Вариативная часть
Образец дляпроведения ВИК | Форма образца плоская Тип Ra Min шероховатость, мкм 0,05 Мах шероховатость, мкм 12,5 Материал сталь Поверка/калибровка нет Кейс есть Способ обработки точение/фрезерование/шлифование/полирование Расположение неровностей дугообразное/прямолинейное/путаный штрих Вес нетто, кг 1,35 Габариты без упаковки, мм 260х80х20 | Оборудование | 1 | шт (на 3 раб местав) | 6 | 1 | Вариативная часть
Образец дляпроведения МК | Стандартный образец для магнитопорошковой дефектоскопии из стали марки 15Х25Т. Контрольный образец для МПД имеет одиночный дефект в виде трещины и предназначен для оценки выявляющей способности применяемых магнитных индикаторов (магнитных суспензий), работоспособности дефектоскопа и чувствительности контроля при проведении магнитопорошкового контроля по соответствующему классу чувствительности. Уровень чувствительности А Б В Минимальная ширина дефекта, мкм 2,0 10,0 25,0 Протяженность дефекта не менее, мм 0,5 0,5 0,5 | Оборудование | 1 | шт (на 3 раб местав) | 6 | 1 | Вариативная часть
Офисный стол | не менее 1000х680х750. Столешница изготовлена из ЛДСП толщиной 22 мм, кромка 2мм. Каркас стола изготовлен из ЛДСП толщиной 16 мм, кромка ПВХ 0,4мм, комплектуется выдвижной панелью для клавиатуры и нишей для системного блока. В качестве крепежной фурнитуры применяется эксцентриковая стяжка. ЛДСП класса эмиссии Е1. | Мебель | 1 | шт (на 1 раб. место) | 12 | 1 | Вариативная часть
Персональный компьютер | Количество ядер не менее 4, обьем оперативной памяти не менее 8 Гб, объем SSD не менее 512 Гб, диагональ монитора не менее 23.8", клавиатура, мышь, сетевой фильтр, операционная система | Оборудование IT | 1 | шт (на 1 раб. место) | 12 | 1 | Вариативная часть
Программное обеспечение | Пакет офисных программ: текстоый редактор, табличный редактор, редактор презентаций | Программное обеспечение | 1 | шт (на 1 раб. место) | 12 | 1 | Вариативная часть
Прожектор светодиодный (в зону ОТК) | Мощность, W 100 Размеры (Д/Ш/В), мм 287х270х61 Напряжение, V 220 Температура света, K 6500 | Оборудование | 1 | шт (на 3 раб местав) | 6 | 1 | Вариативная часть
Стандартныйобразец предприятия | Плоский СОП Длина, мм от 100 Ширина, мм от 50 Количество зарубок на образце, шт. не менее 2, возможно нанесение большего количества зарубок по желанию Заказчика Шероховатость Rz рабочих поверхностей меры, не более, мкм 40 Масса, не более, кг2 СОП для контроля гибов труб Длина, мм от 25 Ширина, мм от 25 Количество отражателей типа "зарубка", шт не менее 2, возможно нанесение большего количества зарубок по желанию Заказчика Шероховатость Rz рабочих поверхностей меры, не более, мкм 40 Масса, не более, кг не более 10 | Оборудование | 1 | шт (на 1 раб место) | 12 | 1 | Вариативная часть
Стеллаж металлический | Внешние размеры (В х Ш х Г), мм* 2000x1551x530 Вес - 51 кг Количество полок - 4 Нагрузка на полку - 300 кг Материал: Сталь Нагрузка на стеллаж - 2200 кг | Оборудование | 1 | шт (на 14 раб мест) | 1 | 2 | Вариативная часть
Стеллаж металлический | Внешние размеры (В х Ш х Г), мм* 1500x900x500 Количество полок - 3 Нагрузка на полку - 400 кг Нагрузка на стеллаж - 2500 кг | Оборудование | 1 | шт (на 14 раб мест) | 1 | 2 | Вариативная часть
Стол | Стол нерегулируемый 22 мм Габариты: 1200/696х500х760мм Столы 22 ЛДСП | Мебель | 15 | шт (на 1 раб. мест) | 15 | 1 | Вариативная часть
Стол металлический | 1000x400x855 | Оборудование | 1 | шт (на 1 раб место) | 12 | 1 | Вариативная часть
Стол офисный | размеры стола не менее 1200х600х750 мм, материал корпуса ДСП не менее 18 мм, толщина столешницы не менее 28 мм | Мебель | 1 | шт (на 1 раб. место) | 6 | 1 | Вариативная часть
Стол ученический | Габариты: 1200х800х750 мм. Столешница ЛДСП 25 - 30 мм, кромка ПВХ, Металлокаркас профильная труба | Мебель | 12 | шт | 12 | 1 | Вариативная часть
Стул офисный | материал обивки текстиль, выдерживаемая нагрузка не менее 100 кг, ширина не менее 53 см | Мебель | 2 | шт ( на 1 раб.место) | 12 | 1 | Вариативная часть
Стул производственный винтовой | Высота сиденья регулируется по высоте от 390 до 510 мм. Диаметр сиденья 360 мм | Оборудование | 1 | шт (на 1 раб место) | 12 | 1 | Вариативная часть
Стул ученический | Стул ученический, лакированная фанера | Мебель | 24 | шт | 24 | 2 | Вариативная часть
Стул ученический | Стул ученический нерегулируемый, гр. 6, седение/спинка - пластик. Ножки - труба | Мебель | 15 | шт (на 1 раб. мест) | 15 | 2 | Вариативная часть
Тележка платформенная 2-х ярусная | Тип: тележка платформенная Материал каркаса: металл Размеры платформы: 500х800мм Грузоподъемность: 400кг | Оборудование | 1 | шт (на 14 раб мест) | 1 | 1 | Вариативная часть
Типовой комплект лабораторного оборудования "Визуально-измерительный контроль металла исварных соединений" | 1) Набор измерительного инструмента: набор радиусомеров наружных; набор радиусомеров внутренних; увеличительная лупа; штангенциркуль ЩЦ-1-125-0.1; угольник металлический, (100мм); рулетка измерительная; фонарик светодиодный; универсальный шаблон сварщика УШС-3; универсальный шаблон для контроля катетов шва УШС-2; зеркало с ручкой; маркер по металлу. 2) Комплект контрольных образцов: — контрольные образцы стыкового сварного соединения. — контрольные образцы плоского проката. 3) Комплект лабораторных работ по изучению различных тем курса «Визуально измерительный контроль». 4) Нормативная документация. | Оборудование | 1 | шт (на 1 раб.мест) | 12 | 1 | Вариативная часть
Толщиномер | Диапазон измеряемых толщин не менее: 0,7...300 мм, температурный диапазон не менее: от -10 до +400 °С | Оборудование | 2 | шт | 2 | 1 | Вариативная часть
Тумба инструментальная | Металлическая тумба с 5 выдвижными ящиками, габариты не менее 840x460x640 | Мебель | 2 | шт | 2 | 1 | Вариативная часть
Ультразвуковой дефектоскоп | Характеристики не менее: Цветной дисплей, Усилитель широкополосный 0.4 - 20 МГц, ВРЧ с диапазоном до 70 дБ, 12 дб/мкс с построением кривой, измерение уровня сигнала в дБ относительно кривой и режим АСД по кривой АРК, Частота повторения ЗИ: до 2000Гц, Интерфейс RS232, Ethernet | Оборудование | 2 | шт | 2 | 1 | Вариативная часть
Ультразвуковойдефектоскоп | Технические характеристики дефектоскопа Число независимых каналов- 2 Рабочие частоты ультразвука, МГц- 1,5 ... 15 МГц | Оборудование | 1 | шт (на 3 раб места) | 6 | 1 | Вариативная часть
Шаблон Ушерова-Маршака электронный | Материал – нержавеющая сталь; - Диапазон измерения: 0-20 мм; - Точность - 0,1 мм; - Угол скоса кромки (4 угла подготовки: 60°, 70°, 80°, 90°) | Оборудование | 1 | шт (на 3 раб местав) | 6 | 1 | Вариативная часть

## Рабочее место преподавателя (hidden)
Наименование | Краткие (рамочные) технические характеристики | Вид | Количество | Единица измерения | Итоговое количество | Подсчет | Базовая или вариативная часть
Антивирус | для базовой защиты компьютера от основных видов интернет-угроз: антивирусная защита, проверка веб-сайтов, файлов и сообщений, версия не ранее 2022 года | Программное обеспечение | 1 | шт | 1 | 1 | Вариативная часть
Верстак слесарный двухтумбовый | размеры не менее 1350х500х1800 мм, наличие защитного экрана, двух тумбы с выдвижными ящиками | Оборудование | 1 | шт | 1 | 1 | Вариативная часть
Интерактивная панель | Диагональ: не менее 65″ ОС - профессиональная | Оборудование IT | 1 | шт | 1 | 1 | Вариативная часть
Источник бесперебойного питания | тип line-interactive, мощность не менее 360 Вт, розеток с батарейной поддержкой EURO не менее 3, интерфейс USB, защита: от перегрузки, от глубокого разряда батареи, от импульсных помех | Оборудование IT | 1 | шт | 1 | 1 | Вариативная часть
Клавиатура | проводная, интерфейс USB | Оборудование IT | 1 | шт | 1 | 1 | Вариативная часть
Кресло винтовое | подъемный узел винтовая пара, сиденье с обивкой экокожей толщина не менее 45 мм | Оборудование | 1 | шт | 1 | 1 | Вариативная часть
Кресло офисное | тип: на колесиках, ограничение по весу до 150 кг, отдельная от сиденья спинка, наличие подлокотника, ширина сиденья не менее 47 см | Мебель | 1 | шт | 1 | 1 | Вариативная часть
Монитор | диагональ не менее 27 дюймов, разрешение не менее 2560x1440 пикселей | Оборудование IT | 1 | шт | 1 | 2 | Вариативная часть
Монитор | Диагональ не менее 23,8", тип матрицы не хуже IPS, видеовыход HDMI | Оборудование IT | 1 | шт | 1 | 2 | Вариативная часть
Моноблок | Свойства не ниже: Характеристика процессора - 2x3 ГГц, Характеристика экрана - IPS 23,8" Full HD (1920x1080), Характеристика ОЗУ - 8 ГБ DDR4, Характеристика ПЗУ - SSD 256 ГБ, ОС - профессиональная. | Оборудование IT | 1 | шт | 1 | 1 | Вариативная часть
МФУ | лазерный, цветной, с двусторонней печатью, формат A4 | Оборудование IT | 1 | шт | 1 | 2 | Вариативная часть
МФУ | Лазерный, монохромная печать, формат бумаги А4, автоподатчик оригиналов, модуль двусторонней печати, дополнительный оригинальный картридж. | Оборудование IT | 1 | шт | 1 | 2 | Вариативная часть
МФУ + запасной картридж к нему | Лазерный, А4 формата | Оборудование IT | 1 | шт | 1 | 1 | Вариативная часть
Мышь | проводная, интерфейс USB | Оборудование IT | 1 | шт | 1 | 1 | Вариативная часть
Операционная система | битность ОС 64 bit, поддержка работы специализированных приложений по созданию 3D моделей, программирования автоматизированного оборудования, версия не ранее 2022 года | Программное обеспечение | 1 | шт | 1 | 1 | Вариативная часть
Офисный стол с тумбой | (ШхГхВ) от 1400х600х750 | Мебель | 1 | шт | 1 | 1 | Вариативная часть
Пакет офисных программ | офисных программный пакет: текстовый процессор, работа с электронными таблицами, подготовка визуальных презентаций, версия не ранее 2022 года | Программное обеспечение | 1 | шт | 1 | 1 | Вариативная часть
Персональный компьютер | Количество ядер не менее 4, обьем оперативной памяти не менее 8 Гб, объем SSD не менее 512 Гб, диагональ монитора не менее 23.8", клавиатура, мышь, сетевой фильтр, операционная система, текстовой редактор, табличный редактор, редактор презентаций | Оборудование IT | 1 | шт | 1 | 1 | Вариативная часть
Персональный компьютер в сборе | Системный блок ATX i5/ Башенный куллер/16GB DDR4/SSD1000 Gb/HDD1000Gb/Geforce GTX 6144Mb DDR6 Монитор Диагональ 31.5", Разрешение HD 4K UHD, MVA LED 16:9 DVI HDMI 350cd 3840x2160 DisplayPort Ultra HD Клавиатура USB Мышь USB Программное обеспечение | Оборудование IT | 1 | шт | 1 | 2 | Вариативная часть
Персональный компьютер в сборе | Не менее: тип памяти DDR3; количество ядер 4 шт.; техпроцесс 22 нм; частота процессора 3200 МГц./ 8GDDR4/ SSD240Gb/ KBu/Mu/450W/CAR3PCB, 27" Монитор, ОС, офисный пакет | Оборудование IT | 1 | шт. | 1 | 2 | Вариативная часть
Программное обеспечение | Программное обеспечение, предназначенное для обработки и анализа результатов неразрушающего контроля сварных соединений, полученных с применением многоканальных системы контроля на базе ультразвукового метода, 1 лицензия (1 рабочее место) | Программное обеспечение | 1 | шт. | 1 | 1 | Вариативная часть
Системный блок | Количество ядер процессора не менее 6, ОЗУ не менее 16 Гб, SSD не менее 512 Гб, HDD не менее 1 Тб, тип графического контроллера дискретный, с памятью не менее 12 Гб | Оборудование IT | 1 | шт | 1 | 1 | Вариативная часть
Стол | Материал ЛДСП, габариты не менее 1200х600х760 мм | Мебель | 1 | шт | 1 | 3 | Вариативная часть
Стол | Стол письменный (не менее 1200х500х750) | Мебель | 1 | шт | 1 | 3 | Вариативная часть
Стол | не менее 1590х680х750, Столешница из ЛДСП 22 мм, остальные элементы из ЛДСП 16 мм, дно ящиков из ХДФ, кромка ПВХ 2 и 0,4 мм | Мебель | 1 | шт | 1 | 3 | Вариативная часть
Стол офисный | размеры стола не менее 1200х600х750 мм, материал корпуса ДСП не менее 18 мм, толщина столешницы не менее 28 мм | Мебель | 1 | шт | 1 | 1 | Вариативная часть
Стол преподавателя | Стол нерегулируемый 22 мм Габариты: 1200/696х500х760мм Столы 22 ЛДСП | Мебель | 1 | шт. | 1 | 1 | Вариативная часть
Стул | Офисный, жесткий на вес 100 кг | Мебель | 1 | шт | 1 | 4 | Вариативная часть
Стул | Металлический каркас, материал обивки - экокожа, габариты не менее 380х420х500 мм | Мебель | 1 | шт | 1 | 4 | Вариативная часть
Стул | Стул | Мебель | 1 | шт | 1 | 4 | Вариативная часть
Стул | не менее 600х600х1050-1175 Глубина сидения - 480, ширина - 445мм, Высота спинки- 570. Кресло изготавливается на каркасе из гнутоклееной фанеры. Плотность наполнителя 25-30г/м2. Обивочный материал - ткань. Механизм качания -пиастра. Комлектуется газ-лифтом 2 класса L140 с максимальной нагрузкой 100кг. | Мебель | 1 | шт | 1 | 4 | Вариативная часть
Стул преподавателя | Кресло офисное, ткань | Мебель | 1 | шт. | 1 | 1 | Вариативная часть
Телевизор | Диагональ 74.5", Разрешение HD 4K UHD, Частота обновления экрана 60 Гц | Оборудование IT | 1 | шт. | 1 | 1 | Вариативная часть

## Охрана труда (hidden)
Наименование | Краткие (рамочные) технические характеристики | Вид | Количество | Единица измерения | Итоговое количество | Подсчет | Базовая или вариативная часть
Аптечка | Набор первой медицинской помощи | Охрана труда | 1 | шт | 1 | 6 | Вариативная часть
Аптечка | Аптечка первой помощи производственная, пластиковый бокс, не менее 25 наименований | Охрана труда | 1 | шт | 1 | 6 | Вариативная часть
Аптечка | Аптечка первой помощи производственная (до 30 человек) №7.1, тип: коллективная, соответствии с ТУ 9398-037-10973749-2015 | Охрана труда | 1 | шт | 1 | 6 | Вариативная часть
Аптечка | Аптечка для оказания первой помощи в общеобразовательных учреждениях до прибытия врача. 1. водный раствор 0,05%, 100 мл. 2. Салфетка спиртовая антисептическая, не менее 125×110 мм 3 штуки.3. Пластырь фиксирующий 2×500 см (на тканевой основе) 2 штуки.4. Набор водостойких бактерицидных пластырей № 24 1 упаковка.5. Стерильные самоклеящиеся повязки на рану (7,2×5 см № 1 или с фурагином 7,2×2,5 см № 3 с липкими краями) 1 упаковка. 6. Салфетка с прополисом и фурагином 6×10 см, № 5 1 штука.7. Салфетка с хлоргексидином с липкими краями 10×14 см 1 штука.8. Бинт марлевый медицинский стерильный 5 м х 10 см 1 штука.9. Салфетка с фурагином 6×10 см, № 3 2 штуки.10. Салфетки марлевые медицинские стерильные 16×14 см, № 10 1 штука.11. Бинт эластичный трубчатый медицинский нестерильный № 1 и № 3 по 1 штука.12. Пинцет одноразовый стерильный 1 штука. | Охрана труда | 1 | шт | 1 | 6 | Вариативная часть
Аптечка | Аптечка первой помощи универсальная | Охрана труда | 1 | шт. | 1 | 6 | Вариативная часть
Аптечка | Для оказания первой помощи | Охрана труда | 1 | шт | 1 | 6 | Вариативная часть
Беруши | Акустическая эффективность не ниже 30 дБ | Техника безопасности | 7 | шт | 7 | 1 | Вариативная часть
Защитные очки | Тип воздействия: механическое воздействие, брызги жидкостей, универсальное | Техника безопасности | 7 | шт | 7 | 1 | Вариативная часть
Маски медицинские одноразовые | Тип: маска медицинская одноразовая | Охрана труда | 7 | шт | 7 | 2 | Вариативная часть
Маски медицинские одноразовые | Санитарно-гигиеническая 3х слойная | Техника безопасности | 20 | шт | 20 | 2 | Вариативная часть
Огнетушитель | углекислотный ОУ-1 или аналог | Охрана труда | 2 | шт | 2 | 5 | Вариативная часть
Огнетушитель | Углекислотный огнетушитель УО-2, 2 кг. | Охрана труда | 1 | шт | 1 | 5 | Вариативная часть
Огнетушитель | Тип огнетушащего вещества углекислотный, способ срабатывания ручной, класс пожара A, E, C, B в соответсвии с Межгосударственный стандарт ГОСТ 12.3.043-90 "Огнетушители углекислотные типа ОУ и порошковые типа ОПУ" | Охрана труда | 1 | шт | 1 | 5 | Вариативная часть
Огнетушитель | Масса заряда - 4 кг; огнетушащее вещество - порошок; длина выброса порошка - 3 м; продолжительность подачи вещества - 10 секунд; масса - 6,3 кг | Охрана труда | 1 | шт | 1 | 5 | Вариативная часть
Огнетушитель | Огнетушитель порошковый | Охрана труда | 1 | шт. | 1 | 5 | Вариативная часть
Перчатки | Тип воздействия: механическое, общие производственные загрязнения, частичное дополнительное покрытие | Техника безопасности | 7 | шт | 7 | 1 | Вариативная часть
Плакаты по ТБ | Комплект «Обозначение сварных швов» | Охрана труда | 1 | шт | 1 | 1 | Вариативная часть
Респиратор | тип: полумаска, фильтрующий, класс защиты не ниже FFP2, тип загрязнения - аэрозоль | Техника безопасности | 7 | шт | 7 | 1 | Вариативная часть
Санитайзер | Универсальное многофункциональное средство с антибактериальным эффектом | Охрана труда | 1 | шт | 1 | 3 | Вариативная часть
Санитайзер | Диспенсер для антисептика или жидкого мыла механический, 350 мл, пластик | Охрана труда | 1 | шт | 1 | 3 | Вариативная часть
Санитайзер | 252x175x520 мм | Охрана труда | 1 | шт | 1 | 3 | Вариативная часть

## Перечень кластеров (hidden)
Отрасль | Год | Регион | Базовая образовательная организация | Зона под вид работ | ФГОС СПО | Базовый ИЛ
Машиностроение | 2023 | г. Санкт-Петербург | Санкт-Петербургское ГБПОУ «Академия машиностроения имени Ж.Я.Котина» | Зона под вид работ. Проверка качества. Неразрушающий контроль | 15.01.31 Мастер контрольно измерительных приборов и автоматики 15.02.04 Специальные машины и устройства 15.02.09 Аддитивные технологии 15.02.12 Монтаж, техническое обслуживание и ремонт промышленного оборудования (по отраслям) 15.02.16 Технология машиностроения 27.02.07 Управление качеством продукции, процессов и услуг (по отраслям) | Технический контроль качества продукции
Машиностроение | 2023 | Омская область | БПОУ Омской области «Омский авиационный колледж имени Н.Е. Жуковского» | Неразрушающий контроль изделий машиностроения | 15.01.05 Сварщик ручной и частично механизированной сварки (наплавки) 15.01.29 Контролер качества в машиностроении 15.01.32 Оператор станков с программным управлением 15.01.35 Мастер слесарных работ 15.02.16 Технология машиностроения 22.02.06 Сварочное производство | Технический контроль качества продукции
Машиностроение | 2023 | Чувашская Республика | ГАПОУ Чувашской Республики «Межрегиональный центр компетенций - Чебоксарский электромеханический колледж» Министерства образования Чувашской Республики | Технический контроль качества продукции | 13.02.11 Техническая эксплуатация и обслуживание электрического и электромеханического оборудования (по отраслям) 15.01.32 Оператор станков с программным управлением, специальности 15.01.36 Дефектоскопист 15.02.12 Монтаж, техническое обслуживание и ремонт промышленного оборудования (по отраслям) 15.02.14 Оснащение средствами автоматизации технологических процессов и производств (по отраслям) 15.02.16 Технология машиностроения | Технический контроль качества продукции
Машиностроение | 2024 | Владимирская область | ФГБОУ ВО «Ковровская государственная технологическая академия имени В.А. Дегтярева» | Лаборатория дефектоскопии | 15.02.03 Техническая эксплуатация гидравлических машин, гидроприводов и гидропневмоавтоматики 15.02.04 Специальные машины и устройства 15.02.16 Технология машиностроения | Технический контроль качества продукции
Машиностроение | 2024 | Кемеровская область - Кузбасс | ГПОУ «Кузнецкий металлургический техникум имени Бардина Ивана Павловича» | Зона под вид работ Неразрушающий контроль | 15.01.05 Сварщик (ручной и частично механизированной сварки (наплавки) 15.02.10 Мехатроника и мобильная робототехника (по отраслям) 15.02.14 Оснащение средствами автоматизации технологических процессов и производств (по отраслям) 22.02.06 Сварочное производство | Технический контроль качества продукции
Машиностроение | 2024 | Свердловская область | ГАПОУ Свердловской области «Екатеринбургский промышленно-технологический техникум им. В.М. Курочкина» | Контроль качества изготовления и диагностика деталей, узлов, конструкций, изделий после механических, слесарных и сварочных работ | 13.01.10 Электромонтер по ремонту и обслуживанию электрооборудования (по отраслям) 15.01.05 Сварщик (ручной и частично механизированной сварки (наплавки)) 15.01.20 Слесарь по контрольно-измерительным приборам и автоматике 15.01.23 Наладчик станков и оборудования в механообработке 15.01.32 Оператор станков с программным управлением 15.01.33 Токарь на станках с числовым программным управлением 15.01.35 Мастер слесарных работ 15.02.16 Технология машиностроения | Технический контроль качества продукции

## Все ИЛ (hidden)
Инфраструктурный лист для оснащения образовательно-производственного центра (кластера) "МАШИНОСТРОЕНИЕ"
Основная информация об образовательно-производственном центре (кластере):
Субъект Российской Федерации: г.Санкт-Петербург
Базовая организация кластера: Санкт-Петербургкое государственное профессиональное образовательное учреждение "Академия машиностроения имени Ж.Я. Котина"
Адрес базовой образовательной организации: г.Санкт-Петербург, ул. Бабушкина д.119.
Адрес расположения ОПЦ: г.Санкт-Петербург, пр. Стачек д. 47, АО "Кировский завод", цех 710.
6. Зона под вид работ. Проверка качества. Неразрушающий контроль (14 рабочих мест)
1. Общая зона
Требования к обеспечению зоны (коммуникации, площадь, сети, количество рабочих мест и др.):
Площадь зоны: не менее 30,2 кв.м.
Освещение: Допустимо верхнее искусственное освещение ( не менее (расчёт проектом)_ люкс)
Интернет : Подключение ноутбуков к беспроводному интернету (с возможностью подключения к проводному интернету)
Электричество: _(расчёт проектом)__ подключения к сети по (220 Вольт и 380 Вольт)
Контур заземления для электропитания и сети слаботочных подключений (при необходимости) : (расчёт проектом)
Покрытие пола: ламинат - на всю зону
Подведение/ отведение ГХВС (при необходимости) : (расчёт проектом)
Подведение сжатого воздуха (при необходимости): не требуется
№ | Наименование | Краткие (рамочные) технические характеристики | Вид | Количество | Единица измерения | Итоговое количество | Источник финансирования
1 | Офисный стол | (ШхГхВ) от 1400х600х750 | Мебель | 7 | шт | 7 | ФБ
2 | Стул | Офисный, жесткий на вес 100 кг | Мебель | 14 | шт | 14 | ФБ
3 | Информационная доска | 8 карманов А4, 1000х740 мм | Мебель | 2 | шт | 2 | РБ
4 | Моноблок | Свойства не ниже: Характеристика процессора - 2x3 ГГц, Характеристика экрана - IPS 23,8" Full HD (1920x1080), Характеристика ОЗУ - 8 ГБ DDR4, Характеристика ПЗУ - SSD 256 ГБ, ОС - профессиональная. | Оборудование IT | 7 | шт | 7 | ФБ
5 | Камера видеонаблюдения | Разрешение 1920 х 1080 Угол обзора, мин 57 ° Максимальное разрешение видеозаписи 1080p Скорость передачи видео 30 кадр/с Форматы сжатия видео H.265; H.264; H.264H; H.264B; MJPEG | Оборудование IT | 1 | шт | 1 | ФБ
2. Рабочее место учащегося (Практическая зона)
Требования к обеспечению зоны (коммуникации, площадь, сети, количество рабочих мест и др.):
Площадь зоны: не менее 38,1 кв.м.
Освещение: Допустимо верхнее искусственное освещение ( не менее (расчёт проектом)_ люкс)
Интернет : Подключение ноутбуков к беспроводному интернету (с возможностью подключения к проводному интернету)
Электричество: _(расчёт проектом)__ подключения к сети по (220 Вольт и 380 Вольт)
Контур заземления для электропитания и сети слаботочных подключений (при необходимости) : (расчёт проектом)
Покрытие пола: INDUSTRIAL classic 5 мм - на всю зону
Подведение/ отведение ГХВС (при необходимости) : (расчёт проектом)
Подведение сжатого воздуха (при необходимости): не требуется
№ | Наименование | Краткие (рамочные) технические характеристики | Вид | Количество | Единица измерения | Итоговое количество | Источник финансирования
1 | Стол металлический | 1000x400x855 | Оборудование | 1 | шт (на 1 раб место) | 12 | ФБ
2 | Стул производственный винтовой | Высота сиденья регулируется по высоте от 390 до 510 мм. Диаметр сиденья 360 мм | Оборудование | 1 | шт (на 1 раб место) | 12 | ФБ
3 | Ультразвуковой дефектоскоп | Технические характеристики дефектоскопа Число независимых каналов- 2 Рабочие частоты ультразвука, МГц- 1,5 ... 15 МГц | Оборудование | 1 | шт (на 3 раб места) | 6 | ФБ
4 | Стандартный образец предприятия | Плоский СОП Длина, мм от 100 Ширина, мм от 50 Количество зарубок на образце, шт. не менее 2, возможно нанесение большего количества зарубок по желанию Заказчика Шероховатость Rz рабочих поверхностей меры, не более, мкм 40 Масса, не более, кг2 СОП для контроля гибов труб Длина, мм от 25 Ширина, мм от 25 Количество отражателей типа "зарубка", шт не менее 2, возможно нанесение большего количества зарубок по желанию Заказчика Шероховатость Rz рабочих поверхностей меры, не более, мкм 40 Масса, не более, кг не более 10 | Оборудование | 1 | шт (на 1 раб место) | 12 | ФБ
5 | Калибровочный образец СО-3 (по ГОСТ 55723-2013) | Толщина меры, не более, мм 30 Шероховатость Rа рабочих поверхностей меры, не более, мкм 1,25 Масса, не более, кг 1,3 | Оборудование | 1 | шт (на 3 раб местав) | 6 | ФБ
6 | Намагничивающее устройство | Напряженность магнитного поля в центре воздушного зазора между полюсами 200 кА/м Напряжённость магнитного поля, в воздухе в средней области между рабочими торцами магнита, не менее 65 кА/м Магнитная индукция на поверхности магнитов 450 мТл – максимальная 150 мТл – минимальная Подъемная сила (отрывная сила магнитов), не менее: - МПД-DC - 22 кг (50 фунтов) - МПД-ПМ65 - 29,48 кг (65 фунтов) Стандартное межполюсное расстояние 350 мм Условия эксплуатации: - температура от -30 °С до +50 °С - относительная влажность до 95 % при температуре 35 °С Габаритные размеры, не более 31х600 мм Вес, не более 0,6 кг | Оборудование | 1 | шт (на 3 раб местав) | 6 | ФБ
7 | Контрольный образец для магнитного контроля | Технические характеристики: Образец МО-1 представляет собой стальную пластину имеющую размеры 180х80х12мм. На рабочую поверхность нанесен поверхностный дефект в виде узкого плоского паза и двумя подповерхностными дефектами в виде отверстий, которые имеют различную глубину залегания по отношению к рабочей поверхности образца. Образец МО-1 должен быть изготовлен в соответствии с ГОСТ Р 56512-2015 "Контроль неразрушающий. Магнитопорошковый метод. Типовые технологические процессы". | Оборудование | 1 | шт (на 3 раб местав) | 6 | ФБ
8 | Измеритель напряженности магнитного поля | Диапазон измерений, А/м (мТл) 1-700 (0,1-88) Разрешение измерителя (значение единицы младшего разряда), А/м (А/см) 100 (1) Предел допускаемого значения абсолютной погрешности, А/м ±(0,03*Н + 200) Предел допускаемого значения абсолютной погрешности, А/см ±(0,03*Н + 2,0) где Н - измеряемая величина Рабочее напряжение питания измерителя от батареи 6F22, В 6 - 9 Потребляемый ток, мА, не более 12 Габаритные размеры, мм, не более 110х55х25 Масса измерителя с батареей питания, кг, не более 0,2 Средняя наработка на отказ, ч, не менее 5000 Среднее время восстановления работоспособного состояния, мин, не более 60 Установленный срок службы до списания, лет, не менее | Оборудование | 1 | шт (на 3 раб местав) | 6 | ФБ
9 | Образец для проведения ВИК | Форма образца плоская Тип Ra Min шероховатость, мкм 0,05 Мах шероховатость, мкм 12,5 Материал сталь Поверка/калибровка нет Кейс есть Способ обработки точение/фрезерование/шлифование/полирование Расположение неровностей дугообразное/прямолинейное/путаный штрих Вес нетто, кг 1,35 Габариты без упаковки, мм 260х80х20 | Оборудование | 1 | шт (на 3 раб местав) | 6 | ФБ
10 | Образец для проведения МК | Стандартный образец для магнитопорошковой дефектоскопии из стали марки 15Х25Т. Контрольный образец для МПД имеет одиночный дефект в виде трещины и предназначен для оценки выявляющей способности применяемых магнитных индикаторов (магнитных суспензий), работоспособности дефектоскопа и чувствительности контроля при проведении магнитопорошкового контроля по соответствующему классу чувствительности. Уровень чувствительности А Б В Минимальная ширина дефекта, мкм 2,0 10,0 25,0 Протяженность дефекта не менее, мм 0,5 0,5 0,5 | Оборудование | 1 | шт (на 3 раб местав) | 6 | ФБ
11 | Прожектор светодиодный (в зону ОТК) | Мощность, W 100 Размеры (Д/Ш/В), мм 287х270х61 Напряжение, V 220 Температура света, K 6500 | Оборудование | 1 | шт (на 3 раб местав) | 6 | ФБ
12 | Денситометр ДД5005-220 | Диапазон измерений не менее 0-5,0 Б | Оборудование | 1 | шт (на 3 раб местав) | 6 | ФБ
14 | Контрольный образец для КК | 2 класс чувствительности ГОСТ 18442-80 и унифицированной методики ПНАЭГ-7-018-89. Габаритные размеры, мм 150х30х5 Величина раскрытия, мкм от 1 до 10 Длина трещины, мм 14-20 Глубина трещины, мкм 350-550 Количество трещин на образце, шт 1 Шероховатость рабочей поверхности, мкм Ra≤1.25 Материал Сталь 40Х13 | Оборудование | 1 | шт (на 3 раб местав) | 6 | ФБ
15 | Шаблон Ушерова-Маршака электронный | Материал – нержавеющая сталь; - Диапазон измерения: 0-20 мм; - Точность - 0,1 мм; - Угол скоса кромки (4 угла подготовки: 60°, 70°, 80°, 90°) | Оборудование | 1 | шт (на 3 раб местав) | 6 | ФБ
16 | Камера видеонаблюдения | Разрешение 1920 х 1080 Угол обзора, мин 57 ° Максимальное разрешение видеозаписи 1080p Скорость передачи видео 30 кадр/с Форматы сжатия видео H.265; H.264; H.264H; H.264B; MJPEG | Оборудование IT | 2 | шт (на 14 раб мест) | 2 | ФБ
17 | Стеллаж металлический | Внешние размеры (В х Ш х Г), мм* 2000x1551x530 Вес - 51 кг Количество полок - 4 Нагрузка на полку - 300 кг Материал: Сталь Нагрузка на стеллаж - 2200 кг | Оборудование | 1 | шт (на 14 раб мест) | 1 | ФБ
18 | Стеллаж металлический | Внешние размеры (В х Ш х Г), мм* 1500x900x500 Количество полок - 3 Нагрузка на полку - 400 кг Нагрузка на стеллаж - 2500 кг | Оборудование | 1 | шт (на 14 раб мест) | 1 | ФБ
19 | Тележка платформенная 2-х ярусная | Тип: тележка платформенная Материал каркаса: металл Размеры платформы: 500х800мм Грузоподъемность: 400кг | Оборудование | 1 | шт (на 14 раб мест) | 1 | ФБ
3. Рабочее место преподавателя/мастера производственного обучения
№ | Наименование | Краткие (рамочные) технические характеристики | Вид | Количество | Единица измерения | Итоговое количество | Источник финансирования
1 | Моноблок | Свойства не ниже: Характеристика процессора - 2x3 ГГц, Характеристика экрана - IPS 23,8" Full HD (1920x1080), Характеристика ОЗУ - 8 ГБ DDR4, Характеристика ПЗУ - SSD 256 ГБ, ОС - профессиональная. | Оборудование IT | 1 | шт | 1 | ФБ
2 | МФУ + запасной картридж к нему | Лазерный, А4 формата | Оборудование IT | 1 | шт | 1 | ФБ
3 | Офисный стол с тумбой | (ШхГхВ) от 1400х600х750 | Мебель | 1 | шт | 1 | ФБ
4 | Стул | Офисный, жесткий на вес 100 кг | Мебель | 1 | шт | 1 | ФБ
5 | Интерактивная панель | Диагональ: не менее 65″ ОС - профессиональная | Оборудование IT | 1 | шт | 1 | ФБ
4. Охрана труда и техника безопасности
№ | Наименование | Краткие (рамочные) технические характеристики | Вид | Количество | Единица измерения | Итоговое количество | Источник финансирования
1 | Аптечка | Набор первой медицинской помощи | Охрана труда/ТБ | 1 | шт | 1 | РБ
2 | Огнетушитель | углекислотный ОУ-1 или аналог | Охрана труда/ТБ | 2 | шт | 2 | РБ
3 | Плакаты по ТБ | Комплект «Обозначение сварных швов» | Охрана труда/ТБ | 1 | шт | 1 | РБ
Инфраструктурный лист для оснащения образовательно-производственного центра (кластера) На Космическом
Основная информация об образовательно-производственном центре (кластере):
Субъект Российской Федерации: Омская область
Базовая организация кластера: БПОУ "Омавиат"
Адрес базовой образовательной организации:город Омск, ул. Космический проспект, д.14А
1. Зона под вид работ "Неразрушающий контроль изделий машиностроения" (2 рабочих места)
Рабочее место учащегося
Требования к обеспечению зоны (коммуникации, площадь, сети, количество рабочих мест и др.):
Площадь зоны: не менее 30 кв.м.
Освещение: Допустимо верхнее искусственное освещение ( не менее 700 люкс)
Интернет : Подключение ноутбуков к беспроводному интернету (с возможностью подключения к проводному интернету) не требуется
Электричество: 2 подключения к сети по (220 Вольт)
Контур заземления для электропитания и сети слаботочных подключений (при необходимости) : не требуется
Покрытие пола: плитка - 30 м2 на всю зону
Подведение/ отведение ГХВС (при необходимости) : не требуется
Подведение сжатого воздуха (при необходимости): не требуется
№ | Наименование | Краткие (рамочные) технические характеристики | Вид | Количество | Единица измерения | Итоговое количество | Источник финансирования
1 | Тумба инструментальная | Металлическая тумба с 5 выдвижными ящиками, габариты не менее 840x460x640 | Мебель | 2 | шт | 2 | ФБ
2 | Верстак | Металлический верстак с 2 тумбами, экраном, столешница из фанеры покрытой оцинкованным металлом, габариты не менее 1866x1600x700 | Мебель | 2 | шт | 2 | ФБ
3 | Кресло | Поворотное кресло со спинкой, на колесах с подьемным механизмом | Мебель | 2 | шт | 2 | ВБ
4 | Ультразвуковой дефектоскоп | Характеристики не менее: Цветной дисплей, Усилитель широкополосный 0.4 - 20 МГц, ВРЧ с диапазоном до 70 дБ, 12 дб/мкс с построением кривой, измерение уровня сигнала в дБ относительно кривой и режим АСД по кривой АРК, Частота повторения ЗИ: до 2000Гц, Интерфейс RS232, Ethernet | Оборудование | 2 | шт | 2 | ФБ
5 | Люксметр | Диапазон измерений освещённости не менее 10 - 200 000 лк, Основная относительная погрешность измерений освещённости (не более) ± 8,0 %. | Оборудование | 2 | шт | 2 | ФБ
6 | Толщиномер | Диапазон измеряемых толщин не менее: 0,7...300 мм, температурный диапазон не менее: от -10 до +400 °С | Оборудование | 2 | шт | 2 | ФБ
7 | Комплект для визуального и измерительного контроля | Штангенциркуль с глубиномером диапазон измерения 0-150 мм точность 0,1 мм, универсальный шаблон сварщка УШС-2, универсальный шаблон сварщика УШС-3, Катетомер КМС-3-16, набор щупов № 4 диапазон толщин 0,1-1,0 мм, набор радиусов №1 диапазон 1-6 мм, набор радиусов №3 диапазон 7-25 мм, линейка измерительная не мсенее 30 см, рулетка измерительная не менее 5м, пирометр портативный диапазон измерения - не менее 1200° С. | Оборудование | 2 | шт | 2 | ВБ
Общая зона
Требования к обеспечению зоны (коммуникации, площадь, сети, количество рабочих мест и др.):
Площадь зоны: не менее 30 кв.м.
Освещение: Допустимо верхнее искусственное освещение ( не менее 700 люкс)
Интернет : Подключение ноутбуков к беспроводному интернету (с возможностью подключения к проводному интернету) не требуется
Электричество: не требуются подключения к сети по (220 Вольт и 380 Вольт)
Контур заземления для электропитания и сети слаботочных подключений (при необходимости) : не требуется
Покрытие пола: плитка - 30 м2 на всю зону
Подведение/ отведение ГХВС (при необходимости) : не требуется
Подведение сжатого воздуха (при необходимости): не требуется
№ | Наименование | Краткие (рамочные) технические характеристики | Вид | Количество | Единица измерения | Итоговое количество | Источник финансирования
1 | Стол | Материал ЛДСП, габариты не менее 1200х600х760 мм | Мебель | 1 | шт ( на 1 раб.место) | 10 | ВБ
2 | Стул | Металлический каркас, материал обивки - экокожа, габариты не менее 380х420х500 | Мебель | 1 | шт ( на 1 раб.место) | 9 | ВБ
3 | Доска | Магнитно-маркерная двухсторонняя доска на колесах, с поворотным механизмом, габариты не менее 1500х1000 мм | Мебель | 1 | шт | 1 | ВБ
Рабочее место преподавателя/мастера производственного обучения
Требования к обеспечению зоны (коммуникации, площадь, сети, количество рабочих мест и др.):
Площадь зоны: не менее 3 кв.м.
Освещение: Допустимо верхнее искусственное освещение ( не менее 300 люкс)
Интернет : Подключение ноутбуков к беспроводному интернету (с возможностью подключения к проводному интернету)
Электричество: 1 подключения к сети по (220 Вольт)
Контур заземления для электропитания и сети слаботочных подключений (при необходимости) : не требуется
Покрытие пола: плитка - 3 м2 на всю зону
Подведение/ отведение ГХВС (при необходимости) : не требуется
Подведение сжатого воздуха (при необходимости): не требуется
№ | Наименование | Краткие (рамочные) технические характеристики | Вид | Количество | Единица измерения | Итоговое количество | Источник финансирования
1 | Стол | Материал ЛДСП, габариты не менее 1200х600х760 мм | Мебель | 1 | шт | 1 | ВБ
2 | Стул | Металлический каркас, материал обивки - экокожа, габариты не менее 380х420х500 мм | Мебель | 1 | шт | 1 | ВБ
Охрана труда и техника безопасности
№ | Наименование | Краткие (рамочные) технические характеристики | Вид | Количество | Единица измерения | Итоговое количество | Источник финансирования
1 | Аптечка | Аптечка первой помощи производственная, пластиковый бокс, не менее 25 наименований | Охрана труда | 1 | шт | 1 | ВБ
2 | Огнетушитель | Углекислотный огнетушитель УО-2, 2 кг. | Охрана труда | 1 | шт | 1 | ВБ
Инфраструктурный лист для оснащения образовательно-производственного центра (кластера) в сфере машиностроительной отрасли Чувашской Республики на базе МЦК-ЧЭМК Минобразования Чувашии
Основная информация об образовательно-производственном центре (кластере):
Субъект Российской Федерации: Чувашская Республика
Базовая организация кластера: МЦК - ЧЭМК Минобразования Чувашии
Адрес базовой образовательной организации: город Чебоксары, проспект Тракторостроителей, дом 99
8. Зона под вид работ: Технический контроль качества продукции (6 рабочих мест)
Общая зона
Площадь зоны: не менее 40 кв.м.
Освещение: Допустимо верхнее искусственное освещение ( не менее 300 люкс)
Интернет : Подключение ноутбуков к беспроводному интернету (с возможностью подключения к проводному интернету)
Электричество: 380 подключения к сети по (220 Вольт и 380 Вольт)
Контур заземления для электропитания и сети слаботочных подключений (при необходимости) : требуется
Покрытие пола: наливной бетонный пол - 40 кв.м на всю зону
Подведение/ отведение ГХВС (при необходимости) : не требуется
Подведение сжатого воздуха (при необходимости): не требуется
№ | Наименование | Краткие (рамочные) технические характеристики | Вид | Количество | Единица измерения | Итоговое количество | Источник финансирования
1 | Шкаф металлический для комплекта измерительной оснастки | высота не менее 1,8 м, не менее 3 полок, тип замка кодовый, вес не менее 100 кг | Оборудование | 1 | шт | 1 | ФБ
2 | Глубиномер микрометрический цифровой диапазон измерений 0-150 мм | Диапазон хода: 0-6 дюймов (150мм) | Оборудование | 6 | шт | 6 | ВБ
3 | Штангенглубиномер | Максимальная глубина измерения не менее 250 мм, погрешность 60 мкм | Оборудование | 6 | шт | 1 | ФБ
4 | Штангенциркуль с цифровой индикацией | Длина не менее 400 мм, максимальная величина измерения не менее 250 мм, цена деления 0.01 мм | Оборудование | 6 | шт | 6 | ФБ
5 | Штангенрейсмас | Длина не менее 250 мм, диапазон измерений 0-250 мм, цена деления 0.05 мм | Оборудование | 6 | шт | 6 | ФБ
6 | Штангенциркуль | Цена деления не менее 0.02 мм, максимальная величина измерения не менее 125 мм | Оборудование | 2 | шт | 2 | ФБ
7 | Штангенциркуль | Цена деления не менее 0.05 мм, максимальная величина измерения не менее 125 мм | Оборудование | 2 | шт | 2 | ФБ
8 | Штангенциркуль | Цена деления не менее 0.01 мм, максимальная величина измерения не менее 125 мм, длина не менее 150 мм | Оборудование | 2 | шт | 2 | ФБ
9 | Концевые меры | Наборы концевых мер длины № 2, кл.точн.2 (38 мер от 1,005 до 100мм) | Оборудование | 6 | шт | 6 | ФБ
10 | Индикатор часового типа | Диапазон измерений от 0 до 10 мм, погрешность 20 мкм, шаг измерения не менее 0.01 мм | Оборудование | 6 | шт | 6 | ФБ
11 | Штатив для измерительных головок | Диаметр отверстия под индикаторную головку – Ø8 Н8; длина опорного стержня не менее 200 мм; диаметр опорного стержня не менее 16 мм; длина подвижного стержня не менее 190 мм; диаметр подвижного стержня не менее 16 мм; | Оборудование | 6 | шт | 6 | ВБ
12 | Подставка для крепления микрометров, индикаторных скоб и других измерительных приборов | Диапазон измерений до 100 мм, диапазон 0-18 мм | Оборудование | 6 | шт | 6 | ВБ
13 | Скоба рычажная микрометрическая | Диапазон измерений 0 - 25 мм. Микрометр Рычажный МР 0-25 мм (0,001) | Оборудование | 6 | шт | 6 | ФБ
14 | Скоба рычажная микрометрическая | Диапазон измерений 25 - 50 мм. Микрометр Рычажный МР 25-50 мм (0,001) | Оборудование | 2 | шт | 2 | ВБ
15 | Скоба рычажная микрометрическая | Диапазон измерений 50 - 75 мм. Микрометр Рычажный МР 50-75 мм (0,001) | Оборудование | 2 | шт | 2 | ВБ
16 | Плита поверочная | Размеры 250х250х60 мм. Чугун | Оборудование | 6 | шт | 6 | ВБ
17 | Микрометр МК 0-25 | Диапазон измерений от 0 до 25 мм, погрешность измерения 0.004 мм | Оборудование | 6 | шт | 6 | ФБ
18 | Микрометр МК 25-50 | Диапазон измерений от 25 до 50 мм, шаг измерения не менее 0,01 мм, тип измерений гладкий | Оборудование | 6 | шт | 6 | ФБ
19 | Микрометр МК 50-75 | Диапазон измерений от 50 до 75 мм, шаг измерения не менее 0,01 мм, погрешность 5 мкм | Оборудование | 6 | шт | 6 | ФБ
20 | Призмы поверочные и разметочные с одной призматической выемкой и накладкой | Призмы поверочные и разметочные 60х 60 х50мм тип П1-2 кл.точн.1 (к-т из 2-х шт) | Оборудование | 6 | шт | 6 | ВБ
21 | Измеритель шероховатости переносной | Измеряемые параметры шероховатости Ra, Rz. Длина трассы сканирования не менее 6 мм. Скорость перемещения щупа не менее 1.0 мм/с. Тип датчика: Пьезоэлектрический | Оборудование | 1 | шт | 1 | ФБ
22 | Измеритель шероховатости стационарный - Профилометр | Диапазон измерений не менее 360 мм, измерительное усилие не менее 0,75 мм, радиус опоры не менее 40 мм, угол измерительного наконечника 60 градусов | Оборудование | 1 | шт | 1 | ФБ
23 | Набор образцов шероховатости поверхности | Количество образцов 30 шт, минимальная шероховатость 0,05 мкм и максимальная шероховатость 12,5 мкм | Оборудование | 6 | шт | 6 | ФБ
24 | Комплект наборов нутромеров | Цена деления: не менее 0.01 ; диапазон измерений не менее 6-160 мм | Оборудование | 6 | шт | 6 | ФБ
25 | Микрометр зубомерный | Высота не менее 45 мм, ширина не менее 130 мм, длина не менее 250 мм, цена деления 0.01, диапазон измерений не менее 50 мм и выше | Оборудование | 6 | шт | 6 | ФБ
26 | Интерактивная панель | диагональ не менее 75 дюймов, разрешение не менее 3840х2160 пикселей; кабель соединительный типа HDMI-HDMI, длина не менее 5 м | Оборудование IT | 1 | шт | 1 | ФБ
27 | Верстак слесарный однотумбовый с экраном и тисками | размеры не менее 1200х700х1700 мм, наличие защитного экрана с лампой, тисков слесарных с шириной губок не менее 150 мм, тумбы подверстачной с выдвижными ящиками | Оборудование | 1 | шт | 6 | ФБ
28 | Табурет слесарный винтовой | разборная конструкция , подъемный узел винтовая пара , выдерживаемая нагрузка не менее 120 кг | Оборудование | 1 | шт | 6 | ФБ
Рабочее место учащегося
Требования к обеспечению зоны (коммуникации, площадь, сети, количество рабочих мест и др.):
Площадь зоны: не менее 34 кв.м.
Освещение: Допустимо верхнее искусственное освещение ( не менее 300 люкс)
Интернет : Подключение ноутбуков к беспроводному интернету (с возможностью подключения к проводному интернету)
Электричество: 380 подключения к сети по (220 Вольт и 380 Вольт)
Контур заземления для электропитания и сети слаботочных подключений (при необходимости) : требуется
Покрытие пола: наливной бетонный пол - 34 м2 на всю зону
Подведение/ отведение ГХВС (при необходимости) : не требуется
Подведение сжатого воздуха (при необходимости): не требуется
№ | Наименование | Краткие (рамочные) технические характеристики | Вид | Количество | Единица измерения | Итоговое количество | Источник финансирования
1 | Стол офисный | размеры стола не менее 1200х600х750 мм, материал корпуса ДСП не менее 18 мм, толщина столешницы не менее 28 мм | Мебель | 1 | шт (на 1 раб. место) | 6 | РБ
2 | Стул офисный | материал обивки текстиль, выдерживаемая нагрузка не менее 100 кг, ширина не менее 53 см | Мебель | 2 | шт ( на 1 раб.место) | 12 | РБ
Рабочее место преподавателя/мастера производственного обучения
Требования к обеспечению зоны (коммуникации, площадь, сети, количество рабочих мест и др.):
Площадь зоны: не менее 6 кв.м.
Освещение: Допустимо верхнее искусственное освещение ( не менее 300 люкс)
Интернет : Подключение ноутбуков к беспроводному интернету (с возможностью подключения к проводному интернету)
Электричество: 380 подключения к сети по (220 Вольт и 380 Вольт)
Контур заземления для электропитания и сети слаботочных подключений (при необходимости) : требуется
Покрытие пола: наливной бетонный пол - 6 м2 на всю зону
Подведение/ отведение ГХВС (при необходимости) : не требуется
Подведение сжатого воздуха (при необходимости): не требуется
№ | Наименование | Краткие (рамочные) технические характеристики | Вид | Количество | Единица измерения | Итоговое количество | Источник финансирования
1 | Верстак слесарный двухтумбовый | размеры не менее 1350х500х1800 мм, наличие защитного экрана, двух тумбы с выдвижными ящиками | Оборудование | 1 | шт | 1 | ФБ
2 | Кресло винтовое | подъемный узел винтовая пара, сиденье с обивкой экокожей толщина не менее 45 мм | Оборудование | 1 | шт | 1 | ФБ
3 | Системный блок | Количество ядер процессора не менее 6, ОЗУ не менее 16 Гб, SSD не менее 512 Гб, HDD не менее 1 Тб, тип графического контроллера дискретный, с памятью не менее 12 Гб | Оборудование IT | 1 | шт | 1 | ФБ
4 | Монитор | диагональ не менее 27 дюймов, разрешение не менее 2560x1440 пикселей | Оборудование IT | 1 | шт | 1 | ФБ
5 | Клавиатура | проводная, интерфейс USB | Оборудование IT | 1 | шт | 1 | ФБ
6 | Мышь | проводная, интерфейс USB | Оборудование IT | 1 | шт | 1 | ФБ
7 | Источник бесперебойного питания | тип line-interactive, мощность не менее 360 Вт, розеток с батарейной поддержкой EURO не менее 3, интерфейс USB, защита: от перегрузки, от глубокого разряда батареи, от импульсных помех | Оборудование IT | 1 | шт | 1 | ФБ
8 | МФУ | лазерный, цветной, с двусторонней печатью, формат A4 | Оборудование IT | 1 | шт | 1 | ФБ
9 | Операционная система | битность ОС 64 bit, поддержка работы специализированных приложений по созданию 3D моделей, программирования автоматизированного оборудования, версия не ранее 2022 года | Программное обеспечение | 1 | шт | 1 | ФБ
10 | Пакет офисных программ | офисных программный пакет: текстовый процессор, работа с электронными таблицами, подготовка визуальных презентаций, версия не ранее 2022 года | Программное обеспечение | 1 | шт | 1 | ФБ
11 | Антивирус | для базовой защиты компьютера от основных видов интернет-угроз: антивирусная защита, проверка веб-сайтов, файлов и сообщений, версия не ранее 2022 года | Программное обеспечение | 1 | шт | 1 | ФБ
12 | Стол офисный | размеры стола не менее 1200х600х750 мм, материал корпуса ДСП не менее 18 мм, толщина столешницы не менее 28 мм | Мебель | 1 | шт | 1 | РБ
13 | Кресло офисное | тип: на колесиках, ограничение по весу до 150 кг, отдельная от сиденья спинка, наличие подлокотника, ширина сиденья не менее 47 см | Мебель | 1 | шт | 1 | РБ
Охрана труда и техника безопасности
№ | Наименование | Краткие (рамочные) технические характеристики | Вид | Количество | Единица измерения | Итоговое количество | Источник финансирования
1 | Аптечка | Аптечка первой помощи производственная (до 30 человек) №7.1, тип: коллективная, соответствии с ТУ 9398-037-10973749-2015 | Охрана труда | 1 | шт | 1 | ВБ
2 | Огнетушитель | Тип огнетушащего вещества углекислотный, способ срабатывания ручной, класс пожара A, E, C, B в соответсвии с Межгосударственный стандарт ГОСТ 12.3.043-90 "Огнетушители углекислотные типа ОУ и порошковые типа ОПУ" | Охрана труда | 1 | шт | 1 | ВБ
3 | Санитайзер | Универсальное многофункциональное средство с антибактериальным эффектом | Охрана труда | 1 | шт | 1 | ВБ
4 | Маски медицинские одноразовые | Тип: маска медицинская одноразовая | Охрана труда | 7 | шт | 7 | ВБ
5 | Защитные очки | Тип воздействия: механическое воздействие, брызги жидкостей, универсальное | Техника безопасности | 7 | шт | 7 | ВБ
6 | Перчатки | Тип воздействия: механическое, общие производственные загрязнения, частичное дополнительное покрытие | Техника безопасности | 7 | шт | 7 | ВБ
7 | Беруши | Акустическая эффективность не ниже 30 дБ | Техника безопасности | 7 | шт | 7 | ВБ
8 | Респиратор | тип: полумаска, фильтрующий, класс защиты не ниже FFP2, тип загрязнения - аэрозоль | Техника безопасности | 7 | шт | 7 | ВБ
Инфраструктурный лист образовательно-производственного центра (кластера) "Подготовка кадров оборонно-промышленного комплекса Владимирской области" отрасль - Машиностроение Владимирская область на базе федерального государственного бюджетного образовательного учреждения высшего образования "Ковроская государственная технологическая академия имени В.А. Дегтярева" (Владимирская область, город Ковров, улица Маяковского, д. 19, строение 4)
Зона 1. Лаборатория дефектоскопии ( 12 рабочих мест )
15.02.16 Технология машиностроения 15.02.04 Специальные машины и устройства 15.02.03 Техническая эксплуатация гидравлических машин, гидроприводов и гидропневмоавтоматики
Общая зона
Требования к обеспечению зоны (коммуникации, площадь, сети, количество рабочих мест и др.):
Площадь зоны: не менее 30 кв.м.
Освещение: Допустимо верхнее искусственное освещение ( не менее 400 люкс)
Интернет : Подключение ПК к проводному интернету
Электричество: 220 вольт, подключения к сети по (220 Вольт и 380 Вольт)
Контур заземления для электропитания и сети слаботочных подключений (при необходимости) : не требуется
Покрытие пола: ленолиум 30 м2 на всю зону
Подведение/ отведение ГХВС (при необходимости) : не требуется
Подведение сжатого воздуха (при необходимости): не требуется
№ | Наименование | Краткие (рамочные) технические характеристики | Вид | Количество | Единица измерения | Итоговое количество | Источник финансирования
1 | Автоматизированное рабочее место «Дефектоскопист – рентгенолог» | ПК с программным обеспечением для автоматизации контроля; ключ для ПО на 5 рабочих мест; методические указания; нормативная документация; 10 лабораторных работ. | Оборудование IT | 1 | шт (на 12 раб.мест) | 1 | БР
2 | Программно-аппаратный комплекс "Ультразвуковой контроль металлов" | Ультразвуковой дефектоскоп; ПК с программным обеспечением для автоматизации контроля; набор пьезоэлектрических преобразователей; набор стандартных образцов предприятия (СОП) 6шт.; набор стандартных образцов (СО2 и СОЗ) | Оборудование IT | 1 | шт (на 12 раб.мест) | 1 | ФБ
3 | Стол ученический | Габариты: 1200х800х750 мм. Столешница ЛДСП 25 - 30 мм, кромка ПВХ, Металлокаркас профильная труба | Мебель | 2 | шт | 2 | ФБ
4 | Стул ученический | Стул ученический, лакированная фанера | Мебель | 2 | шт | 2 | ФБ
Рабочее место учащегося
Требования к обеспечению зоны (коммуникации, площадь, сети, количество рабочих мест и др.):
Количество рабочих мест. |  | 12
Площадь зоны: не менее 30 кв.м.
Освещение: Допустимо верхнее искусственное освещение ( не менее 400 люкс)
Интернет : Подключение ПК к проводному интернету
Электричество: 220 вольт, подключения к сети по (220 Вольт и 380 Вольт)
Контур заземления для электропитания и сети слаботочных подключений (при необходимости) : не требуется
Покрытие пола: ленолиум - 30 м2 на всю зону
Подведение/ отведение ГХВС (при необходимости) : не требуется
Подведение сжатого воздуха (при необходимости): не требуется
№ | Наименование | Краткие (рамочные) технические характеристики | Вид | Количество | Единица измерения | Итоговое количество | Источник финансирования
1 | Стол ученический | Габариты: 1200х800х750 мм. Столешница ЛДСП 25 - 30 мм, кромка ПВХ, Металлокаркас профильная труба | Мебель | 12 | шт | 12 | ФБ
2 | Стул ученический | Стул ученический, лакированная фанера | Мебель | 24 | шт | 24 | ФБ
3 | Типовой комплект лабораторного оборудования "Визуально-измерительный контроль металла и сварных соединений" | 1) Набор измерительного инструмента: набор радиусомеров наружных; набор радиусомеров внутренних; увеличительная лупа; штангенциркуль ЩЦ-1-125-0.1; угольник металлический, (100мм); рулетка измерительная; фонарик светодиодный; универсальный шаблон сварщика УШС-3; универсальный шаблон для контроля катетов шва УШС-2; зеркало с ручкой; маркер по металлу. 2) Комплект контрольных образцов: — контрольные образцы стыкового сварного соединения. — контрольные образцы плоского проката. 3) Комплект лабораторных работ по изучению различных тем курса «Визуально измерительный контроль». 4) Нормативная документация. | Оборудование | 1 | шт (на 1 раб.мест) | 12 | ФБ
Рабочее место преподавателя/мастера производственного обучения
Требования к обеспечению зоны (коммуникации, площадь, сети, количество рабочих мест и др.):
Площадь зоны: не менее 3 кв.м.
Интернет : Подключение ПК к проводному интернету
Электричество: 220 вольт, подключения к сети по (220 Вольт и 380 Вольт)
Контур заземления для электропитания и сети слаботочных подключений (при необходимости) : не требуется
Покрытие пола: ленолиум - 3 м2 на всю зону
Подведение/ отведение ГХВС (при необходимости) : не требуется
Подведение сжатого воздуха (при необходимости): не требуется
№ | Наименование | Краткие (рамочные) технические характеристики | Вид | Количество | Единица измерения | Итоговое количество | Источник финансирования
1 | Стол | Стол письменный (не менее 1200х500х750) | Мебель | 1 | шт | 1 | БР
2 | Стул | Стул | Мебель | 1 | шт | 1 | БР
3 | Телевизор | Диагональ 74.5", Разрешение HD 4K UHD, Частота обновления экрана 60 Гц | Оборудование IT | 1 | шт. | 1 | ФБ
4 | Персональный компьютер в сборе | Системный блок ATX i5/ Башенный куллер/16GB DDR4/SSD1000 Gb/HDD1000Gb/Geforce GTX 6144Mb DDR6 Монитор Диагональ 31.5", Разрешение HD 4K UHD, MVA LED 16:9 DVI HDMI 350cd 3840x2160 DisplayPort Ultra HD Клавиатура USB Мышь USB Программное обеспечение | Оборудование IT | 1 | шт | 1 | ФБ
Охрана труда и техника безопасности
№ | Наименование | Краткие (рамочные) технические характеристики | Вид | Количество | Единица измерения | Итоговое количество | Источник финансирования
1 | Аптечка | Аптечка для оказания первой помощи в общеобразовательных учреждениях до прибытия врача. 1. водный раствор 0,05%, 100 мл. 2. Салфетка спиртовая антисептическая, не менее 125×110 мм 3 штуки.3. Пластырь фиксирующий 2×500 см (на тканевой основе) 2 штуки.4. Набор водостойких бактерицидных пластырей № 24 1 упаковка.5. Стерильные самоклеящиеся повязки на рану (7,2×5 см № 1 или с фурагином 7,2×2,5 см № 3 с липкими краями) 1 упаковка. 6. Салфетка с прополисом и фурагином 6×10 см, № 5 1 штука.7. Салфетка с хлоргексидином с липкими краями 10×14 см 1 штука.8. Бинт марлевый медицинский стерильный 5 м х 10 см 1 штука.9. Салфетка с фурагином 6×10 см, № 3 2 штуки.10. Салфетки марлевые медицинские стерильные 16×14 см, № 10 1 штука.11. Бинт эластичный трубчатый медицинский нестерильный № 1 и № 3 по 1 штука.12. Пинцет одноразовый стерильный 1 штука. | Охрана труда | 1 | шт | 1 | ВБ
2 | Огнетушитель | Масса заряда - 4 кг; огнетушащее вещество - порошок; длина выброса порошка - 3 м; продолжительность подачи вещества - 10 секунд; масса - 6,3 кг | Охрана труда | 1 | шт | 1 | ВБ
3 | Санитайзер | Диспенсер для антисептика или жидкого мыла механический, 350 мл, пластик | Охрана труда | 1 | шт | 1 | ВБ
4 | Маски медицинские одноразовые | Санитарно-гигиеническая 3х слойная | Техника безопасности | 20 | шт | 20 | ВБ
Инфраструктурный лист для оснащения образовательно-производственного центра (кластера) в отрасли Машиностроение Кемеровская область - Кузбасс
Основная информация об образовательно-производственном центре (кластере) :
Субъект Российской Федерации: Кумеровская область - Кузбасс
Ядро кластера: Государственное профессиональное образовательное учреждение "Кузнецкий металлургический техникум" имени Бардина Ивана Павловича
Адрес ядра кластера: 654079, Российская Федерация, Сибирский федеральный округ, Кемеровская область – Кузбасс, г. Новокузнецк, пр-д Коммунаров, 1, ул. Рудокопровая 2
4. Зона под вид работ Неразрушающий контроль (15 рабочих мест)
Код и наименование профессии или специальности согласно ФГОС СПО |  | 15.02.10 Мехатроника и мобильная робототехника (по отраслям) 15.02.14 Оснащение средствами автоматизации технологических процессов и производств (по отраслям) 15.01.05 Сварщик (ручной и частично механизированной сварки (наплавки) 22.02.06 Сварочное производство
Общая зона
Требования к обеспечению зоны (коммуникации, площадь, сети и др.):
Площадь зоны: не менее 5 кв.м.
Освещение: совмещённое, освещение ( не менее 300 люкс)
Интернет : Подключение к проводному интернету
Электричество: Подключения к сети 220 В
Контур заземления для электропитания и сети слаботочных подключений : не требуется
Покрытие пола: линолеум, на всю зону
Подведение/ отведение ГХВС: не требуется
Подведение сжатого воздуха: не требуется
№ | Наименование | Краткие (рамочные) технические характеристики | Вид | Количество | Единица измерения | Итоговое количество | Источник финансирования
1 | Интерактивный комплекс (с ОПС модулем) | Размер диагонали 65 дюйм. Разрешение экрана по горизонтали пиксель ≥ 3000.Наличие встроенной акустической системы .Количество точек касания Штука ≥ 20 Наличие слота на корпусе для установки дополнительного вычислительного блока . Наличие встроенного вычислительного блока ОПС | Оборудование IT | 1 | шт. | 1 | ФБ
2 | Стол шестиугольный | Стол шестиугольный, столешница: ЛДСП, углы закруглены. Ножки стола металлические, окрашены порошковой краской. | Мебель | 4 | шт. | 4 | ФБ
3 | Экспертный комплект - комплект визуально-измерительного контроля | Состав: Универсальный шаблон сварщика УШС-3 • Шаблон Красовского УШК-1 • Угольник поверочный УП 160х100 к2 • Штангенциркуль ЩЦ-1-125-0.1 • Фонарик светодиодный • Маркер по металлу • Мел термостойкий 127 х 12 х 4 мм • Лупа измерительная с подсветкой L30 (длина шкалы 20мм) • Набор щупов №4 Кл.2 (0,1-1,0мм) • Набор радиусов №1 (1-6мм) • Набор радиусов №3 (7-25мм) • Лупа просмотровая с подсветкой • Рулетка измерительная 5м • Линейка измерительная 30 см •Линейка сварщика (для расчета катетов угловых и тавровых швов) • Зеркало телескопическое • Блокнот с ручкой •Флешка с образцами техкарт, журналов, актов и учебников по ВИК, а так же нормативные акты по данной теме. • Сумка упаковочная •Комплект документов (паспорта, сертификат о калибровке, инструкция по ВИК) | Оборудование | 5 | шт | 5 | ФБ
4 | Набор шаблонов | Состав: Шаблон Красовского универсальный (УШК-1) Шаблон сварщика WG-1 Шаблон сварщика универсальный УШС-2 Шаблон Ушерова-Маршака | Оборудование | 5 | шт | 5 | ФБ
5 | Универсальный эргономичный видеоэндоскоп | Универсальный эргономичный видеоэндоскоп, диаметр зонда 5,5, рабочая длина зонда 2 м Русскоязычный интерфейс; Функция измерения геометрических параметров дефектов; 3,5" ЖК-дисплей; Возможность питния от USB; Светодиодная регулируемая подсветка; Ч/б или цветное изображение; Видеовыход для подключения внешнего монитора; Функция автоматического отключения; Сменные зонды. | Оборудование | 1 | шт | 1 | ФБ
6 | Управляемый видеоэндоскоп | Управляемый надежный видеоэндоскоп, диаметр зонда 5,5, рабочая длина зонда 2 м Русскоязычный интерфейс; Функция измерения геометрических параметров дефектов; 3,5" ЖК-дисплей; Возможность питния от USB; Светодиодная регулируемая подсветка; Ч/б или цветное изображение; Видеовыход для подключения внешнего монитора; Функция автоматического отключения; Увеличение и зеркальное отображение; Сменные зонды. | Оборудование | 1 | шт | 1 | ФБ
7 | Гибкий управляемый USB видеоэндоскоп | Гибкий управляемый USB видеоэндоскоп Standard Focus (от 30 до 180 мм), длина 800 мм | Оборудование | 1 | шт | 1 | ФБ
8 | Управляемый видеоэндоскоп высокого разрешения | Русскоязычный интерфейс; 7" ЖК-дисплей; Светодиодная регулируемая подсветка; Увеличение и зеркальное отображение; Видеовыход для подключения внешнего монитора; Математические алгоритмы повышения качества изображения; Аудио/текстовые комментарии; Регулируемая подсветка; Сменные зонды; Сенсорный дисплей. | Оборудование | 1 | шт | 1 | ФБ
9 | Комплект экзаменационных образцов по ВИК | Комплект экзаменационных образцов по визуально-измерительному контролю | Оборудование | 1 | шт | 1 | ФБ
10 | Лупа измерительная | Увеличение 10х Длина измерительной шкалы, мм 20 Цена деления шкалы, мм 0,1 Максимальная погрешность, мм ±0,02 Подсветка Есть | Оборудование | 5 | шт | 5 | ФБ
11 | Люксметр | Люксметр предназначен для измерения освещённости в видимой области спектра, создаваемой искусственными или естественными источниками, расположенными произвольно относительно приемника. | Оборудование | 5 | шт | 5 | ФБ
12 | Маркер по металлу | Маркер по металлу | Оборудование | 5 | шт | 5 | ФБ
13 | Фотоальбом дефектов сварных соединений по ВИК (на бумаге) | Фотоальбом дефектов сварных соединений по ВИК (на бумаге) | Учебное пособие | 1 | шт. | 1 | БР
14 | Набор образцов шероховатости | Набор образцов шероховатости АЛЬФА-НДТ ОШС-ШП Rz20,40,60,80, с первичной калибровкой | Оборудование | 5 | шт | 5 | ФБ
15 | Дефектоскоп ультразвуковой | Цифровой, малогабаритный ультразвуковой дефектоскоп общего назначения. Обеспечивает реализацию типовых и специализированных методик ультразвукового контроля, высокую производительность и точность измерений. | Оборудование | 1 | шт. | 1 | ФБ
16 | Набор экзаменационных образцов для аттестации по УЗК | Набор экзаменационных образцов для аттестации по УЗК | Оборудование | 1 | шт. | 1 | ФБ
17 | Набор Образцов стандартных | Образец стандартный: СО-2, СО-3 | Оборудование | 1 | шт. | 1 | ФБ
18 | Контрольный образец для УЗК (стандартный образец предприятия) | СОП с зарубками плоский: толщиной до 20 мм; толщиной свыше 20 мм. | Оборудование | 1 | шт. | 1 | ФБ
19 | Денситометр | Денситометр цифровой портативный. Электропитание 220 В ± 10 %; (50 ± 1) Гц Диапазон измерения визуальной диффузной оптической плотности, Б 0 - 4,0 Абсолютная погрешность измерения ± 0,04 Разрешающая способность, Б 0,01 Продолжительность одного измерения, с не более 0,5 Яркость падающего света, Кд/м2 не более 200 000 | Оборудование | 1 | шт. | 1 | ФБ
20 | Негатоскоп | Негатоскоп для просмотра и расшифровки радиографических снимков сварных швов трубопроводов и деталей промышленного назначения. Размер экрана — 400 × 100 мм. Максимальная плотность просматриваемого снимка — 4 Б. | Оборудование | 1 | шт. | 1 | ФБ
21 | Комплект предупредительных знаков: | Комплект предупредительных знаков: Знак "Радиационная опасность" Знаки маркировочные №3 (кириллица) Знаки маркировочные №6 (цифры) | Оборудование | 1 | шт. | 1 | ФБ
22 | Кассета гибкая для рентгеновской пленки | Кассета гибкая для рентгеновской пленки 30х40 | Оборудование | 5 | шт. | 5 | ФБ
23 | Линейка оптической плотности | Линейка оптической плотности | Оборудование | 5 | шт. | 5 | ФБ
24 | Образцы-имитаторы вогнутости и выпуклости корня сварного шва | Образцы-имитаторы вогнутости и выпуклости корня сварного шва | Оборудование | 1 | шт. | 1 | ФБ
25 | Набор: Пояс мерный | Набор: Пояс мерный: на D1020 мм (длина 3203 мм), на D168 мм (длина 527 мм), на D325 мм (длина 1021 мм), на D720 мм (длина 2261мм) | Оборудование | 1 | шт. | 1 | ФБ
26 | Прижим магнитный двойной «Эксперт» | Прижим магнитный двойной «Эксперт» | Оборудование | 10 | шт. | 10 | ФБ
27 | Трафарет для расшифровки радиографических снимков | Трафарет для расшифровки радиографических снимков | Оборудование | 5 | шт. | 5 | ФБ
28 | Фотоальбом образцовых радиографических снимков | Фотоальбом образцовых радиографических снимков | Оборудование | 1 | шт. | 1 | ФБ
29 | Шаблон радиографа универсальный | Шаблон радиографа универсальный: УШР-1, УШР-2 УШР-3 | Оборудование | 2 | шт. | 2 | ФБ
30 | Эталон чувствительности канавочный | Эталон чувствительности: - канавочный №11Fe, №12Fe, №13Fe - проволочный №11Fe (10 шт), №12Fe (10 шт), №13Fe (10 шт) | Оборудование | 5 | шт. | 5 | ФБ
31 | Дефектоскоп магнитопорошковый | Магнитопорошковый дефектоскоп предназначен для проведения качественного неразрушающего контроля различных поверхностных и подповерхностных дефектов возникающих в металлических (ферромагнитных) конструкциях и изделиях. Границы допустимой основной относительной погрешности измерения напряжения намагничивания,% ±10 Значение тока намагничивания, не менее, А 10 | Оборудование | 1 | шт. | 1 | ФБ
32 | Магнитометр | Магнитометр (тесламетр) используется для измерения: 2 вида датчика Холла (аксиальный и радиальный); графический индикатор с подсветкой; | Оборудование | 1 | шт. | 1 | ФБ
33 | Образцы для магнитоной диагностики (МПД) | Образец МПД: класса А, МПД класса Б, МПД класса В | Оборудование | 1 | шт. | 1 | ФБ
34 | Намагничивающее устройство на постоянных магнитах | Устройство намагничивающее на постоянных магнитах, предназначено для намагничивания деталей, узлов и конструкций из ферромагнитных сплавов при неразрушающем контроле магнитопорошковом методом. Количество магнитов - 2 постоянных магнитов, сплав Nd-Fe-B | Оборудование | 1 | шт. | 1 | ФБ
35 | Стул ученический | Стул ученический нерегулируемый, гр. 6, седение/спинка - пластик. Ножки - труба | Мебель | 12 | шт. | 12 | ФБ
36 | Шкаф | Шкаф широкий полуоткрытый на м/к, ЛДСП. Пристенный, с задней стенкой. | Мебель | 3 | шт. | 3 | ФБ
37 | Тумба полуоткрытая | Тумба полуоткрытая с 4 ящиками и 2 дверцами. ЛДСП 16 мм. Пристенный, с задней стенкой Габариты: 1485х450х778 мм | Мебель | 2 | шт. | 2 | ФБ
38 | Камера видеонаблюдения | Камера видеонаблюдения, разрешение 1920х1080 пикселей. Угол обзора объектива ≥50o | Оборудование IT | 3 | шт. | 3 | ВБ
Рабочее место учащегося
Требования к обеспечению зоны (коммуникации, площадь, сети и др.):
Площадь зоны: не менее 32 кв.м.
Освещение: совмещённое, освещение ( не менее 300 люкс)
Интернет : Подключение к проводному интернету
Электричество: Подключения к сети 220 В
Контур заземления для электропитания и сети слаботочных подключений : не требуется
Покрытие пола: линолеум, на всю зону
Подведение/ отведение ГХВС: не требуется
Подведение сжатого воздуха: не требуется
№ | Наименование | Краткие (рамочные) технические характеристики | Вид | Количество | Единица измерения | Итоговое количество | Источник финансирования
1 | Стол | Стол нерегулируемый 22 мм Габариты: 1200/696х500х760мм Столы 22 ЛДСП | Мебель | 15 | шт (на 1 раб. мест) | 15 | ФБ
2 | Стул ученический | Стул ученический нерегулируемый, гр. 6, седение/спинка - пластик. Ножки - труба | Мебель | 15 | шт (на 1 раб. мест) | 15 | ФБ
Рабочее место преподавателя/мастера производственного обучения
Требования к обеспечению зоны (коммуникации, площадь, сети и др.):
Площадь зоны: не менее 5 кв.м.
Освещение: совмещённое, освещение ( не менее 300 люкс)
Интернет : Подключение к проводному интернету
Электричество: Подключения к сети 220 В
Контур заземления для электропитания и сети слаботочных подключений : не требуется
Покрытие пола: линолеум, на всю зону
Подведение/ отведение ГХВС: не требуется
Подведение сжатого воздуха: не требуется
№ | Наименование | Краткие (рамочные) технические характеристики | Вид | Количество | Единица измерения | Итоговое количество | Источник финансирования
1 | Стол преподавателя | Стол нерегулируемый 22 мм Габариты: 1200/696х500х760мм Столы 22 ЛДСП | Мебель | 1 | шт. | 1 | ФБ
2 | Стул преподавателя | Кресло офисное, ткань | Мебель | 1 | шт. | 1 | ФБ
3 | Персональный компьютер в сборе | Не менее: тип памяти DDR3; количество ядер 4 шт.; техпроцесс 22 нм; частота процессора 3200 МГц./ 8GDDR4/ SSD240Gb/ KBu/Mu/450W/CAR3PCB, 27" Монитор, ОС, офисный пакет | Оборудование IT | 1 | шт. | 1 | ФБ
4 | Программное обеспечениеи | Программное обеспечение, предназначенное для обработки и анализа результатов неразрушающего контроля сварных соединений, полученных с применением многоканальных системы контроля на базе ультразвукового метода, 1 лицензия (1 рабочее место) | Программное обеспечение | 1 | шт. | 1 | В наличии
Охрана труда и техника безопасности
№ | Наименование | Краткие (рамочные) технические характеристики | Вид | Количество | Единица измерения | Итоговое количество | Источник финансирования
1 | Аптечка | Аптечка первой помощи универсальная | Охрана труда | 1 | шт. | 1 | ВБ
2 | Огнетушитель | Огнетушитель порошковый | Охрана труда | 1 | шт. | 1 | ВБ
Инфраструктурный лист оснащения образовательно-производственного центра (кластера) в отрасли машиностроения на базе ГАПОУ СО "Екатеринбургский промышленно-технологический техникум им. В.М. Курочкина"
Основная информация об образовательно-производственном центре (кластере):
Субъект Российской Федерации: Свердловская область
Базовая организация кластера: государственное автономное профессиональное образовательное учреждение Свердловской области "Екатеринбургский промышленно-технологический техникум им. В.М. Курочкина"
Адрес базовой образовательной организации: город Екатеринбург, улица Машиностроителей, дом 13
11. Контроль качества изготовления и диагностика деталей, узлов, конструкций, изделий после механических, слесарных и сварочных работ (12 рабочих мест)
Код и наименование профессии или специальности согласно ФГОС СПО |  | 15.02.16 Технология машиностроения 15.01.23 Наладчик станков и оборудования в механообработке 15.01.20 Слесарь по контрольно-измерительным приборам и автоматике 13.01.10 Электромонтер по ремонту и обслуживанию электрооборудования (по отраслям) 15.01.05 Сварщик (ручной и частично механизированной сварки (наплавки)) 15.01.32 Оператор станков с программным управлением 15.01.33 Токарь на станках с числовым программным управлением 15.01.35 Мастер слесарных работ
Общая зона
Требования к обеспечению зоны (коммуникации, площадь, сети, количество рабочих мест и др.):
Площадь зоны: не менее 159,7 кв.м.
Освещение: Допустимо верхнее искусственное освещение (не менее 200 люкс)
Интернет : проводной и беспроводной
Электричество: подключения к сети по 220 Вольт и 380 Вольт
Контур заземления для электропитания и сети слаботочных подключений (при необходимости) : требуется
Покрытие пола: керамогранитная плитка - 159,7 м2 на всю зону
Подведение/ отведение ГХВС (при необходимости) : не требуется
Подведение сжатого воздуха (при необходимости): не требуется
№ | Наименование | Краткие (рамочные) технические характеристики | Вид | Количество | Единица измерения | Итоговое количество | Источник финансирования
1 | Интерактивная панель со стойкой | Диагональ экрана не менее 65", разрешение экрана не менее 3840х2160, OPS модуль, количество точек касания не менее 20, объем оперативной памяти не менее 4 Гб, объем памяти не менее 32 Гб, мобильная стойка, OC | Оборудование IT | 1 | шт | 1 | ФБ
2 | Ультразвуковой дефектоскоп | Максимальная рабочая частота ультразвука не более 15 МГц Возможность измерения уровней сигналов и координат дефектов Дисплей для вывода информации Наличие индикации превышения опорного уровня Максимальная глубина измерения дефекта в стали не менее 450 мм | Оборудование | 6 | шт | 6 | ФБ
3 | Стандартный образец предприятия СОП-Н | Время прохождения УЗК колебаний от поверхности и назад составляет не более 20 мс Возможность определения чувствительности дефектоскопа с использованием опорного сигнала от отражателя Возможность определения ширины основного лепестка диаграммы направленности преобразователя | Оборудование | 12 | шт | 12 | ФБ
4 | Калибровочный образец | Шероховатость поверхности не более 1,25 Ра Время распространения ультразвуковых колебаний не менее 20 мкс Наличие шкалы с рисками В качестве отражателя предусмотрено боковое цилиндрическое отверстие Диаметр бокового отверстия не более 5 мм | Оборудование | 12 | шт | 12 | ФБ
5 | Люксметр | Максимально измеряемый уровень освещенности не менее 200000 Люкс Наличие подсветки дисплея Возможность выбора единиц измерения Наличие индикации недостаточного питания батареи Наличие функции удержания показаний | Оборудование | 12 | шт | 12 | ФБ
6 | Образцы шероховатости поверхности | Количество образцов в комплекте не менее 30 шт Максимальная шереховатость образцов не более 12.5 мкм Прямолинейное расположение неровностей | Оборудование | 6 | шт | 6 | ФБ
7 | Комплект для визуального и измерительного контроля | Количество предметов в комплекте не менее 13 шт Наличие сумки для переноски | Оборудование | 12 | шт | 12 | ФБ
8 | Универсальный шаблон сварщика УШС-2 | Минимальный размер контролируемых катетов стыкового сварного шва не более 4 мм Максимальный размер контролируемых катетов стыкового сварного шва не менее 14 мм Количество лепестков в комплекте не менее 3 шт Наличие измерительных шкал | Оборудование | 12 | шт | 12 | ФБ
9 | Шаблон Ушерова-Маршака электронный | Наличие экрана для отображения информации Максимальный угол подготовки не более 90 град Минимальный угол подготовки не более 60 град Максимальная величина измерения не менее 20 мм | Оборудование | 12 | шт | 12 | ФБ
10 | Инструментальный шкаф | 920х500х1860, Стальной лист х/к толщиной 0,8 мм. Покрытие порошковой краской. Односекционный шкаф с возможностью индивидуального моделирования наполнения при выборе необходимых комплектующих и их расположении в шкафах. Покрытие шкафа: порошковая краска RAL 7035. 3 штуки полки 917х438х25. | Мебель | 2 | шт | 2 | ФБ
11 | Аппаратно-программный информационный комплекс | Диагональ экрана не менее 15.6", количество ядер не менее 4, Объем оперативной памяти не менее 16ГБ, объем SSD не менее 512ГБ, ОС, офис, антивирус, мышь | Оборудование IT | 1 | шт | 1 | ФБ
12 | Мобильная система виртуальной реальности | Синхронизация с устройством ПК, контроллеры в комплекте, базовые станции в комплекте, интерфейсы: USB Type-C, Bluetooth + контент для VR | Оборудование IT | 1 | шт | 1 | ФБ
Рабочее место учащегося
Требования к обеспечению зоны (коммуникации, площадь, сети, количество рабочих мест и др.):
Площадь зоны: не менее 50 кв.м.
Освещение: Допустимо верхнее искусственное освещение (не менее 200 люкс)
Интернет : проводной и беспроводной
Электричество: подключения к сети по 220 Вольт и 380 Вольт
Контур заземления для электропитания и сети слаботочных подключений (при необходимости) : требуется
Покрытие пола: керамогранитная плитка - 50 м2 на всю зону
Подведение/ отведение ГХВС (при необходимости) : не требуется
Подведение сжатого воздуха (при необходимости): не требуется
№ | Наименование | Краткие (рамочные) технические характеристики | Вид | Количество | Единица измерения | Итоговое количество | Источник финансирования
1 | Персональный компьютер | Количество ядер не менее 4, обьем оперативной памяти не менее 8 Гб, объем SSD не менее 512 Гб, диагональ монитора не менее 23.8", клавиатура, мышь, сетевой фильтр, операционная система | Оборудование IT | 1 | шт (на 1 раб. место) | 12 | ФБ
2 | Монитор | Диагональ не менее 23,8", тип матрицы не хуже IPS, видеовыход HDMI | Оборудование IT | 1 | шт (на 1 раб. место) | 12 | ФБ
3 | Программное обеспечение | Пакет офисных программ: текстоый редактор, табличный редактор, редактор презентаций | Программное обеспечение | 1 | шт (на 1 раб. место) | 12 | ФБ
4 | Офисный стол | не менее 1000х680х750. Столешница изготовлена из ЛДСП толщиной 22 мм, кромка 2мм. Каркас стола изготовлен из ЛДСП толщиной 16 мм, кромка ПВХ 0,4мм, комплектуется выдвижной панелью для клавиатуры и нишей для системного блока. В качестве крепежной фурнитуры применяется эксцентриковая стяжка. ЛДСП класса эмиссии Е1. | Мебель | 1 | шт (на 1 раб. место) | 12 | ФБ
5 | Кресло компьютерное | не менее 600х600х1050-1175 Глубина сидения - 480, ширина - 445мм, Высота спинки- 570. Кресло изготавливается на каркасе из гнутоклееной фанеры. Плотность наполнителя 25-30г/м2. Обивочный материал - ткань. Механизм качания -пиастра. Комлектуется газ-лифтом 2 класса L140 с максимальной нагрузкой 100кг. | Мебель | 1 | шт (на 1 раб. место) | 12 | ФБ
Рабочее место преподавателя/мастера производственного обучения
Требования к обеспечению зоны (коммуникации, площадь, сети, количество рабочих мест и др.):
Площадь зоны: не менее 10 кв.м.
Освещение: Допустимо верхнее искусственное освещение (не менее 200 люкс)
Интернет : проводной и беспроводной
Электричество: подключения к сети по 220 Вольт и 380 Вольт
Контур заземления для электропитания и сети слаботочных подключений (при необходимости) : требуется
Покрытие пола: керамогранитная плитка - 10 м2 на всю зону
Подведение/ отведение ГХВС (при необходимости) : не требуется
Подведение сжатого воздуха (при необходимости): не требуется
№ | Наименование | Краткие (рамочные) технические характеристики | Вид | Количество | Единица измерения | Итоговое количество | Источник финансирования
1 | Персональный компьютер | Количество ядер не менее 4, обьем оперативной памяти не менее 8 Гб, объем SSD не менее 512 Гб, диагональ монитора не менее 23.8", клавиатура, мышь, сетевой фильтр, операционная система, текстовой редактор, табличный редактор, редактор презентаций | Оборудование IT | 1 | шт | 1 | ФБ
2 | Монитор | Диагональ не менее 23,8", тип матрицы не хуже IPS, видеовыход HDMI | Оборудование IT | 1 | шт | 1 | ФБ
3 | МФУ | Лазерный, монохромная печать, формат бумаги А4, автоподатчик оригиналов, модуль двусторонней печати, дополнительный оригинальный картридж. | Оборудование IT | 1 | шт | 1 | ФБ
4 | Стул | не менее 600х600х1050-1175 Глубина сидения - 480, ширина - 445мм, Высота спинки- 570. Кресло изготавливается на каркасе из гнутоклееной фанеры. Плотность наполнителя 25-30г/м2. Обивочный материал - ткань. Механизм качания -пиастра. Комлектуется газ-лифтом 2 класса L140 с максимальной нагрузкой 100кг. | Мебель | 1 | шт | 1 | ФБ
5 | Стол | не менее 1590х680х750, Столешница из ЛДСП 22 мм, остальные элементы из ЛДСП 16 мм, дно ящиков из ХДФ, кромка ПВХ 2 и 0,4 мм | Мебель | 1 | шт | 1 | ФБ
Охрана труда и техника безопасности
№ | Наименование | Краткие (рамочные) технические характеристики | Вид | Количество | Единица измерения | Итоговое количество | Источник финансирования
1 | Аптечка | Для оказания первой помощи | Охрана труда | 1 | шт | 1 | ВБ
2 | Санитайзер | 252x175x520 мм | Охрана труда | 1 | шт | 1 | ВБ

## Виды (hidden)
Мебель
Оборудование
Оборудование IT
Программное обеспечение
Охрана труда
Техника безопасности
Учебные пособия