## Базовый ИЛ
При формировании инфраструктурных листов для оснащения кластеров необходимо учитывать требования национального режима в соответствии с требованиями ст. 14 Федерального закона № 44-ФЗ и ст. 3.1-4 Федерального закона № 223-ФЗ, устанавливающие запрет и ограничение закупок товаров, происходящих из иностранных государств, работ, услуг, соответственно выполняемых, оказываемых иностранными лицами, а также преимущество в отношении товаров российского происхождения (в том числе поставляемых при выполнении закупаемых работ, оказании закупаемых услуг)
1. | Зона под вид работ | Техническое обслуживание и ремонт электрического и электромеханического оборудования
Количество рабочих мест зоны: |  | 12
Код и наименование профессий или специальностей согласно ФГОС СПО |  | 08.02.13 Монтаж и эксплуатация внутренних сантехнических устройств, кондиционирования воздуха и вентиляции 13.02.02 Теплоснабжение и теплотехническое оборудование 13.02.13 Эксплуатация и обслуживание электрического и электромеханического оборудования (по отраслям) 15.02.17 Монтаж, техническое обслуживание, эксплуатация и ремонт промышленного оборудования (по отраслям)
Требования к обеспечению зоны (коммуникации, площадь, сети, количество рабочих мест и др.):
Площадь зоны: ____ кв.м.
Освещение: _____ (вид освещения и источника)
Интернет: Подключение к _______ интернету (проводному и/или беспроводному)
Электричество: Подключения к сети ___ В (220 и/или 380)
Контур заземления для электропитания и сети слаботочных подключений: ___ (требуется или не требуется)
Покрытие пола: ___ (вид покрытия)
Подведение/ отведение ГХВС: ___ (требуется или не требуется)
Подведение сжатого воздуха: ___ (требуется или не требуется)
Общая зона
№ | Наименование | Краткие (рамочные) технические характеристики | Вид |  |  | Итоговое количество (шт.)
1 | Интерактивная сенсорная панель | Заполняются образовательной организацией в соответствии с потребностями | Оборудование IT |  |  | 1
2 | МФУ | Заполняются образовательной организацией в соответствии с потребностями | Оборудование IT |  |  | 1
Рабочее место учащегося № |  |  | 1
Количество рабочих мест: |  |  | 12
№ | Наименование | Краткие (рамочные) технические характеристики | Вид | Количество (шт.) | Количество раб. мест | Итоговое количество (шт.)
1 | Верстак слесарный | Заполняются образовательной организацией в соответствии с потребностями | Оборудование | 1 | на 1 р.м. | 12
2 | Набор инструментов для проведения электрослесарных работ | Заполняются образовательной организацией в соответствии с потребностями | Оборудование | 1 | на 1 р.м. | 12
3 | Табурет подъемноповоротный | Заполняются образовательной организацией в соответствии с потребностями | Оборудование | 1 | на 1 р.м. | 12
4 | Тележка инструментальная | Заполняются образовательной организацией в соответствии с потребностями | Оборудование | 1 | на 1 р.м. | 12
5 | Тиски слесарные | Заполняются образовательной организацией в соответствии с потребностями | Оборудование | 1 | на 1 р.м. | 12
Рабочее место преподавателя/мастера производственного обучения
№ | Наименование | Краткие (рамочные) технические характеристики | Вид |  |  | Итоговое количество (шт.)
1 | Компьютер (системный блок, монитор, клавиатура, мышь) | Заполняются образовательной организацией в соответствии с потребностями | Оборудование IT |  |  | 1
2 | Стол | Заполняются образовательной организацией в соответствии с потребностями | Мебель |  |  | 1
3 | Стул | Заполняются образовательной организацией в соответствии с потребностями | Мебель |  |  | 1
Охрана труда и техника безопасности
№ | Наименование | Краткие (рамочные) технические характеристики | Вид |  |  | Итоговое количество (шт.)
1 | Аптечка | Заполняются образовательной организацией в соответствии с потребностями | Охрана труда |  |  | 1
2 | Кулер | Заполняются образовательной организацией в соответствии с потребностями | Охрана труда |  |  | 1
3 | Маски медицинские одноразовые | Заполняются образовательной организацией в соответствии с потребностями | СИЗ |  |  | 12
4 | Огнетушитель | Заполняются образовательной организацией в соответствии с потребностями | Охрана труда |  |  | 1
5 | Перчатки | Заполняются образовательной организацией в соответствии с потребностями | СИЗ |  |  | 12
6 | Санитайзер | Заполняются образовательной организацией в соответствии с потребностями | Охрана труда |  |  | 1

## Вариативная часть
№ | Наименование | Краткие (рамочные) технические характеристики | Вид | Итоговое количество (шт.)
Мебель
1 | Доска магнитно-маркерная | Заполняются образовательной организацией в соответствии с потребностями | Мебель | 1
2 | Доска магнитно-меловая | Заполняются образовательной организацией в соответствии с потребностями | Мебель | 1
3 | Корзина для мусора | Заполняются образовательной организацией в соответствии с потребностями | Мебель | 1
4 | Стеллаж | Заполняются образовательной организацией в соответствии с потребностями | Мебель | 1
5 | Стол компьютерный | Заполняются образовательной организацией в соответствии с потребностями | Мебель | 1
6 | Стол лабораторный | Заполняются образовательной организацией в соответствии с потребностями | Мебель | 1
7 | Стол ученический | Заполняются образовательной организацией в соответствии с потребностями | Мебель | 1
8 | Стол электромонтажный | Заполняются образовательной организацией в соответствии с потребностями | Мебель | 1
9 | Стул компьютерный | Заполняются образовательной организацией в соответствии с потребностями | Мебель | 1
10 | Стул ученический | Заполняются образовательной организацией в соответствии с потребностями | Мебель | 1
11 | Табурет сварщика винтовой | Заполняются образовательной организацией в соответствии с потребностями | Мебель | 1
12 | Тумба | Заполняются образовательной организацией в соответствии с потребностями | Мебель | 1
13 | Шкаф для документов | Заполняются образовательной организацией в соответствии с потребностями | Мебель | 1
14 | Шкаф для одежды | Заполняются образовательной организацией в соответствии с потребностями | Мебель | 1
Оборудование IT
1 | Акустическая система | Заполняются образовательной организацией в соответствии с потребностями | Оборудование IT | 1
2 | Веб-камера | Заполняются образовательной организацией в соответствии с потребностями | Оборудование IT | 1
3 | Компьютер (системный блок, монитор, клавиатура, мышь) | Заполняются образовательной организацией в соответствии с потребностями | Оборудование IT | 1
4 | МФУ | Заполняются образовательной организацией в соответствии с потребностями | Оборудование IT | 1
5 | Мышь компьютерная | Заполняются образовательной организацией в соответствии с потребностями | Оборудование IT | 1
6 | Ноутбук | Заполняются образовательной организацией в соответствии с потребностями | Оборудование IT | 1
7 | Проектор | Заполняются образовательной организацией в соответствии с потребностями | Оборудование IT | 1
8 | Экран для проектора | Заполняются образовательной организацией в соответствии с потребностями | Оборудование | 1
9 | Тележка для зарядки и хранения ноутбуков | Заполняются образовательной организацией в соответствии с потребностями * Количество ячеек для зарядки ноутбуков зависит от количества ноутбуков в Зоне по виду работ | Оборудование IT | 1
Учебное оборудование и программное обеспечение
1 | Виртуальный лабораторный стенд «Электропривод» | Заполняются образовательной организацией в соответствии с потребностями | Учебное пособие | 1
2 | Комплект лабораторного оборудования по монтажу и наладке | Заполняются образовательной организацией в соответствии с потребностями | Оборудование | 1
3 | Комплект оборудования «Электродвигатель» | Заполняются образовательной организацией в соответствии с потребностями | Оборудование | 1
4 | Комплект оборудования для лабораторных занятий по электротехническим материалам | Заполняются образовательной организацией в соответствии с потребностями | Оборудование | 1
5 | Комплект планшетов светодинамических «Электротехника и основы электроники» | Заполняются образовательной организацией в соответствии с потребностями | Оборудование | 1
6 | Комплект учебного оборудования «Монтаж и наладка электрооборудования предприятий и гражданских сооружений» | Заполняются образовательной организацией в соответствии с потребностями | Оборудование | 1
7 | Комплект учебного оборудования «Система управления асинхронным двигателем с короткозамкнутым ротором» | Заполняются образовательной организацией в соответствии с потребностями | Оборудование | 1
8 | Комплект учебного оборудования Программируемое реле ОВЕн» | Заполняются образовательной организацией в соответствии с потребностями | Оборудование IT | 1
9 | Комплект учебно-лабораторного оборудования «Трехфазный асинхронный двигатель с имитатором неисправностей | Заполняются образовательной организацией в соответствии с потребностями | Оборудование | 1
10 | Комплект учебно-лабораторного оборудования «Электрические машины» | Заполняются образовательной организацией в соответствии с потребностями | Оборудование | 1
11 | Комплект учебно-лабораторного оборудования «Электромеханика» (ЭМ-СР) | Заполняются образовательной организацией в соответствии с потребностями | Оборудование | 1
12 | Лабораторный модуль «Программируемое реле ONI» | Заполняются образовательной организацией в соответствии с потребностями | Оборудование IT | 1
13 | Набор материалов и аппаратов модуля «Коммутация распределительных коробок» | Заполняются образовательной организацией в соответствии с потребностями | Оборудование | 1
14 | Набор с частотным преобразователем «Эксплуатация и наладка схем управления электродвигателями» | Заполняются образовательной организацией в соответствии с потребностями | Оборудование | 1
15 | Программное обеспечение для моделирования электронных цепей | Заполняются образовательной организацией в соответствии с потребностями | Программное обеспечение | 1
16 | Программное обеспечение для проектирования электрических схем | Заполняются образовательной организацией в соответствии с потребностями | Программное обеспечение | 1
17 | Программное обеспечение для разработки управляющих программ для программируемых логических реле | Заполняются образовательной организацией в соответствии с потребностями | Программное обеспечение | 1
18 | Система автоматизированного проектирования | Заполняются образовательной организацией в соответствии с потребностями | Программное обеспечение | 1
19 | Стенд «Монтаж холодильной установки» | Заполняются образовательной организацией в соответствии с потребностями | Оборудование | 1
20 | Стенд «Имитация поиска неисправностей» | Заполняются образовательной организацией в соответствии с потребностями | Оборудование | 1
21 | Стенд «Однофазный и трехфазный источник питания» (типовой комплект учебного оборудования) | Заполняются образовательной организацией в соответствии с потребностями | Оборудование | 1
22 | Стенд «Релейная защита и автоматика в системах электроснабжения» (типовой комплект учебного оборудования) | Заполняются образовательной организацией в соответствии с потребностями | Оборудование | 1
23 | Стенд «Теоретические основы электротехники» | Заполняются образовательной организацией в соответствии с потребностями | Оборудование | 1
24 | Стенд «Электрические машины и электропривод» | Заполняются образовательной организацией в соответствии с потребностями | Оборудование | 1
25 | Стенд «Электрические машины» | Заполняются образовательной организацией в соответствии с потребностями | Оборудование | 1
26 | Стенд «Электромонтаж в жилых и офисных помещениях» | Заполняются образовательной организацией в соответствии с потребностями | Оборудование | 1
27 | Стенд Контрольные испытания электрооборудования | Заполняются образовательной организацией в соответствии с потребностями | Оборудование | 1
28 | Стенд лабораторный «Модуль программирования» | Заполняются образовательной организацией в соответствии с потребностями | Оборудование | 1
29 | Стенд лабораторный «Система управления асинхронным двигателем с короткозамкнутым ротором» | Заполняются образовательной организацией в соответствии с потребностями | Оборудование | 1
30 | Стенд лабораторный «Электрические цепи и основы электроники» | Заполняются образовательной организацией в соответствии с потребностями | Оборудование | 1
31 | Стенд подключения однофазного двигателя | Заполняются образовательной организацией в соответствии с потребностями | Оборудование | 1
32 | Стенд поиск неисправностей | Заполняются образовательной организацией в соответствии с потребностями | Оборудование | 1
33 | Стенд электромонтаж многоквартирных домов | Заполняются образовательной организацией в соответствии с потребностями | Оборудование | 1
34 | Стенд-планшет «Асинхронный двигатель с фазным ротором» | Заполняются образовательной организацией в соответствии с потребностями | Оборудование | 1
35 | Стенд-планшет «Двигатель постоянного тока» | Заполняются образовательной организацией в соответствии с потребностями | Оборудование | 1
36 | Стенд-тренажер виртуальный «Основы электрических машин и электропривода» | Заполняются образовательной организацией в соответствии с потребностями | Учебное пособие | 1
37 | Стенд-тренажер виртуальный «Трансформаторы и автотрансформаторы» | Заполняются образовательной организацией в соответствии с потребностями | Учебное пособие | 1
38 | Стенд-тренажер виртуальный «Электрические цепи» | Заполняются образовательной организацией в соответствии с потребностями | Учебное пособие | 1
39 | Стенд-тренажер виртуальный «Электротехника и основы электроники» | Заполняются образовательной организацией в соответствии с потребностями | Учебное пособие | 1
40 | Типовой комплект учебного оборудования «Трехфазные трансформаторы напряжения « | Заполняются образовательной организацией в соответствии с потребностями | Оборудование | 1
41 | Типовой комплект учебного оборудования «Основы электрических измерений» | Заполняются образовательной организацией в соответствии с потребностями | Оборудование | 1
42 | Типовой комплект учебного оборудования «Основы электрических машин и электропривода» | Заполняются образовательной организацией в соответствии с потребностями | Оборудование | 1
43 | Типовой комплект учебного оборудования «Промышленные датчики технологической информации-мини» | Заполняются образовательной организацией в соответствии с потребностями | Оборудование | 1
44 | Типовой комплект учебного оборудования «Система управления асинхронным двигателем с короткозамкнутым ротором» | Заполняются образовательной организацией в соответствии с потребностями | Оборудование | 1
45 | Тренажер-симулятор виртуальный «Электромонтаж и наладка систем электроснабжения, освещения и автоматики» | Заполняются образовательной организацией в соответствии с потребностями | Учебное пособие | 1
46 | Учебная модель «Электродвигатель асинхронный с коротким замкнутым ротором в разрезе» | Заполняются образовательной организацией в соответствии с потребностями | Оборудование | 1
47 | Учебная модель «Электродвигатель постоянного тока в разрезе» | Заполняются образовательной организацией в соответствии с потребностями | Оборудование | 1
48 | Учебно-лабораторный стенд «Основы цифровой электроники» | Заполняются образовательной организацией в соответствии с потребностями | Оборудование | 1
49 | Учебный лабораторный стенд «Монтаж и наладка электроприводов» | Заполняются образовательной организацией в соответствии с потребностями | Оборудование | 1
50 | Шкаф силовой распределительный для модуля «Поиск неисправностей» | Заполняются образовательной организацией в соответствии с потребностями | Оборудование | 1
Оборудование
1 | Аппарат для заморозки труб | Заполняются образовательной организацией в соответствии с потребностями | Оборудование | 1
2 | Аппарат для электромуфтовой сварки | Заполняются образовательной организацией в соответствии с потребностями | Оборудование | 1
3 | Аппарат сварочный | Заполняются образовательной организацией в соответствии с потребностями | Оборудование | 1
4 | Аппарат сварочный раструбный | Заполняются образовательной организацией в соответствии с потребностями | Оборудование | 1
5 | Баллон для аргона (пустой) | Заполняются образовательной организацией в соответствии с потребностями | Оборудование | 1
6 | Баллон для кислорода (пустой) | Заполняются образовательной организацией в соответствии с потребностями | Оборудование | 1
7 | Баллон для пропана (пустой) | Заполняются образовательной организацией в соответствии с потребностями | Оборудование | 1
8 | Баллон под сварочную смесь (пустой) | Заполняются образовательной организацией в соответствии с потребностями | Оборудование | 1
9 | Болторез/шпилькорез аккумуляторный | Заполняются образовательной организацией в соответствии с потребностями | Оборудование | 1
10 | Вакуумметр | Заполняются образовательной организацией в соответствии с потребностями | Оборудование | 1
11 | Вентиль запорный | Заполняются образовательной организацией в соответствии с потребностями | Оборудование | 1
12 | Верстак слесарный | Заполняются образовательной организацией в соответствии с потребностями | Оборудование | 1
13 | Весы для фреона | Заполняются образовательной организацией в соответствии с потребностями | Оборудование | 1
14 | Выключатель вакуумный | Заполняются образовательной организацией в соответствии с потребностями | Оборудование | 1
15 | Дорожка диэлектрическая | Заполняются образовательной организацией в соответствии с потребностями | Оборудование | 1
16 | Дрель аккумуляторная | Заполняются образовательной организацией в соответствии с потребностями | Оборудование | 1
17 | Зеркало инспекционное телескоп | Заполняются образовательной организацией в соответствии с потребностями | Оборудование | 1
18 | Кабина рабочая | Заполняются образовательной организацией в соответствии с потребностями | Оборудование | 1
19 | Кабина сварочная | Заполняются образовательной организацией в соответствии с потребностями | Оборудование | 1
20 | Комплект для резки и снятия фаски | Заполняются образовательной организацией в соответствии с потребностями | Оборудование | 1
21 | Комплект монтажа и наладки схем плавного пуска асинхронного двигателя | Заполняются образовательной организацией в соответствии с потребностями | Оборудование | 1
22 | Комплект монтажа и наладки схем регулирования скорости асинхронного двигателя | Заполняются образовательной организацией в соответствии с потребностями | Оборудование | 1
23 | Комплект редукционных зажимных вкладышей | Заполняются образовательной организацией в соответствии с потребностями | Оборудование | 1
24 | Комплект сварочного оборудования | Заполняются образовательной организацией в соответствии с потребностями | Оборудование | 1
25 | Комплект сменных вкладышей | Заполняются образовательной организацией в соответствии с потребностями | Оборудование | 1
26 | Ложемент | Заполняются образовательной организацией в соответствии с потребностями | Оборудование | 1
27 | Машина сварочная стыковая с гидравлическим приводом | Заполняются образовательной организацией в соответствии с потребностями | Оборудование | 1
28 | Машина сварочная цеховая | Заполняются образовательной организацией в соответствии с потребностями | Оборудование | 1
29 | Машина угловая шлифовальная аккумуляторная (аккумулятор в комплекте) | Заполняются образовательной организацией в соответствии с потребностями | Оборудование | 1
30 | Мегаомметр | Заполняются образовательной организацией в соответствии с потребностями | Оборудование | 1
31 | Мультиметр | Заполняются образовательной организацией в соответствии с потребностями | Оборудование | 1
32 | Набор клупп электрических | Заполняются образовательной организацией в соответствии с потребностями | Оборудование | 1
33 | Набор напорных шлангов | Заполняются образовательной организацией в соответствии с потребностями | Оборудование | 1
34 | Набор электромонтажного инструмента | Заполняются образовательной организацией в соответствии с потребностями | Оборудование | 1
35 | Набор электромонтажного инструмента и измерительных приборов | Заполняются образовательной организацией в соответствии с потребностями | Оборудование | 1
36 | Насос вакуумный | Заполняются образовательной организацией в соответствии с потребностями | Оборудование | 1
37 | Оборудование для организации доступной среды | Заполняются образовательной организацией в соответствии с потребностями | Оборудование | 1
38 | Пила дисковая аккумуляторная | Заполняются образовательной организацией в соответствии с потребностями | Оборудование | 1
39 | Пила циркулярная | Заполняются образовательной организацией в соответствии с потребностями | Оборудование | 1
40 | Позиционер двойной | Заполняются образовательной организацией в соответствии с потребностями | Оборудование | 1
41 | Приспособление учебное для сварки под углом 45° | Заполняются образовательной организацией в соответствии с потребностями | Оборудование | 1
42 | Пункт приключательный | Заполняются образовательной организацией в соответствии с потребностями | Оборудование | 1
43 | Пылесос аккумуляторный | Заполняются образовательной организацией в соответствии с потребностями | Оборудование | 1
44 | Разъединитель | Заполняются образовательной организацией в соответствии с потребностями | Оборудование | 1
45 | Редуктор для газового баллона | Заполняются образовательной организацией в соответствии с потребностями | Оборудование | 1
46 | Реноватор | Заполняются образовательной организацией в соответствии с потребностями | Оборудование | 1
47 | Сварочная маска | Заполняются образовательной организацией в соответствии с потребностями | Оборудование | 1
48 | Сварочная установка | Заполняются образовательной организацией в соответствии с потребностями | Оборудование | 1
49 | Сварочная штора | Заполняются образовательной организацией в соответствии с потребностями | Оборудование | 1
50 | Сварочно-сборочный стол 3D | Заполняются образовательной организацией в соответствии с потребностями | Оборудование | 1
51 | Станок для заточки | Заполняются образовательной организацией в соответствии с потребностями | Оборудование | 1
52 | Станок для сверления в трубах | Заполняются образовательной организацией в соответствии с потребностями | Оборудование | 1
53 | Станок резьбонарезной | Заполняются образовательной организацией в соответствии с потребностями | Оборудование | 1
54 | Станок электрогидравлический для накатывания желобков на стальных трубах | Заполняются образовательной организацией в соответствии с потребностями | Оборудование | 1
55 | Стол сварочный | Заполняются образовательной организацией в соответствии с потребностями | Оборудование | 1
56 | Стол-верстак с экраном | Заполняются образовательной организацией в соответствии с потребностями | Оборудование | 1
57 | Течеискатель фреона | Заполняются образовательной организацией в соответствии с потребностями | Оборудование | 1
58 | Тиски слесарные профессиональные | Заполняются образовательной организацией в соответствии с потребностями | Оборудование | 1
59 | Тиски цепные | Заполняются образовательной организацией в соответствии с потребностями | Оборудование | 1
60 | Трансформатор напряжения | Заполняются образовательной организацией в соответствии с потребностями | Оборудование | 1
61 | Трансформатор силовой | Заполняются образовательной организацией в соответствии с потребностями | Оборудование | 1
62 | Трансформатор тока | Заполняются образовательной организацией в соответствии с потребностями | Оборудование | 1
63 | Трубогиб ручной гидравлический | Заполняются образовательной организацией в соответствии с потребностями | Оборудование | 1
64 | Трубогиб рычажный | Заполняются образовательной организацией в соответствии с потребностями | Оборудование | 1
65 | Труборез аккумуляторный | Заполняются образовательной организацией в соответствии с потребностями | Оборудование | 1
66 | Труборез электрический | Заполняются образовательной организацией в соответствии с потребностями | Оборудование | 1
67 | Устройства для резки и снятия фаски | Заполняются образовательной организацией в соответствии с потребностями | Оборудование | 1
68 | Устройство для слива хладагента | Заполняются образовательной организацией в соответствии с потребностями | Оборудование | 1
69 | Устройство для снятия оксидного слоя | Заполняются образовательной организацией в соответствии с потребностями | Оборудование | 1
70 | Устройство зарядное для аккумулятора | Заполняются образовательной организацией в соответствии с потребностями | Оборудование | 1
71 | Устройство лабораторное по электротехнике | Заполняются образовательной организацией в соответствии с потребностями | Оборудование | 1
72 | Фен | Заполняются образовательной организацией в соответствии с потребностями | Оборудование | 1
73 | Фрезер комбинированный аккумуляторный | Заполняются образовательной организацией в соответствии с потребностями | Оборудование | 1
74 | Шкаф управления автоматического ввода резерва | Заполняются образовательной организацией в соответствии с потребностями | Оборудование | 1
75 | Шланг для заправки фреона | Заполняются образовательной организацией в соответствии с потребностями | Оборудование | 1
76 | Щиток защитный для лица | Заполняются образовательной организацией в соответствии с потребностями | Оборудование | 1
77 | Электролобзик | Заполняются образовательной организацией в соответствии с потребностями | Оборудование | 1
78 | Ящик для материалов | Заполняются образовательной организацией в соответствии с потребностями | Оборудование | 1

## Общая зона (hidden)
Наименование | Краткие (рамочные) технические характеристики | Вид | Итоговое количество | Подсчет | Базовая или вариативная часть
IP-камера | Тип IP камера, Тип матрицы CMOS Progressive Scan, Число пикселей матрицы не менее 3 Мп, Фокусное расстояние не более 2,8мм | Оборудование | 6 | 1
Led - телевизор | Led - телевизор, Smart, диагональ не менее 80, не более 100i, смарт-функция. | Оборудование IT | 1 | 1 | Вариативная часть
Аккумулятор | Li-Ion 18 Вольт 5А·ч, совместим с аккумуляторной УШМ, аккумуляторной дисковой пилой, аккумуляторным болторезом "Напряжение, В18 Тип аккумулятораLi-ion Емкость аккумулятора, Ач2.0 СистемаM18 Вес, кг0.2. | Оборудование | 12 | 1
Аппарат для заморозки труб | Ø медных труб: 10 – 60 мм (3/8 - 2.1/8"") Ø стальных, пластмассовых и металлопластиковых труб: 1/4 – 2” Напряжение, В: 220. | Оборудование | 1 | 1 | Вариативная часть
Аппарат для электромуфтовой сварки | Аппарат для электромуфтовой сварки полимерных труб диаметром до 400 мм . Ввод данных при помощи сканера . Протоколирование .Металлический ящик для транспортировки, хранения и принадлежностей , адаптер-насадка 4,7-4мм, 230В. | Оборудование | 1 | 1 | Вариативная часть
Аппарат сварочный | Прибор для сварки полипропиленовых труб Насадки, диаметр (мм): 75,90,110 Нагревательные элементы, Вт: не более 2000. | Оборудование | 1 | 1 | Вариативная часть
Болторез/шпилькорез аккумуляторный | с бесщеточным двигателем 18 вольт, в кейсе. (M6 × 1, M8 × 1,25, M10 × 1,5, M12 × 1,75), нержавейки (M6 × 1, M8 × 1,25, M10 × 1,5). Режет M6, M8, M10, M12 Плоское основание. | Оборудование | 1 | 1 | Вариативная часть
Виртуальный лабораторный стенд «Электропривод» | Виртуальный лабораторный комплекс состоит из 4 виртуальных модулей: 1. Виртуальный модуль «Машины постоянного тока». 2. Виртуальный модуль «Машины переменного тока». 3. Виртуальный модуль «Трансформаторы». 4. Виртуальный модуль «Специальные машины». | Учебное пособие | 1 | 1 | Вариативная часть
Выключатель вакуумный | Оборудование, поддерживающее коммутацию в электрических цепях, которое дает возможность управлять энергосетями. . Температурный диапазон применения от -45 до +55 град. Номинальный ток, А: 1000. Номинальный ток отключения 20 кА Серия ВР 6-10 кВт | Оборудование | 1 | 2 | Вариативная часть
Выключатель вакуумный | Предназначены для коммутации электрических цепей в нормальных и аварийных режимах. Номинальное напряжение, кВ не менее 35 Номинальный ток, А не менее 1000 Номинальный ток отключения, кА не менее 25 Механический ресурс циклов ВО не менее 25000 Рабочая температура от -60° до +40° Климатическое исполнение УХЛ1; Т1 | Оборудование | 1 | 2 | Вариативная часть
Доска аудиторная | Доска аудиторная передвижная, поворотная (Мел/Маркер/Магнит). | Мебель | 1 | 1 | Вариативная часть
доска магнитно меловая | доска магнитно меловая, передвижная, не менее не менее 1000x1500 мм | Мебель | 1 | 1 | Вариативная часть
Доска магнитно-маркерная | Односторонняя, покрытие лаковое, высота доски не менее 1200мм, Мах ширина доски 1800мм, толщина доски 20 мм) | Мебель | 1 | 1 | Вариативная часть
Инструментальная тумба | Инструментальная тумба с 7 ящиками: h100, h100, h100, h100, h100, h200, h200. Максимальная нагрузка на ящик — 60 кг. Телескопические направляющие. Тумба укомплектована колесами, лотком, экраном, ручкой на лоток. Сварной корпус тумбы и корпус ящика. Общий замок, закрывает все ящики. Размеры не менее мм, 855x600x400. | Мебель | 1 | 1 | Вариативная часть
Инструментальный стеллаж | стеллаж 4 полки, размер стеллажа не менее 1500х800х2000 мм | Мебель | 2 | 1 | Вариативная часть
Интерактивная панель | Интерактивная панель, размеры не менее: 65 диагональ/ ОЗУ 4 ГБ/ SSD 128 Гб +Камера+микрофон+OPS 8100 (8/256 Гб) + мобильная стойка | Оборудование IT | 1 | 1 | Вариативная часть
Классная доска | Размер доски (ВхШ), не менее -100*300 см Вид доски-настенная, трехсекционная. Тип рабочей поверхности-магнитно-меловая. Количество рабочих поверхностей, не менее 5 Тип покрытия доски-лаковое Материал рамы-алюминий Размер рабочей поверхности, не менее 97*71 см, 97*148 см Антибликовое покрытие-Да Наличие полочки-Да. Вес, не менее 28 кг | Мебель | 1 | 2 | Вариативная часть
Классная доска | Размер доски (ВхШ), не менее -100*300 см Вид доски-настенная, трехсекционная. Тип рабочей поверхности-магнитно-меловая. Количество рабочих поверхностей, не менее 5 Тип покрытия доски-лаковое Материал рамы-алюминий Размер рабочей поверхности, не менее 97*71 см, 97*148 см Антибликовое покрытие-Да Наличие полочки-Да. Вес, не менее 28 кг | Мебель | 1 | 2 | Вариативная часть
Коммутатор PoE | металлический корпус POE-1603 коммутатор КОЛИЧЕСТВО POE ПОРТОВ: 16 портов PoE 10/100Мбит/с RJ-45 КОЛИЧЕСТВО WAN ПОРТОВ: 2 порт 10/100Мбит/с RJ-45 Uplink КОЛИЧЕСТВО SFP ПОРТОВ: 1 порт SFP 10/100/1000Мбит/с | Оборудование IT | 1 | 1 | Вариативная часть
Коммутатор управляемый | Коммутатор управляемый, монтируемые в стойку, настольный, не менее 1000 Мбит/сек, не менее 100 Мбит/сек, не менее 24 port | Оборудование IT | 1 | 1 | Вариативная часть
Комплект лабораторного оборудования по монтажу и наладке | Учебный лабораторный стенд с комплектом оборудования по монтажу схем управления электроприводом, диагностике, поиску и устранению неисправностей. Габаритные размеры не более: 1060мм*670мм Комплектность стенда Комплект лабораторного оборудования по монтажу и наладке "Монтаж и наладка электроприводов": базис-стенд – 1шт; В базовую комплектацию базис-стенда входит: блок ввода БВ02; блок питания БП01; блок питания БП04; блок измерений БИ02; блок измерения скорости БС02; блок плавного пуска БПП01; блок реле БР01; блок частотного преобразователя БЧ01; блок сменных панелей БС01. блок асинхронного электродвигателя – 1шт, Блок асинхронного электродвигателя выполнен на выносной раме, имеет в составе асинхронный двигатель, маховик, датчик частоты вращения и кабель для подключения к базис-стенду. комплект сменных панелей – 1 комплект; стеллаж для хранения сменных панелей – 1шт; комплект монтажных проводов – 1 комплект; пульт управления реле РТ3Э – ПУ-У – 1шт; паспорт – 1шт, указанным в 7 зоне, раздел общая зона, позиция №12 | Оборудование | 2 | 1 | Вариативная часть
Комплект монтажа и наладки схем плавного пуска асинхронного двигателя | Исполнение шкаф ручное (выполнение сборки, электромонтажа и наладки схем плавного пуска асинхронного двигателя 1,1 кВт.) Габариты (ШхВхГ) не более 650х500х220 мм. Масса, не более 60 кг. Состав: 1. Базовый модуль - 1 шт.. 2. Монтажная панель - 1 шт.. 3. Электромашинный агрегат - 1 шт.. 4. Устройство плавного пуска - 1 шт.. | Оборудование | 1 | 1 | Вариативная часть
Комплект монтажа и наладки схем регулирования скорости асинхронного двигателя | Комплект монтажа и наладки схем регулирования скорости асинхронного двигателя не менее 1,1 кВт,, исполнение шкаф электромонтажный, ручное, Состав: 1. Базовый модуль 2. Монтажная панель 3. Электромашинный агрегат 4. Преобразователь частоты Габариты (ШчВчД) не более 650х500х220 мм | Оборудование | 1 | 1 | Вариативная часть
Комплект оборудования «Электродвигатель» | Комплект оборудования в составе: монтажный стол; электродвигатель; набор инструмента для монтажа; мультиметр; комплект присоединительных кабелей; Масса, кг не более 80. Размеры не менее 800ммх550ммх1000мм Напряжение питания не менее 220В | Оборудование | 5 | 1 | Вариативная часть
Комплект оборудования для лабораторных занятий по электротехническим материалам | стенд с комплектом оборудования для лабораторных занятий по электротехническим материалам ЭТМ 1-С-К, размеры не более 910мм*800мм Модуль питания и USB осциллограф Функциональный генератор Магнитотвердые материалы Магнитомягкие материалы. Температурный коэффициент сопротивления/емкости Измеритель RLC Мультиметр Барьерный эффект. фотопроводимость Прямой и обратный пьезоэффект. Наборное поле. Комплект минимодулей. Набор проводников по теме «Электропроводность». Датчик Холла. Прибор для измерения сопротивления изоляции. Комплект соединительных проводников, указанным в 7 зоне, раздел общая зона, позиция №14 | Оборудование | 3 | 1 | Вариативная часть
Комплект планшетов светодинамических «Электротехника и основы электроники» | Минимальное количество- 8 штук. С обязательной возможностью изучения тем «Электрические цепи постоянного тока», «Электрические цепи переменного тока - последовательное соединение», «Электрические цепи переменного тока - параллельное соединение», «Диоды и тиристоры», «Транзисторы», «Операционный усилитель», «Трансформаторы напряжения», «Электрические машины постоянного и переменного тока». В комплекте блоки питания по количеству планшетов, указка телескопическая (не менее 2 шт.). Габариты не менее 850*600*480 мм. | Оборудование | 1 | 1 | Вариативная часть
Комплект редукционных зажимных вкладышей | Наименование: Комплект редукционных зажимных вкладышей Рабочая область, не менее мм: 90 - 140. | Оборудование | 1 | 1 | Вариативная часть
Комплект сменных вкладышей | D160-315 мм для стыковой сварочной машины с гидравлическим приводом. Наименование: Комплект редукционных зажимных вкладышей Рабочая область, не менее мм: 160 - 315. | Оборудование | 1 | 1 | Вариативная часть
Комплект учебного оборудования «Монтаж и наладка электрооборудования предприятий и гражданских сооружений» | стенд с комплектом учебного оборудования «Монтаж и наладка электрооборудования предприятий и гражданских сооружений» Габаритные размеры не более: 1820мм*800мм Состав: Модуль «Автотрансформатор» Модуль «Модуль измерительный» Модуль «Ваттметр» Модуль «Счетчик электрический однофазный» Модуль «Секундомер. Трансформатор напряжения» Модуль «Устройство защитного отключения. Нагрузка» Модуль «Имитатор неисправностей электродвигателя» Модуль «Коммутационные аппараты» Модуль «Осветительные приборы» Модуль «Выключатели и электророзетка» Асинхронный электродвигатель переменного тока с присоединительной панелью Мультиметр Каркас 2×5 Комплект соединительных проводников, указанным в 7 зоне, раздел общая зона, позиция №13 | Оборудование | 2 | 1 | Вариативная часть
Комплект учебного оборудования «Система управления асинхронным двигателем с короткозамкнутым ротором» | Исполнение шкаф управления, ручное, Состав: 1. Система управления асинхронным двигателем. 2. Асинхронный электродвигатель с короткозамкнутым ротором с маховиком. 3. Цифровой мультиметр. 4. Комплект силовых кабелей и соединительных проводов. Габариты (ШчВчД) не более 600х550х350 м. | Оборудование | 1 | 1 | Вариативная часть
Комплект учебного оборудования Программируемое реле ОВЕн» | Комплект учебного оборудования Программируемое реле ОВЕн», исполнение моноблочное с ноутбуком, ОВЕН-МН Состав: 1. Лабораторный модуль. 2. Программируемое реле ОВЕН. 3. Узел объектов автоматизации (8 объектов). 4. Ноутбук. 5. Комплект кабелей и аксессуаров для проведения лабораторных работ. 6. Программное обеспечение (компакт диск). Габариты (ШчВчД) не более 200x250x150 мм Масса, не более 10 кг В комплекте ноутбук. | Оборудование IT | 3 | 2 | Вариативная часть
Комплект учебного оборудования Программируемое реле ОВЕн» | Комплект учебного оборудования Программируемое реле ОВЕн», исполнение моноблочное с ноутбуком, ОВЕН-МН Состав: 1. Лабораторный модуль. 2. Программируемое реле ОВЕН. 3. Узел объектов автоматизации (8 объектов). 4. Ноутбук. 5. Комплект кабелей и аксессуаров для проведения лабораторных работ. 6. Программное обеспечение (компакт диск). Габариты (ШчВчД) не более 200x250x150 мм Масса, не более 10 кг В комплекте ноутбук. | Оборудование IT | 2 | 2 | Вариативная часть
Лабораторный модуль «Программируемое реле ONI» | Модуль «Программируемое реле ONI», ONI-ЛМ Cостав: 1. Модуль с установленным программируемым реле. 2. Комплект мнемосхем объектов автоматизации. 3. Сетевой кабель питания. 4. Комплект соединительных проводов. 5. Программное обеспечение (флеш-диск). 6. Кабель-адаптер для программирования. Габариты (ШчВчД) не более 250x225x120 мм. | Оборудование IT | 1 | 1 | Вариативная часть
Маска сварщика | с СИЗОД, с щитком сварщика, комплектом подачи воздуха Тип светофильтра: хамелеон Материал: полиамид Оптический класс светофильтра: 1/1/1/1 Степень затемнения: 9-13 DIN Размер экрана: не менее 100х60 мм. | Оборудование | 1 | 2 | Вариативная часть
Маска сварщика | Тип светофильтра: хамелеон Материал: полипропилен Оптический класс светофильтра:1/2/1/2 Степень затемнения: 9-13 DIN Размер экрана: не менее 92х42 мм Регулировка затемнения: внешняя Скорость затемнения:0.0007 с. | Оборудование | 3 | 2 | Вариативная часть
Машина угловая шлифовальная аккумуляторная (аккумулятор в комплекте) | (УШМ) с бесщеточным двигателем LLO, с блокировкой да Защита от отбрасывания назад да Тип выключателя Фиксируемый ползунковый выключатель Тормоз да Макс. глубина реза, мм33 Напряжение, В18 Тип аккумулятораLi-ion Скорость без нагрузки, об/мин8500 Резьба шпинделя не менее, ммM14 Диаметр диска не менее, мм125. | Оборудование | 4 | 1 | Вариативная часть
Мегаомметр | Мегаомметр предназначен для измерения сопротивления изоляции электрических цепей, не находящихся под напряжением, и измерения переменного напряжения до 700 В. Принцип действия мегаомметра при измерении сопротивления изоляции основан на измерении силы тока через объект измерения при приложении испытательного напряжения постоянного тока. Величина сопротивления отображается на дисплее.Испытательное максимальное напряжение, В 2500. Измеряемое максимальное сопротивление 300 ГОм.Напряжение переменное (В), max 700. Напряжение постоянное (В), max 1500 | Оборудование | 2 | 1 | Вариативная часть
Набор клупп электрических | в комплекте со струбциной, с адаптером ROFIX, с литиевым аккумулятором D 1/2 - 2" Для нарезания резьбы BSPT, правой на стальных трубах D 1/4-2". Тип аккумуляторной батареи — Li-Power Вес, кг — 18.1 Рабочий диапазон диаметров, мм(дюйм) — 1/2-3/4-1-1.1/4-1.1/2-2 Тип резьбы — BSPT R. | Оборудование | 1 | 1 | Вариативная часть
Набор с частотным преобразователем «Эксплуатация и наладка схем управления электродвигателями» | Набор с частотным преобразователем, трехфазная сеть 380В, Перечень электроустановочных изделий и электрических аппаратов: 1. выключатель автоматический – 2 шт.; 2. электродвигатель с присоединительной панелью – 1 шт.; 3. конденсатор – 1 шт.; 4. дроссель – 3 шт.; 5. реверсивный магнитный пускатель – 1 шт.; 6. кнопочный пост управления – 1 шт.; 7. электротепловое реле – 1 шт. | Оборудование | 1 | 1 | Вариативная часть
Насос вакуумный | Насос вакуумный двухступенчатый Используются для вакуумирования всех холодильных контуров в соответствии с DIN 8975.Двухступенчатый роторно-лопастной насос достигает вакуума 15 микрон. Это делает их идеальными для всех инженеров и техников холодильной установок. Гарантия 1 год Соединение 1/4 Вес, кг 17.3 Мощность, кВт 0.55 Напряжение, В 230 Вакуум, микрон 15 Ступени вакуумирования 2 Манометр, мм 80 Соединение с адаптером, дюйм 5/16" SAE M/3/8" SAE M Производительность, л/мин 170 Объём масляного бака, л 0.58. | Оборудование | 1 | 2 | Вариативная часть
Насос вакуумный | Насос вакуумный двухступенчатый Используются для вакуумирования всех холодильных контуров в соответствии с DIN 8975.Двухступенчатый роторно-лопастной насос достигает вакуума 15 микрон. Это делает их идеальными для всех инженеров и техников холодильной установок. Гарантия 1 год Соединение 1/4 Вес, кг 17.3 Мощность, кВт 0.55 Напряжение, В 230 Вакуум, микрон 15 Ступени вакуумирования 2 Манометр, мм 80 Соединение с адаптером, дюйм 5/16"" SAE M/3/8"" SAE M Производительность, л/мин 170 Объём масляного бака, л 0.58. | Оборудование | 3 | 2 | Вариативная часть
Оборудование для организации доступной среды | Кнопка вызова антивандальная 1 шт, Приемник сигналов системы вызова помощи 1 шт, Ретранслятор 1 шт, портативная информационная индукционная система для слабослышащих 1 шт,Тактильный знак(пиктограмма, номер и пр.) 1 шт | Оборудование | 1 | 1 | Вариативная часть
Пила дисковая аккумуляторная | По металлу с бесщеточным двигателем, в кейсе. Макс. глубина резания при 45°, мм48 Макс. глубина резания при 90°, мм66 Погрешность уровня вибрации, м/с²1.5 Погрешность уровня звукового давления, дБА3 Погрешность уровня звуковой мощности, дБА3 Уровень вибрации, м/с²2.5 Уровень звукового давления, дБА81 Уровень звуковой мощности, дБА93 Напряжение, В18 Тип аккумулятораLi-ion Скорость без нагрузки, об/мин5000 Диаметр диска, мм190 Внутренний диаметр диска, мм30 Вес, кг3.6. | Оборудование | 1 | 1 | Вариативная часть
Пила циркулярная | Для точной радиальной резки без смещения под прямым углом труб ПЭ,ПП и ПВХ Мощность, кВт: не менее 1.75 Напряжение, В: не более 230 Толщина стенки, мм: не более 8-40 Рабочий диапазон диаметров, мм(дюйм): не более 160-355. | Оборудование | 1 | 1 | Вариативная часть
Позиционер двойной | Вид инструмента, оборудования: Позиционеры для ПЭ труб Для труб диаметром, мм : 110 - 250 Габариты (ДхШхВ), мм: не менее 550 х 280 х 340. | Оборудование | 1 | 1 | Вариативная часть
Проектор | Тип объектива-среднефокусный. Класс-стационарный. Технология проецирования-DLP Разрешение матрицы, не менее 1280*800 Максимальное разрешение - 1920*1200 Соотношение сторон-16:9 Максимальная частота кадров-не менее 120 Гц Световой поток, не менее 4800 лм Контрастность 20000:1 Источник света-HID - лампа Трапециидальная коррекция-вертикальная. Проекционное расстояние от 1 до 10 м. Беспроводные интерфейсы-отсутствуют. Управление с помощью смартфона/планшета-нет Ресурс лампы в стандартном режиме не менее 6000 час. Пульт ДУ в комплекте. Подвесное крепление-имеется HDMI1 USB-порт имеется | Оборудование IT | 1 | 2 | Вариативная часть
Проектор | Тип объектива-среднефокусный. Класс-стационарный. Технология проецирования-DLP Разрешение матрицы, не менее 1280*800 Максимальное разрешение - 1920*1200 Соотношение сторон-16:9 Максимальная частота кадров-не менее 120 Гц Световой поток, не менее 4800 лм Контрастность 20000:1 Источник света-HID - лампа Трапециидальная коррекция-вертикальная. Проекционное расстояние от 1 до 10 м. Беспроводные интерфейсы-отсутствуют. Управление с помощью смартфона/планшета-нет Ресурс лампы в стандартном режиме не менее 6000 час. Пульт ДУ в комплекте. Подвесное крепление-имеется HDMI1 USB-порт имеется | Оборудование IT | 1 | 2 | Вариативная часть
Проектор с экраном | Короткофокусный проектор 1 шт (ламповый 3500 ANSI лм, технология: 3LCD , WXGA (1280x800), контрастность не менее 25000:1). Экран настенно-потолочный 1 шт (формат экрана не менее 16:9. Размер полотна не менее :104.6x186 см. Размер рабочей поверхности не менее: 104.4х186 см Кронштейн потолочный 1 шт (наклон, поворот, до - 13.5 кг). | Оборудование IT | 1 | 1 | Вариативная часть
Пункт приключательный | ячейка карьерная наружной установки Номинальное напряжение ВН, кВ не менее 6 Номинальная частота, Гц 50; Наибольшее рабочее напряжение, кВ не менее 7 Номинальный ток главных цепей, А не менее 600. | Оборудование | 1 | 1 | Вариативная часть
Разъединитель | Разъединитель РГ-2-35 11*/630/12,5 трехполюсный с ручными приводами. Исполнение УХЛ1 | Оборудование | 1 | 1 | Вариативная часть
Станок для заточки | Для заточки вольфрамовых электродов Мощность, вт: не менее 240 Частота вращения, об/мин: не менее 34000 Мин. диаметр электрода, мм: не менее 1 Мах. диаметр электрода, мм: не менее 4. | Оборудование | 2 | 1 | Вариативная часть
Станок для сверления в трубах | Напряжение 220 В / 50-60 Гц В Мощность1,1 кВт Макс. ø сверления127 мм Диаметр трубы не менее 32-203 мм (опционально 600 мм) Толщина стенки трубы1-16 мм Масса14,5 кг Защита от перегрузок Есть Габаритные размеры (Д×Ш×В) не менее 319×270×302 мм. | Оборудование | 1 | 1 | Вариативная часть
Стеллаж металлический | Среднегрузовой стеллаж 5 ярусов с металлическим настилом Нагрузка на секцию до 4000 кг, на ярус 500 кг Габариты не менее 2000х1500х400 мм. | Мебель | 3 | 1 | Вариативная часть
Стенд «Имитация поиска неисправностей» | Стенд «Имитация поиска неисправностей» Состав: 1. Модули: питания 2. Комплект модулей для исследования статических плоско-параллельных полей. 3. Каркас. 4. Комплект силовых кабелей и соединительных проводов. Габариты не более 1070x650x300 мм. | Оборудование | 1 | 1 | Вариативная часть
Стенд «Однофазный и трехфазный источник питания» (типовой комплект учебного оборудования) | Стенд «Однофазный и трехфазный источник питания» (типовой комплект учебного оборудования) Состав: 1. Модули: питания 2. Комплект модулей для исследования статических плоско-параллельных полей. 3. Каркас. 4. Комплект силовых кабелей и соединительных проводов. Габариты не более 1070x650x300 мм. | Оборудование | 1 | 1 | Вариативная часть
Стенд «Релейная защита и автоматика в системах электроснабжения» (типовой комплект учебного оборудования) | Стенд «Релейная защита и автоматика в системах электроснабжения» (типовой комплект учебного оборудования) Состав: 1. Модули: питания 2. Комплект модулей для исследования статических плоско-параллельных полей. 3. Каркас. 4. Комплект силовых кабелей и соединительных проводов. Габариты не более 1070x650x300 мм. | Оборудование | 1 | 1 | Вариативная часть
Стенд «Теоретические основы электротехники» | Состав: 1. Модули: питания 2. Комплект модулей для исследования статических плоско-параллельных полей. 3. Каркас. 4. Комплект силовых кабелей и соединительных проводов. Габаритные размеры не более 1260х610х300 мм | Оборудование | 1 | 1 | Вариативная часть
Стенд «Электрические машины и электропривод» | Состав: 1. Модули: питания 2. Комплект модулей для исследования статических плоско-параллельных полей. 3. Каркас. 4. Комплект силовых кабелей и соединительных проводов. Габариты не более 1260х850х450 мм. | Оборудование | 1 | 1 | Вариативная часть
Стенд «Электрические машины» | Состав: 1. Модули: питания 2. Комплект модулей для исследования статических плоско-параллельных полей. 3. Каркас. 4. Комплект силовых кабелей и соединительных проводов. Габариты не более 1050х850х450 мм. | Оборудование | 2 | 1 | Вариативная часть
Стенд «Электромонтаж в жилых и офисных помещениях» | Состав: 1. Модули: питания 2. Комплект модулей для исследования статических плоско-параллельных полей. 3. Каркас. 4. Комплект силовых кабелей и соединительных проводов. Габариты не более 1064х265х680мм. | Оборудование | 2 | 1 | Вариативная часть
Стенд Контрольные испытания электрооборудования | Стенд практических занятий по проведению контрольных испытаний электрооборудования. Состав: Электромашинный агрегат - не менее 1 шт., Трехфазный источник питания не менее 1 шт., Однофазный источник питания не менее 1 шт., Мегаомметр не менее 1 шт., Трехфазный регулируемый автотрансформаторне менее 1 шт.. Габариты ( ДхШхВ) не менее 900х300х500 мм | Оборудование | 1 | 1 | Вариативная часть
Стенд лабораторный «Модуль программирования» | Габариты не менее 250*350*150, не более 350 х 450 х 200 мм Масса, не более 10 кг Состав: 1. Модуль «Программирование логического реле ONI». 2. Комплект силовых кабелей и соединительных проводов. 3. Комплект методических указаний к проведению лабораторных работ. 4. Техническое описание. 5. Flash-диск с технической документацией на интеллектуальное реле и примерами программ. | Оборудование | 1 | 1 | Вариативная часть
Стенд лабораторный «Система управления асинхронным двигателем с короткозамкнутым ротором» | Габариты не менее 550*500*300, не более 600х550х350 мм Масса, не более 30 кг Состав: 1. Система управления асинхронным двигателем. 2. Асинхронный электродвигатель с короткозамкнутым ротором с маховиком. 3. Цифровой мультиметр. 4. Комплект силовых кабелей и соединительных проводов. 5. Техническое описание лабораторного стенда. 6. Методические указания к проведению лабораторных работ. | Оборудование | 1 | 1 | Вариативная часть
Стенд лабораторный «Электрические цепи и основы электроники» | Лабораторный стенд «Электрические цепи и основы электроники» (комплект), размеры не более 650мм*600мм | Оборудование | 5 | 1 | Вариативная часть
Стенд подключения однофазного двигателя | Изучение схемы подключения однофазного двигателя. Реверсирование однофазного двигателя. Изучение аппаратуры управления. Изучение аппаратуры управления. Выполнен в настольном исполнении. На стенде имитирован пульт управления электродвигателем со схемой реверсного пуска. На рабочем поле стенда установлены кнопки пуск и остановки, лампы индикации работы , кнопка аварийной остановки и электрощит с двумя пускателями и автоматами защиты электроцепей. Технические параметры комплекта: Напряжение питания переменного тока - 220В Частота питающего напряжения - 50Гц Потребляемая мощность - не более 80 Вт Диапазон рабочих температур - +10...+35˚С Влажность - до 80% Габаритные размеры, (Ш*В*Г), мм: 56*96*16 | Оборудование | 1 | 1 | Вариативная часть
Стенд поиск неисправностей | Стенд поиск неисправностей Состав: 1. Шкаф электромонтажный, содержащий: – Автоматический выключатель (2 полюсный) – 1шт; – Реле промежуточное модульное – 4шт; – Контактор с блоком доп. контактов – 10шт; – Электромеханическое промежуточное реле – 4шт; – Пускатель ручной кнопочный с блоком доп. контактов – 3шт; – Реле пуска «звезда-треугольник» — 1шт; – Реле задержки включения – 2шт; – Реле времени многофункциональное – 1шт; – Реле циклическое – 1шт; – Кулачковый переключатель — 1шт; – Элементы индикации и управления – 27шт; – Источник питания – 1шт. 7. Кабель для подачи питания Габариты (ШчВчД) не более 650х1000х285 мм Масса, не более 50 кг. | Оборудование | 2 | 1 | Вариативная часть
Стенд электромонтаж многоквартирных домов | В комплект входят: - Цепи распределительного щита квартиры с двухпроводной электрической сетью и устройством защитного отключения. - Цепи распределительного щита типовой квартиры с системой заземления TN -C-S. - Цепи распределительного щита квартиры повышенной комфортности с системой заземления TN-C-S. - Цепи распределительного щита офиса с системой заземления TN-C-S. - Цепи включения ламп накаливания. - Цепи включения люминесцентных ламп. - Цепи управления освещением. - Групповая двухпроводная с устройством защитного отключения электрическая сеть освещения и розеток комнаты в квартире. - Групповая электрическая сеть освещения прихожей, ванной и туалетной комнат, электрического звонка в типовой квартире с системой заземления TN -C-S. - Групповая электрическая сеть розеток прихожей и кухни в типовой квартире с системой заземления TN-C-S. - Групповая электрическая сеть освещения и розеток ванной и туалетной комнат в квартире повышенной комфортности с системой заземления TN-C-S. - Групповая электрическая сеть освещения и розеток офиса с системой заземления TN-C-S. Потребляемая мощность, В·А, не более 100 Электропитание: - от однофазной сети переменного тока с рабочим нулевым и защитным проводниками напряжением, 220 ± 22 В - частота, 50 ± 0,5Гц Класс защиты от поражения электрическим током I Габаритные размеры, мм, - длина (по фронту), не менее 1820 - ширина (ортогонально фронту), не менее 350 - высота не менее 800 мм Масса, кг, не менее 20 | Оборудование | 2 | 1 | Вариативная часть
Стенд-планшет «Асинхронный двигатель с фазным ротором» | Стенд-планшет «Асинхронный двигатель с фазным ротором» Состав: 1.ПЛАНШЕТ — разрез «Асинхронный двигатель с фазным ротором» (схема, характеристики, разрез натуральных деталей и элементов асинхронного двигателя с фазным ротором). Планшет выполнен из фанеры толщиной 18 мм, окрашенной акриловой краской, лицевая панель — из анодированного алюминия со специализированным долговременным нанесением цветного изображения высокой четкости путем цифровой печати и последующей термической обработкой поверхности. На лицевой панели планшета размещены изображения типовых схем подключения двигателей, изображения принципов работы и конструкции, а так же установлены разрезы натуральных деталей и функциональных элементов реального асинхронного двигателя с фазным ротором. 2.МОДУЛЬ имитации работы и ввода неисправностей «Асинхронный двигатель с фазным ротором» — блок, со встроенной платой на безе микроконтроллера, который благодаря светодиодам наглядно визуализирует принцип работы асинхронного двигателя с фазным ротором. Габаритные размеры (ШчВчД): не более 300х70х200 мм. Максимальная потребляемая мощность не менее 50 Вт | Оборудование | 1 | 1 | Вариативная часть
Стенд-планшет «Двигатель постоянного тока» | Стенд-планшет «Двигатель постоянного тока» Cостав: 1.ПЛАНШЕТ — разрез «Двигатель постоянного тока» (схема, характеристики, разрез натуральных деталей и элементов двигателя постоянного тока). Планшет выполнен из фанеры толщиной 18 мм, окрашенной акриловой краской, лицевая панель — из анодированного алюминия со специализированным долговременным нанесением цветного изображения высокой четкости путем цифровой печати и последующей термической обработкой поверхности. На лицевой панели планшета размещены изображения типовых схем подключения двигателей, изображения принципов работы и конструкции, а так же установлены разрезы натуральных деталей и функциональных элементов реального двигателя постоянного тока. 2.МОДУЛЬ имитации работы и ввода неисправностей «Двигатель постоянного тока» — блок, со встроенной платой на безе микроконтроллера, для исследования принципов работы двигателя постоянного тока. Габаритные размеры (ШчВчД): не более 300х70х200 мм. | Оборудование | 1 | 1 | Вариативная часть
стол для установки лабораторных стендов | стол для установки лабораторных стендов, размер не более 1200мм*800 мм для установки Учебных моделей «Электродвигатель асинхронный с коротким замкнутым ротором в разрезе», «Электродвигатель постоянного тока в разрезе» | Мебель | 2 | 1 | Вариативная часть
Стол ученический | металлический каркас, столешница ламинированный ДСП, не менее 1200*600*770 мм | Мебель | 13 | 1 | Вариативная часть
Стол электромонтажный | Габаритные размеры стола не менее 2000*700*1800 мм, не более 2200*800*2000 мм. Мах равномерно распределенная нагрузка на столешницу не менее 350 кг Регулируемые опоры, 220 В | Оборудование | 1 | 1 | Вариативная часть
стул ученический | металлический каркас, пластик, не менее 420*380*380 мм | Мебель | 26 | 1 | Вариативная часть
Телевизор | диагональ: 65",4KUltraHD, 3840x2160, Wi-Fi, AndroidTV. | Оборудование | 1 | 1 | Вариативная часть
Тележка для ноутбуков | Размеры не менее (ВхШхГ) в мм: 735х1055х655 Кол-во ячеек: 16 Цвет изделия: серый Замок: Да Тип замка: CAM-LOCK и ригельный F-90 Столешница: накладка из ударопрочного АБС пластика | Оборудование IT | 1 | 1 | Вариативная часть
Типовой комплект учебного оборудования «Основы электрических измерений» | Габаритные размеры (ШхВхГ): не менее 600*600*300 мм, не более 650х610х300 мм. Масса, не более 30 кг. Состав: 1. Модули: питания; мультиметров; измерительный; функционального генератора; наборное поле; модуль резисторов. 2. Комплект минимодулей, в составе: – промышленный резистор – не менее 7 шт.; – промышленный потенциометр – не менее 1 шт.; – конденсатор переключаемый – не менее 1 шт.; – промышленная катушка индуктивности – не менее 1 шт.; – промышленный термистор – не менее 1 шт.; – промышленный тумблер – не менее 1 шт. 3. Комплект контрольно-измерительных приборов и устройств: магазин сопротивлений, профессиональный RLC-измеритель. 4. Каркас. 5. Комплект силовых кабелей и соединительных проводов, в составе: – незащищенный соединительный провод длиной 0,25 м. – не менее 8 шт.; – незащищенный соединительный провод длиной 0,5 м. – не менее 8 шт.; – кабель питания стенда – не менее 1 шт.; – кабель передачи электропитания на модули – не менее 2 шт. 6. Техническое описание. 7. Методические указания к проведению лабораторных работ. | Оборудование | 1 | 1 | Вариативная часть
Типовой комплект учебного оборудования «Основы электрических машин и электропривода» | Габариты не менее 1400*1500*700 мм, не более 1450*1550*650 мм Масса, не более 150 кг Состав: 1. Модули: питание стенда; питание; измерительный; добавочные сопротивления (2 шт); силовой; преобразователь частоты; тиристорный преобразователь; регуляторы; однофазный трансформатор. 2. Электромашинный агрегат (машина постоянного тока, асинхронный двигатель с короткозамкнутым ротором, датчик скорости). 3. Лабораторный стол. 4. Тумбочка-подставка под электромашинный агрегат. 5. Комплект силовых кабелей и соединительных проводов. 6. Техническое описание. 7. Методические указания к проведению лабораторных работ. | Оборудование | 1 | 1 | Вариативная часть
Типовой комплект учебного оборудования «Промышленные датчики технологической информации-мини» | Габариты не менее 450*250*300 мм, не более 500*300*350 мм Масса стенда, не более 10 кг Состав: 1. Моноблок «Датчики технологической информации», который содержит: блоки питания; генератор постоянного и переменного напряжения; регулятор тока; поле датчиков тока и напряжения; поле датчиков температуры; поле датчиков магнитного поля; поле интегрального датчика освещенности, блок цифровых индикаторов; цифровой мультиметр. 2. Комплект минимодулей, в составе: – незащищенный соединительный провод длиной 0,25 м. – не менее 8 шт.; – незащищенный соединительный провод длиной 0,5 м. – не менее 8 шт.; – кабель питания стенда – не менее 1 шт.; – кабель передачи электропитания на модули – не менее 2 шт. 3. Комплект силовых кабелей и соединительных проводов, в составе: – незащищенный соединительный провод длиной 0,5 м. – не менее 10 шт.; – незащищенный соединительный провод длиной 0,5 м.4х2мм – не менее 4 шт.; – кабель питания стенда – не менее 1 шт. 4. Стойка микрометра в сборе. 5. Постоянный магнит из неодима (2 шт). 6. Кейс для хранения минимодулей. 7. Техническое описание лабораторного стенда. 8. Методические указания к проведению лабораторных работ. | Оборудование | 1 | 1 | Вариативная часть
Тиски слесарные профессиональные | универсального назначения с наковальней и приспособлением для гибки труб и полос B, ширина губок, мм: не более 160 W, рабочий ход, мм: не более 240 GL, длина тисков, мм: не менее 500 S, ширина нижней части тисков, мм: не менее 65 а х b, размер наковальни тисков, мм: не менее 120x110 D1, диаметр основания, мм: не менее 180. | Оборудование | 1 | 1 | Вариативная часть
Тиски цепные | Тиски переносные цепные для труб "Диаметр труб, мм: не менее 6 - 300 Занимаемая площадь, см2: 775 Рабочая поверхность, см2: 623 Диаметр труб, дюйм 1/8: 12. | Оборудование | 1 | 2 | Вариативная часть
Тиски цепные | На стойке с верхним винтом "Фиксация труб: диаметр от 6 мм до 125 мм Вес: 10.7 kg Модель: 640. | Оборудование | 1 | 2 | Вариативная часть
Трансформатор напряжения | Применяется в открытых распределительных устройствах (ОРУ) переменного тока. Предназначен для передачи сигнала измерительной информации измерительным приборам и устройствам защиты, автоматики, сигнализации и управления- наличие Класс напряжения, кВ - 35 Наибольшее рабочее напряжение, кВ - 40,5 Номинальное напряжение первичной обмотки, В - не менее 35000 Номинальное напряжение дополнительной вторичной обмотки, В - не менее 100 Размеры Д*Ш*В, мм - не более 660*260*420 Масса, кг - не более 65 | Оборудование | 3 | 1 | Вариативная часть
Трансформатор силовой | Используется для преобразования электроэнергии в распределительных сетях. - наличие Мощность, кВА - 25 Номинальное напряжение обмотки ВН, кВ - 10 Номинальное напряжение обмотки НН, кВ - 0,4 Номинальная частота, Гц - 50 | Оборудование | 1 | 1 | Вариативная часть
Трансформатор тока | Предназначен для передачи сигнала измерительной информации приборам измерения, защиты, автоматики, сигнализации и управления в электрических цепях переменного тока -наличие Номинальное напряжение, кВ - 35 Наибольшее рабочее напряжение, кВ - 40,5 Климатическое исполнение -УХЛ1; Т1 | Оборудование | 3 | 1 | Вариативная часть
Трубогиб ручной гидравлический | Тип E с закрытой рамой и принадлежностями 3/8 - 2" Вес, кг — 72.6 Угол гибки, град — 0-90 Сегменты, мм/дюймы — 3/8-1/2-3/4-1-1,1/4-1,1/2-2. Рабочий диапазон диаметров, мм(дюйм) — 3/8-2 | Оборудование | 1 | 1 | Вариативная часть
Труборез аккумуляторный | Ёмкость аккумулятора, Ач — 4.0 Габариты (ДхШхВ), мм не менее — 330х246х258 мм Вес, кг — 6.8 Применение для материалов — алюминий Диаметр трубы в мм не менее— 110 Диаметр отрезного диска, мм не менее 125. | Оборудование | 1 | 2 | Вариативная часть
Труборез аккумуляторный | 12В, для резки труб из нержавеющей стали, высокоуглеродистой стали и меди. Механизм резки с автоматическим, с просветом 40 мм, клещи с автоматической настройкой подстраиваются под размер трубы. Металлическая герметичная лицевая сторона, антикоррозионная режущая голова и встроенная система отвода влаги. Окошко для просмотра режущего механизма и встроенная подсветка. Встроенные индикатор уровня заряда и светодиодная подсветка. 4-полюсной щёточный двигатель. Характеристики: диаметр труб 12, 15, 18, 22, 28 мм; минимальное пространство для резания трубы 40 мм, погрешность уровня вибрации 15 м/с², погрешность уровня звукового давления 3 дБА, уровень вибрации, <2.5м/с², уровень звукового давления 70 дБА, напряжение 12 В, тип аккумулятора Li-Ion, скорость без нагрузки, 380 об/мин, вес 1,3 кг. Комплект поставки: Аккумуляторный труборез - 1 шт. Аккумулятор M12 B2 2.0 Ач - 2 шт. Зарядное устройство C12 C - 1 шт. Инструкция по эксплуатации - 1 шт. Кейс - 1 шт | Оборудование | 2 | 2 | Вариативная часть
Труборез электрический | Мощность, кВт1.2 Вес, кг13 Напряжение, В220 Рабочий диапазон диаметров, мм(дюйм)15-270 Частота вращения, об/мин1600-3200. | Оборудование | 1 | 1 | Вариативная часть
Тумба инструментальная | Габариты c аксессуарами (В×Ш×Г), мм: не менее 1192 × 718 × 600 Габариты без аксессуаров, мм: не менее 1000×718×600 Комплектация: Корпус тумбы, 7 ящиков, колеса, лоток, боковая ручка. | Оборудование | 1 | 1 | Вариативная часть
Тумба мобильная | Цвет покрытия серый, Габариты не менее: Высота, мм 577 Ширина, мм 404 Глубина, мм 454 Материал ЛДСП Материал кромки ПВХ Тип замка на один ящик Количество выдвижных ящиков (шт) 3 Глубина ящика 350мм | Мебель | 1 | 1 | Вариативная часть
Устройства для резки и снятия фаски | для полимерных труб Мин. диаметр трубы: не более 110 мм Макс. диаметр трубы: не более 160 мм Комплект поставки: Базовое устройство, Внутренний гратосниматель, Набор вкладышей 110, 125, 160 мм, Держатель с резцом с копирующей автоматикой, Пластмассовый чемодан. | Оборудование | 1 | 1 | Вариативная часть
Устройство для слива хладагента | Защита встроенных частей. Слив содержимого аппарата для работы с разными хладагентами при помощи функции PURGE (ОЧИЩЕНИЕ). Работа без тех. обслуживания благодаря компрессору без масла. Простая транспортировка и управление благодаря легкому и компактному пластмассовому корпусу. Сброс выключателя ВД при помощи клавиши "RESET". газ 0.26 кг/мин. - жидкость 1.85 кг/мин. - Push/ Pull 6.22 кг/ мин | Оборудование | 1 | 1 | Вариативная часть
Устройство для снятия оксидного слоя | Диаметр труб, мм: не менее 32-160 Тип привода: механический Показатель SDR: 11; 17. | Оборудование | 1 | 1 | Вариативная часть
Устройство зарядное для аккумулятора | Для аккумулятора Li-Ion 18 Вольт 5А·ч, совместим с аккумуляторной УШМ, аккумуляторной дисковой пилой, аккумуляторным болторезном "время зарядки, мин26/47/59 Для аккумуляторов типаLi-ion Емкость аккумулятора, Ач2.0/4.0/5.0/6.0/9.0 СистемаM12/M14/M18. | Оборудование | 6 | 1 | Вариативная часть
Устройство лабораторное по электротехнике | Устройство лабораторное по электротехнике К4826 (чемодан), размер не более 800мм*550мм указанным в 7 зоне, раздел общая зона, позиция №15 | Оборудование | 1 | 1 | Вариативная часть
Учебная модель «Электродвигатель асинхронный с коротким замкнутым ротором в разрезе» | Габаритные размеры, мм, не менее 300*180*180, не более 3350*220*220 Масса, кг не менее 5, не более 9 Состав: 1. Асинхронный двигатель с короткозамкнутым ротором в разрезе. 2. Техническое описание. Асинхронный двигатель с короткозамкнутым ротором с вырезом четверти вдоль оси вращения ротора, установленный на металлическом основании. Кромки среза окрашены в красный цвет. Вырез обеспечивает обзор следующих конструкционных элементов асинхронного электродвигателя: – магнитопровод статора, с намотанной на него обмоткой и элементами бандажа; – короткозамкнутый ротор с короткозамыкающими кольцами; – вентилятор для охлаждения электродвигателя. На основании располагается информационная табличка с наименованием основных частей электродвигателя. | Оборудование | 1 | 2 | Вариативная часть
Учебная модель «Электродвигатель асинхронный с коротким замкнутым ротором в разрезе» | Габаритные размеры не более, мм: 210х180х150 Масса не более 5 кг Предназначена для изучения устройства и принципов работы асинхронного двигателя с короткозамкнутым ротором. Выполняется модель только из нового электродвигателя. Вырез позволяет видеть внутренний состав механизма | Оборудование | 1 | 2 | Вариативная часть
Учебная модель «Электродвигатель постоянного тока в разрезе» | Габаритные размеры, мм, не менее 300*180*180, не более 3350*220*220 Масса, кг не менее 5, не более 9 Состав: 1. Электродвигатель постоянного тока в разрезе. 2. Техническое описание. Электродвигатель постоянного тока независимого возбуждения с вырезом четверти вдоль оси вращения ротора, установленный на металлическом основании. Кромки среза окрашены в красный цвет. Вырез обеспечивает обзор следующих конструкционных элементов электродвигателя постоянного тока: – главные полюса, с расположенной на них обмоткой возбуждения; – щеточно-коллекторный узел с доступным видом щеткодержателя, щеток и коллекторных пластин; – якорь двигателя с отчетливо видной лобовой частью обмотки; – вентилятор для охлаждения электродвигателя. На металлическом основании располагается информационная табличка с наименованием основных частей электродвигателя. | Оборудование | 1 | 2 | Вариативная часть
Учебная модель «Электродвигатель постоянного тока в разрезе» | Габаритные размеры не более, мм: 210х180х150 Масса не более 5 кг. Учебная модель в разрезе предназначена для изучения устройства и принципов работы двигателя постоянного тока с последовательным соединением обмотки возбуждения | Оборудование | 1 | 2 | Вариативная часть
Учебно-лабораторный стенд «Основы цифровой электроники» | НТЦ-02.58 Габариты не менее 1200*900*600 мм, не более 1250*1000*650 мм Масса, не более 50 кг Состав: 1. Моноблок, содержащий: элементы управления и индикации, генератор импульсов, уровень регулируемый, цифровой вольтметр, поле установки функциональных модулей, светодиодную матрицу, семисегментный индикатор, фильтр. 2. Комплект функциональных модулей №1, содержащий: логические элементы, шифратор и дешифратор, мультиплексор и демультиплексор, сумматоры, RS-триггеры, D-триггер, JK-триггер, счетчики, параллельные регистры, цифро-аналоговые преобразователи, аналого-цифровые преобразователи, микроконтроллер. 3. Ноутбук. 4. Приставка-осциллограф. 5. Лабораторный стол. 6. Комплект силовых кабелей и соединительных проводов. 7. Техническое описание лабораторного стенда. 8. Методические указания к проведению лабораторных работ. | Оборудование | 1 | 1 | Вариативная часть
Учебный лабораторный стенд «Монтаж и наладка электроприводов». (перекатной) | Учебный лабораторный стенд предназначен для приобретения учащимися навыков по монтажу схем управления электроприводом, диагностике, поиску и устранению неисправностей. Габаритные размеры не более: Ширина, мм 1310 Высота, мм 1470 Глубина, мм 600 Масса оборудования, не более 140 кг. | Оборудование | 1 | 1 | Вариативная часть
Фрезер комбинированный аккумуляторный | Фрезерная головка с бесщеточным двигателем 18 вольт - 1 шт .Платформа базового фрезера - 1 шт. Платформа окантовочного фрезера - 1 шт. Параллельный упор для погружной базы с возможностью установки устройства для микрорегулировки - 1 шт. Параллельный упор для погружной или окантовочной базы - 1 шт. Подошва для копировальной втулки - 1 шт. Копировальная втулка - 1 шт. Центрирующий конус для копировальной втулки - 1 шт. Адаптер для пылесоса - 1 шт. Цанга 8 мм - 1 шт. Ключ 1 мм - 1шт. Кейс -1шт | Оборудование | 1 | 1 | Вариативная часть
Шкаф | Двухсекционный. ЛДСП. Высота не менее 1600 м, не более 2000 мм, ширина не менее 800 мм, не более 1400 мм, глубина не менее 400 мм. | Мебель | 2 | 3 | Вариативная часть
Шкаф | Укомплектован четырьмя оцинкованными полками Размеры внешние, мм (ВхШхГ):не более 1860x850x400 Размеры внутренние, мм (ВхШхГ): не более1784x848x334 Вес, кг:41 Количество полок:4 Максимальная нагрузка на полку, кг:60 Вместимость, количество папок Корона (75мм):не менее 48 Тип замка: ключевой Материал - металлический Тип- Сборно-разборный | Мебель | 2 | 3 | Вариативная часть
Шкаф | Тип - сборно-разборный. Материал- Металлический Укомплектован тремя оцинкованными полками и пятью выдвижными ящиками. Серия — Шкаф ВЛ Тип замка — Ключевой Габариты внешние (ВхШхГ) мм не более— 1820х870х550 Вес, кг. — 105 Количество полок — 3 Способ установки — Напольный. | Мебель | 1 | 3 | Вариативная часть
Шкаф для документов высокий со стеклом | Материалы Задняя стенка шкафов: ХДФ Материал каркаса: ЛДСП Материал фасада: ЛДСП Рамка у стекол шкафов: Без рамки Тип стекла: Прозрачные Количество дверей: 4 Конфигурация: Закрытый, Со стеклянными дверьми, габариты Ширина, мм: 800 Глубина, мм: 400 Высота, мм: 1955 | Мебель | 1 | 1 | Вариативная часть
Шкаф инструментальный | Вес брутто 105.01 кг Габариты не менее1820×870×550 мм Соответствие ГОСТ Р 58864-2020 Комплектация Шкаф ВЛ-052-Б, 3 оцинкованных полки, 5 выдвижных ящиков Тип корпуса Сборно-разборный Страна-производитель Россия Количество ящиков 5 Размер ящиков не менее 128х765х460мм Корпус ящиков Сварной Тип направляющих Телескопические Выдвижение ящиков 100 % Габариты полки не менее 865×485 мм Шаг регулировки по высоте не менее 50 мм. | Мебель | 1 | 1 | Вариативная часть
Шкаф металлический для инструментов | Двухсекционный, металлический инструментальный шкаф. Высота не менее 1700 м, не более 2200 мм, ширина не менее 700 мм, не более 1200 мм, глубина не менее 450 мм, не более 600 мм | Мебель | 4 | 1 | Вариативная часть
Шкаф силовой распределительный для модуля «Поиск неисправностей» | Габариты не менее 700*1500*300, не более 750*1600*350 мм Масса, не более 80 кг Состав: 1. Шкаф электромонтажный, содержащий: – Выключатель-разъединитель – как минимум 1 шт; – Предохранители (плавкие вставки) – не менее 42 шт; – Отходящие кабели – не менее 8 шт; | Оборудование | 1 | 1 | Вариативная часть
Шкаф управления автоматического ввода резерва | Шкаф автоматического ввода резерва 2 в 1 до 100 А низковольтного комплектного устройства автоматического ввода резерва.Два независимых сетевых ввода. Одна секция потребителей. Нагрузка получает питание от одного из вводов - основного. Есть возможность установить приоритет ввода.В случае выхода напряжения за нормальные параметры устройство автоматического ввода резерва переводит питание нагрузки на другой сетевой ввод, отключая аварийный. Длина 400 мм Высота 220 мм Ширина 500 мм | Оборудование | 3 | 1 | Вариативная часть
Экран | Размер рабочей поверхности не менее 240*180 см Тип экрана-рулонный Размер полотна, не менее 248*190 см Диагональ, не менее 120 дюймов (304.8 см) Угол обзора экрана-160 град Соотношение сторон - 4:3 Покрытие-matte white Вес, не менее 10.5 кг Комплектация - пульт ДУ, крепежный комплект, руководство по эксплуатации. | Оборудование IT | 1 | 2 | Вариативная часть
Экран | Размер рабочей поверхности не менее 240*180 см Тип экрана-рулонный Размер полотна, не менее 248*190 см Диагональ, не менее 120 дюймов (304.8 см) Угол обзора экрана-160 град Соотношение сторон - 4:3 Покрытие-matte white Вес, не менее 10.5 кг Комплектация - пульт ДУ, крепежный комплект, руководство по эксплуатации. | Оборудование IT | 1 | 2 | Вариативная часть

## Рабочее место учащегося (hidden)
Наименование | Краткие (рамочные) технические характеристики | Вид | Количество | Единица измерения | Итоговое количество | Подсчет | Базовая или вариативная часть
Аппарат сварочный | Напряжение питающей сети, В 230±10% Частота питающей сети, ГЦ 50 Потребляемый ток, А 30 Потребляемая мощность ММА, кВт 6,9 Рабочее напряжение ММА, В 20,6-28 Напряжение холостого хода, В 76 КПД 85% Класс изоляции S Сварочный ток MMA, A 15–200 Класс защиты IP 21 Antistick да Hot Start да Режим сварки MIG/MAG Да Режим сварки MMA Да Потребл мощность MIG, кВт 6,9 Сварочный ток MIG/MAG, А 30–200 Гарантия 2 года Рабочее напряжение MIG, В 15,5–24,0 Напр холостого хода MIG, B 76 Подающий механизм Встроенный Диаметр сварочной проволоки MIG, мм 0,6/0,8/1,0 Максимальная масса катушки, кг 5 Скорость подачи проволоки, м/мин 1,5–14,0 Количество роликов 1 Сварка порошковой проволокой да Холостой прогон проволоки да Смена полярности да Форсаж дуги да, регулируемый Функция 2Т/4Т да Тип горелки съемная Диаметр электрода MMA, мм 1,5–5 Вес, кг 12.1 кг Габариты упаковки 0.51 × 0.303 × 0.32 м. | Оборудование | 1 | шт. (на 1 раб. место) | 1 | 1 | Вариативная часть
Аппарат сварочный раструбный | Применение: Раструбная сварка пластиковых труб Материал труб и фитингов: ПП, ПЭ, ПВДФ, ПБ Диаметры раструбной сварки труб, мм: 20 / 25 / 32 / 40 / 50 / 63 Мощность нагревателя, Вт: не более 800. | Оборудование | 1 | шт. (на 1 раб. место) | 1 | 1 | Вариативная часть
Баллон для аргона (пустой) | ГОСТ 949-73 новый (пустой) Объем, л: не более 40 Рабочее давление, МПа: не более 9,8 Длина корпуса, мм: не менее 1350 Диаметр корпуса, мм: не менее 219 Толщина стенки, мм: не менее 5,2. | Оборудование | 1 | шт. (на 1 раб. место) | 1 | 1 | Вариативная часть
Баллон для кислорода (пустой) | ГОСТ 949 УЗГПО 1-5L-150U-1-W27 Пустой Подключение вентиля W27.8 Объем 5 л Тип бесшовный Материал углеродистая сталь Резьба на выходе с вентиляG3/4 Класс товара Профессиональный. | Оборудование | 1 | шт. (на 1 раб. место) | 1 | 1 | Вариативная часть
Баллон для пропана (пустой) | Пустой Подключение вентиля W27.8 Объем 5 л Тип сварной Материал сталь Колпак нет Резьба на выходе с вентиля W21.8х1/14LH. | Оборудование | 1 | шт. (на 1 раб. место) | 1 | 1 | Вариативная часть
Баллон под сварочную смесь (пустой) | ГОСТ 949-73 новый, (пустой) Рабочее давление, МПа: не менее 14,7 Объем, л: не более 40 Длина корпуса, мм: не менее 1370 Диаметр, мм: не менее 219 Толщина стенки, мм: не более 7. | Оборудование | 1 | шт. (на 1 раб. место) | 1 | 1 | Вариативная часть
Вакуумметр | Характеристики прибора: Диапазон проводимых измерений от 0 до 26,66 мбар. Погрешность не более 10%. Защищенность по IP42. Температурный диапазон для работы от 10 до + 50 градусов Цельсия | Оборудование | 1 | шт. (на 2 раб. места) | 1 | 1 | Вариативная часть
Вентиль запорный | Тип крана: шаровый Вход, ” SAE, папа: 1/4 Выход, ” SAE, мама: 1/4 Наличие изгиба: нет, прямой Депрессор : есть Цветовая маркировка: желтый. | Оборудование | 2 | шт. (на 1 раб. место) | 2 | 1 | Вариативная часть
Верстак слесарный | Верстак слесарный металлический 22.2М.110 Длина рабочего стола, мм: не менее1596 Ширина рабочего стола, мм: не менее 696 Высота стола, мм: не менее 855 Max нагрузка на стол, мм: не менее750.. | Оборудование | 1 | шт. (на 1 раб. место) | 1 | 3 | Вариативная часть
Верстак слесарный | Габариты внешние (ВхШхГ)мм: не менее 840х1500х700 Тумба, шт: Без тумб Экран, шт: Без экрана Способ установки: Напольный. | Оборудование | 1 | шт. (на 1 раб. место) | 1 | 3 | Вариативная часть
Верстак слесарный | С пятью выдвижными ящиками и перфорированным экраном Длина рабочего стола - не менее 1200мм, не более 1400 мм Ширина рабочего стола -не менее 650 мм, не более 700 мм Высота рабочего стола - не менее 850 мм, не более 880 мм Размер экрана соответствует размерам стола, и не менее -1200ммх500мм Кол-во ящиков - не менее 5 | Оборудование | 1 | шт. (на 1 раб. место) | 12 | 3 | Вариативная часть
Весы для фреона | Диапазон взвешивания, кг 50 Погрешность ±0.5% Температурный диапазон -10°C…+40°C Дисплей жидкокристаллический. | Оборудование | 1 | шт. (на 2 раб. места) | 1 | 1 | Вариативная часть
Дорожка диэлектрическая | 1 группы (широкое ребро) Толщина: не более 6 мм (± 1 мм) Ширина: не более 1000 мм (± 10мм) Длина: не более 6000 мм Группа 1 – для работы при t° от от -15°С до +40°С Твёрдость: 55-65 единиц Шора А Вес 1 кв.м: ~7.6 кг | Оборудование | 1 | шт. (на 1 раб. место) | 1 | 2 | Вариативная часть
Дорожка диэлектрическая | 1 группы (широкое ребро) Материал: резина Длина: не менее 6000 мм Ширина: не менее 1000 мм Толщина: не более 6 мм. | Оборудование | 1 | шт. (на 1 раб. место) | 1 | 2 | Вариативная часть
Дрель аккумуляторная | Max крутящий момент не менее 30 Нм Тип аккумулятора Li-Ion Напряжение аккумулятора не ниже 18 В Max диаметр сверления (металл) 10 мм Мах диаметр сверления (дерево) 20 мм | Оборудование | 1 | шт. (на 1 раб. место) | 12 | 1 | Вариативная часть
Зеркало инспекционное телескоп | D=84мм, L=250-880мм Снабжено отражающим элементом. Отражающий элемент закреплён на телескопической штанге, изготовленной из нержавеющей стали. Рукоятка приспособлений имеет резиновое покрытие, повышающее удобство использования и предотвращающее проскальзывание ладони. Зеркальный элемент имеет шарнирное соединение с телескопической штангой, что позволяет изменять угол наклона | Оборудование | 1 | шт. (на 1 раб. место) | 1 | 1 | Вариативная часть
Кабина рабочая | С электроснабжением (380В), размеры не менее, мм: 2450*1550*1150, не более, мм: 2550*1650*1250, с переносной розеткой | Оборудование | 1 | шт. (на 1 раб. место) | 12 | 1 | Вариативная часть
Кабина сварочная | В комплекте с крепежом Габариты, мм: не менее 1800х1800х2000 Масса, кг: не менее 80 кг Конструкция: сборно-разборная. | Оборудование | 1 | шт. (на 1 раб. место) | 1 | 1 | Вариативная часть
Комплект для резки и снятия фаски | Тип: Труборез Макс. диаметр трубы, мм: не более 110 Комплектация: Пластмассовый чемодан; Внутренний гратосниматель; Набор вкладышей; Стандартный держатель с резцом | Оборудование | 1 | шт. (на 1 раб. место) | 1 | 1 | Вариативная часть
Комплект сварочного оборудования | Для полуавтоматической сварки с жидкостным охлаждением сварочной горелки Напряжение сети: не более 380 В Диапазон рабочего напряжения: не более от 300 до 500 В Максимальная сила тока: не менее 500 А Напряжение холостого хода: не менее 93 В. | Оборудование | 1 | шт. (на 1 раб. место) | 1 | 1 | Вариативная часть
Комплект учебно-лабораторного оборудования "Трехфазный асинхронный двигатель с имитатором неисправностей | Габариты: не менее 540 х 190 х 195 мм. Масса: не более 10 кг. Асинхронный двигатель с короткозамкнутым ротором мощностью не менее 120 Вт. Имитатор неисправностей. Станина. Возможности: обрыв обмотки U-U1,V-V1,W-W1, замыкание межвитковое, на корпус, межобмоточное, поиск неисправностей контактов | Оборудование | 1 | шт. (на 1 раб. место) | 1 | 1 | Вариативная часть
Комплект учебно-лабораторного оборудования "Электрические машины" | Технические характеристики (энерго-габаритные): Габариты: не более 1100 х 900 х 1600 мм. Масса: не более 70 кг. Электропитание: 220 В, 50 Гц. Потребляемая мощность: не более 500 Вт. Состав (основного изделия): Модуль питания стенда. Модуль питания. Модуль "Трансформатор однофазный". Модуль "Автотрансформатор регулируемый". Модуль "Преобразователь частоты". Модуль "Активная нагрузка". Модуль силовой. Модуль "Источник питания ДПТ". Модуль "Сопротивления добавочные 1". Модуль "Измерительные приборы". Модуль "Трехфазный измеритель". Комплект поставки: 1. Лабораторный стенд "Электрические машины". 2.Электромашинный агрегат с оптическим энкодером 3.Лабораторный стол с двухсекционным контейнером и двухуровневой рамой. 4.Светодиодная вывеска с названием стенда. 5.Комплект соединительных проводов и силовых кабелей. | Оборудование | 1 | шт. (на 1 раб. место) | 4 | 1 | Вариативная часть
Комплект учебно-лабораторного оборудования "Электромеханика" (ЭМ-СР) | Технические характеристики (энерго-габаритные): Габариты: 950 х 700 х 400 мм. Масса: 40 кг. Электропитание: 220 В, 50 Гц. Потребляемая мощность от сети: 600 Вт. Состав (основного изделия): 1. Стенд: Автотрансформатор регулируемый. Активная нагрузка. Блок силовой. Измерительные приборы. Источник питания. Конденсаторы. Мультиметр. Преобразователь частоты и тахометр. Трансформатор однофазный. Трехфазный измеритель. 2. Электромашинный агрегат (асинхронный двигатель с короткозамкнутым ротором, двигатель (генератор) постоянного тока, цифровой энкодер). 3. Комплект соединительных проводов и сетевых шнуров. | Оборудование | 1 | шт. (на 1 раб. место) | 4 | 1 | Вариативная часть
Компьютер | ПК Процессор частота не ниже 4,2 ГГц, не менее 6 ядер; Оперативная память DDR4 не менее 16гб. Устройства хранения данных: не менее SSD 512ГБ Видеокарта с технологией GTX или аналог Блок питания не менее 550W Интерфейсы: Кол-во разъемов USB 2.0 – не менее 2; Кол-во разъемов USB 3.0 – не менее 2; Кол-во разъемов видеовывода – не менее 2. Предустановленное ПО Ред ОС для рабочих станций. Программы для работы с офисными приложениями. Кол-во разъемов RJ-45 (Gigabit Ethernet) – не менее 1. | Оборудование IT | 1 | шт. (на 1 раб. место) | 6 | 2 | Вариативная часть
Компьютер | Число ядер процессора: 6; Число потоков процессора: 12; Частота процессора: 2500 МГц; Максимальная частота процессора: 4400 МГц; Техпроцесс: 7 нм; Кэш-память 2-го уровня: 7.5 МБ; Кэш-память 3-го уровня: 18 МБ; ОЗУ: не менее 16 ГБ DDR4; ПЗУ: не менее 256 ГБ SSD; Частота граф. процессора: 1366 МГц; Максимальна частота граф. процессора: 1480 МГц; техпроцесс граф. процессора: 14 нм; Тип видеопамяти: GDDR5; Объем видеопамяти: 4 ГБ; Частота видеопамяти: 7000 МГц; Разрядность шины видеопамяти: 128 бит; Интерфейс: PCI-E 3.0; Разъемы: 1xDVI, 1xHDMI, 1xDP; подержка технологий: OpenGL 4.5, DirectX 12; ОС: предустановленная | Оборудование IT | 1 | шт. (на 1 раб. место) | 12 | 2 | Вариативная часть
Кресло компьютерное | Материал: металл, пластик, текстиль, Высота 900 мм Высота сидения 560 мм Ширина сидения 440 мм. Возможность регулировки по высоте сидения. | Мебель | 1 | шт. (на 1 раб. место) | 6 | 1 | Вариативная часть
Ложемент | Ложемент роликовый для двух баллонов ёмкостью не менее 40 литров Габариты: не более 70х20 см Вес: не более 2кг | Оборудование | 1 | шт. (на 1 раб. место) | 1 | 1 | Вариативная часть
Машина сварочная стыковая с гидравлическим приводом | Общая величина электроподключения, не более,кВт:3.5 Частота вращения двигателя, не менее об/мин: 640 Сварочный диапазон диаметр, не менее, мм: 90 - 355 Регулировка температуры: электронная Производительность,не менее л/мин: 2.8 Габариты ДхШхВ (вкл. соединения), не менее, мм: 500x330x430 Вместимость масляного бачка, не менее, л: 0.7. | Оборудование | 1 | шт. (на 1 раб. место) | 1 | 1 | Вариативная часть
Машина сварочная цеховая | Для производства отводов и тройников Материалы свариваемых труб: ПЭ,ПП,ПВДФ Диапазон диаметров свариваемых труб, мм: не более 90-315 Максимальная температура нагревательного элемента, t град С: не менее 270 В комплекте специальные зажимы для сварки коротких фитингов для R315W Вид инструмента, оборудования: Вкладыши, зажимы Для труб диаметром, мм: не менее 90 - 315. | Оборудование | 1 | шт. (на 1 раб. место) | 1 | 1 | Вариативная часть
Монитор | Монитор диагональ не менее 27", разрешение не менее 2560x1440, частота не менее 75 Гц, контрастность не менее 1000:1, яркость не менее 300 Кд/м², угол обзора по горизонтали 178°, по вертикали 178°, видеоразъемы DisplayPort, HDMI | Оборудование IT | 1 | шт. (на 1 раб. место) | 6 | 1 | Вариативная часть
Мультиметр | Постоянное напряжение от 0,2-600 В, Постоянный ток 0.0002-10 А Сопротивление 200000-2 МОм Переменное напряжение 200-600 В 3,5 разрядный ЖК-дисплей | Оборудование | 1 | шт. (на 1 раб. место) | 30 | 1 | Вариативная часть
Набор инструментов для проведения электрослесарных работ | Предназначен для производства профилактических и электромонтажных работ в сетях и установках до 1000В. Адаптер Длинногубцы 180-200 мм, изолированные до 1000В Кусачки торцевые 180-200 мм, изолированные до 1000В Плоскогубцы комбинированные 180-200 мм изолированные до 1000В Кусачки боковые 180-200 мм изолированные до 1000В Стриппер многофункциональный ММ-20 Кабелерез изолированный до 1000В Ключи гаечные разводные изолированные до 1000В Нож кабельный изолированный до 1000В Отвертки крестовые (PH00; PH0; PH1; PH2; PH3); Отвертка аккумуляторная М=3,5п/м реверсивная; Отвертка индикаторная 100-500В Отвертки шлицевые (SL2; SL2,5; SL3; SL5; SL6) Мультиметр цифровой DT | Оборудование | 1 | шт. (на 1 раб. место) | 12 | 1 | Вариативная часть
Набор материалов и аппаратов модуля «Коммутация распределительных коробок» | Переключатель двухклавишный скрытого монтажа, 10 А, 6 контактов -не менее 4 шт Коробка универсальная (для установки выключателей, розеток), размер, не более, мм: 88х88х44 - не менее 7 шт Розетка с з/к 220 В, скрытого монтажа -не менее 3 шт Патрон настенный, Е27 - не менее 6 шт Лампа светодиодная, Е27, не более 6 Вт - не менее 6 шт Датчик движения, накладной, 230 В Распределительная коробка, размер не менее 100*140*60 мм, не более 120*160*80 мм, не менее 4 шт | Оборудование | 1 | шт. (на 1 раб. место) | 12 | 1 | Вариативная часть
Набор напорных шлангов | Набор напорных шлангов (3 шт.) 1/4"" SAE - 1/4"" SAE, Соединение 1/4 SAE Максимальное рабочее давление, бар 300 Рабочее давление, бар 60 Длина напорных шлангов, мм 1500 Для хладагентов R134a. | Оборудование | 1 | шт. (на 2 раб. места) | 1 | 1 | Вариативная часть
Набор электромонтажного инструмента | диэлектрическая отвертка 2.5х75 - не менее 1 шт. диэлектрическая отвертка 4.0х100 - не менее 1 шт. диэлектрическая отвертка 5.5х125 - не менее 1 шт. диэлектрическая отверток РН1х80 - не менее 1 шт. диэлектрическая отверток РН2х100 - не менее 1 шт. отвертка-индикаторная - не менее 1 шт. пассатижи диэлектрические 180 мм - не менее 1 шт. бокорезы диэлектрические 180 мм - не менее 1 шт. длинногубцы диэлектрические 160 мм - не менее 1 шт. диэлектрические однорожковые ключи: 10, 12, 13, 17, 19 стриппер клещи переставные диэлектрические 250 мм - не менее 1 шт. нож монтерский диэлектрический - не менее 1 шт. бесконтактный детектор напряжения - не менее 1 шт. перчатки монтажника - не менее 1 шт. нож строительный монтажный - не менее 1 шт. фонарик переносной - не менее 1 шт. | Оборудование | 1 | шт. (на 1 раб. место) | 13 | 1 | Вариативная часть
Набор электромонтажного инструмента и измерительных приборов | Отвертки шлицевые (SL2; SL2,5; SL3; SL5; SL6) и крестовые (PH00; PH0; PH1; PH2; PH3), индикаторная. Пассатижи Количество инструментов в наборе: не менее 9 шт, бокорезы усиленные 180 мм; Изолированные длинногубцы | Оборудование | 1 | шт. (на 1 раб. место) | 12 | 1 | Вариативная часть
Ноутбук | Частота процессора: не менее 3 Ггц; Количество ядер процессора: не менее 4; ОЗУ: не менее 4 ГБ; ПЗУ: не менее 256 ГБ SSD; ОС: предустановлена | Оборудование IT | 1 | шт. (на 1 раб. место) | 12 | 3 | Вариативная часть
Ноутбук | Количество ядер 4, Объем оперативной памяти 4 Гигабайт. Диагональ экрана 15,6, Тип видеокарты: Интегрированная. Жесткий диск 500 Гигабайт. | Оборудование IT | 1 | шт. (на 2 раб. места) | 15 | 3 | Вариативная часть
Ноутбук | программное обеспечение для работы с пакетом офисных программ Диагональ не менее 15,6" Количество ядер не менее 6 Количество потоков не менее 12 Оперативная память: не менее 16 гб Общий объем твердотельных накопителей: не менее 512 гб Наличие: Мышь 1 лицензиям на 1 рабочее место, бессрочная | Оборудование IT | 1 | шт. (на 2 раб. места) | 15 | 3 | Вариативная часть
Приспособление учебное для сварки под углом 45° | для сварки под углом 45° Диаметр, мм: не менее 2 Длина, мм: не менее 1000 Комплектация: Полиэтиленовый блистер (15 прутков), шт: не менее 1. | Оборудование | 1 | шт. (на 1 раб. место) | 1 | 1 | Вариативная часть
Программное обеспечение для моделирования чертежей и оборудования в системе автоматизированного проектирования. | Программное обеспечение для моделирования чертежей и оборудования в системе автоматизированного проектирования. Требование к установке на персональный компьютер. Количество ядер не менее 6 Количество потоков не менее 12 Оперативная память: не менее 16 гб Общий объем твердотельных накопителей: не менее 512 гб 1 лицензия на 1 рабочее место, бессрочная | Программное обеспечение | 1 | шт. (на 2 раб. места) | 15 | 1 | Вариативная часть
Программное обеспечение для моделирования электронных цепей | Программа для моделирования электронных цепей. Открытое лицензионное соглашение GNU (1 лицензия на 1 ноутбук). Использование программы без ограничений. Виды моделирования, поддерживаемые программой: 1. Моделирование по постоянному току; 2. Моделирование по переменному току; 3. Гармонический баланс; 4. Цифровое моделирование; 5. Моделирование переходных процессов; 6. Моделирование S-параметров; 7. Развёртка по параметру; 8. Оптимизация. | Программное обеспечение | 1 | шт. (на 2 раб. места) | 15 | 1 | Вариативная часть
Программное обеспечение для разработки управляющих программ для программируемых логических реле | Программное обеспечение для программируемых логических реле модульного исполнения PLR-S (логические реле), предназначенных для построения базовых систем автоматизированного управления малой и средней степеней сложности. 1 лицензия на 8 рабочих мест, бессрочная | Программное обеспечение | 1 | шт. (на 1 раб. место) | 12 | 1 | Вариативная часть
Программное обеспечение для проектирования электрических схем | Программа для проектирования электротехнических схем. Открытое лицензионное соглашение GNU (1 лицензия на 1 ноутбук). Использование программы без ограничений. ОС: Windows 10, Windows 7, Windows 8, Windows 8.1. Поддержка импорта из QET и XML файлов, а экспортировать можно в QET и несколько графических форматов (PNG, JPG, BMP, SVG) | Программное обеспечение | 1 | шт. (на 2 раб. места) | 15 | 1 | Вариативная часть
Пылесос аккумуляторный | Ручной аккумуляторный Объем бака, не менее 0.5 л Мощность всасывания: не ниже 80 Вт Время заряда, не более 240 мин Время непрерывной работы не менее 20 мин, циклонный фильтр | Оборудование | 1 | шт. (на 1 раб. место) | 12 | 1 | Вариативная часть
Редуктор для газового баллона | Тип газа :кислород Мах рабочее давление: 7 МПа Max пропускная способность:100 м³/ч Входное соединение:G3/4 Выходное соединение: М16х1.5 Материал: латунь Входное давление: 200 бар. | Оборудование | 1 | шт. (на 1 раб. место) | 1 | 1 | Вариативная часть
Реноватор | Мощность (Вт) 400 Электр. регулировка оборотов Угол колебаний: 3 град Количество насадок в наборе: 4 шт Частота колебаний: 13000-22000 кол/мин Плавный пуск | Оборудование | 1 | шт. (на 1 раб. место) | 12 | 1 | Вариативная часть
Сварочная маска | Тип светофильтра: хамелеон Материал: ударопрочный нейлон Оптический класс светофильтра: 1/1/1/1 Степень затемнения:5-8/9-13 DIN Размер экрана, мм: не менее 97х62. | Оборудование | 1 | шт. (на 1 раб. место) | 1 | 1 | Вариативная часть
Сварочная установка | Гриф с соединительной гайкой Сварочные сопла 0,5 - 1 мм, 1 - 2 мм, 2 - 4, 4 -6, 6 - 9, 9 - 14 Резак Сопло для резки 12-25 / 25-50 мм Сопло для подогрева 3-100 мм. | Оборудование | 1 | шт. (на 1 раб. место) | 1 | 1 | Вариативная часть
Сварочная штора | Габаритные размеры, мм: не менее 1740х1850х25 Материал: ПВХ Цвет: темно-красный. | Оборудование | 1 | шт. (на 1 раб. место) | 1 | 2 | Вариативная часть
Сварочная штора | ПВХ толщиной 0,40 мм Набор из 3 отдельных полос шириной менее 500 мм, высотой не менее 1800 мм. Каждая для развешивания внахлест. Каждая полоса легко заменяется Армированные отверстия для подвесных колец в верхней части каждой полосы. | Оборудование | 2 | шт. (на 1 раб. место) | 2 | 2 | Вариативная часть
Сварочно-сборочный стол 3D | Габариты, мм: не менее 1200х800х100 Масса брутто, кг: не менее 95 Размер системного отверстия,мм: не менее 15 | Оборудование | 1 | шт. (на 1 раб. место) | 1 | 1 | Вариативная часть
Система автоматизированного проектирования | Учебный комплект программного обеспечения Универсальная система автоматизированного проектирования для создания проектно-конструкторской документации для горнодобывающей отрасли, с возможность 3Д моделирования. 1 лицензия на 50 рабочих мест, бессрочная | Программное обеспечение | 1 | шт. (на 1 раб. место) | 12 | 2 | Вариативная часть
Система автоматизированного проектирования | Система трёхмерного моделирования, чертёжно- графический редактор, система проектирования спецификаций и текстовый редактор. Основные виды трёхмерного моделирования — твёрдотельное, поверхностное, листовое и объектное. Работа с 2D-документами. 1 лицензия на 1 рабочее место, бессрочная. | Программное обеспечение | 1 | шт. (на 1 раб. место) | 6 | 2 | Вариативная часть
Станок резьбонарезной | 3 SE до 3 Резьбонарезная головка стандартная BSPT R 1/2 - 3/4", 1 - 2", 2 - 3" Габариты (ДхШхВ), мм не менее 650x480x420. Вес, кг — 100 Мощность, кВт — 1.7 Напряжение, В — 230. | Оборудование | 1 | шт. (на 1 раб. место) | 1 | 1 | Вариативная часть
Станок электрогидравлический для накатывания желобков на стальных трубах | Для накатывания желобков на стальных трубах Максимальное рабочее давление, Н — 27.7 Габариты (ДхШхВ), мм не мнее — 685x474x960 Вес, кг — 175 Мощность, кВт — 1.5. | Оборудование | 1 | шт. (на 1 раб. место) | 1 | 1 | Вариативная часть
Стенд "Монтаж холодильной установки" | Габариты (Д х Ш х В): не более 1800х790х1800 мм Рама стенда 1шт Щит автоматизации и управления 1комплект Компрессор 1шт Конденсатор воздушного охлаждения 1шт Фанкойл 1шт Ресивер 1шт Отделитель жидкости 1шт Фильтр-осушитель 2шт Маслоотделитель 1шт Реле низкого давления 1шт Реле высокого давления 1шт Смотровое стекло 1шт Манометр высокого давления 1шт Мановакуумметр низкого давления 1шт Датчик температуры 3шт Датчик давления 2шт Датчик скорости потока воздуха 1шт Металлическая емкость для жидкости 2шт Насос 1шт Шаровый вентиль 2шт Регулятор производительности 1шт Набор соединительных труб, шлангов и запорной арматуры 1комплект Терморегулирующий вентиль (ТРВ) 1шт Соленоидный вентиль 2шт Обратный клапан 1шт Дифференциальный обратный клапан 1шт Фанера 1комплект Регулятор давления конденсации 1шт. | Оборудование | 1 | шт. (на 2 раб. места) | 1 | 2 | Вариативная часть
Стенд "Монтаж холодильной установки" | Габариты (Д х Ш х В): не более 1800х790х1800 мм Рама стенда 1шт Щит автоматизации и управления 1комплект Компрессор 1шт Конденсатор воздушного охлаждения 1шт Фанкойл 1шт Ресивер 1шт Отделитель жидкости 1шт Фильтр-осушитель 2шт Маслоотделитель 1шт Реле низкого давления 1шт Реле высокого давления 1шт Смотровое стекло 1шт Манометр высокого давления 1шт Мановакуумметр низкого давления 1шт Датчик температуры 3шт Датчик давления 2шт Датчик скорости потока воздуха 1шт Металлическая емкость для жидкости 2шт Насос 1шт Шаровый вентиль 2шт Регулятор производительности 1шт Набор соединительных труб, шлангов и запорной арматуры 1комплект Терморегулирующий вентиль (ТРВ) 1шт Соленоидный вентиль 2шт Обратный клапан 1шт Дифференциальный обратный клапан 1шт Фанера 1комплект Регулятор давления конденсации 1шт | Оборудование | 1 | шт. (на 2 раб. места) | 1 | 2 | Вариативная часть
Стенд-тренажер виртуальный «Основы электрических машин и электропривода» | Тренажер представляет виртуальный аналог реального учебного стенда «Основы электрического привода» и позволяет проводить лабораторные работы с учетом реальных статических и динамических характеристик, математических моделей реальных физических элементов и устройств. 1 лицензия на 1 рабочее место, бессрочная | Учебное пособие | 1 | шт. (на 1 раб. место) | 12 | 1 | Вариативная часть
Стенд-тренажер виртуальный «Трансформаторы и автотрансформаторы» | Тренажер представляет виртуальный аналог реального учебного стенда «Трансформаторы и автотрансформаторы» и позволяет проводить лабораторные работы с учетом реальных статических и динамических характеристик, математических моделей реальных физических элементов и устройств. 1 лицензия на 1 рабочее место, бессрочная | Учебное пособие | 1 | шт. (на 1 раб. место) | 12 | 1 | Вариативная часть
Стенд-тренажер виртуальный «Электрические цепи» | Тренажер представляет виртуальный аналог реального учебного стенда «Электрические цепи» и позволяет выполнять лабораторные работы по электрическим цепям постоянного и переменного токов с учетом реальных статических и динамических характеристик, математических моделей реальных физических элементов и устройств. Перечень лабораторных работ, выполняемых на тренажере: 1. Электроизмерительные приборы и измерения. 2. Линейные электрические цепи постоянного тока. 3. Экспериментальное определение параметров элементов электрических цепей переменного тока. 4. Электрическая цепь переменного тока с последовательным соединением элементов. 5. Электрическая цепь переменного тока с параллельным соединением элементов. 6. Трехфазная электрическая цепь при соединении потребителей по схеме «звезда». 7. Трехфазная электрическая цепь при соединении потребителей по схеме «треугольник». 8. Нелинейная цепь постоянного тока. 9. Нелинейная цепь переменного тока. 1 лицензия на 1 рабочее место, бессрочная | Учебное пособие | 1 | шт. (на 1 раб. место) | 12 | 1 | Вариативная часть
Стенд-тренажер виртуальный «Электротехника и основы электроники» | Тренажер представляет виртуальный аналог реального учебного стенда «Электротехника и основы электроники» и позволяет выполнять лабораторные работы по электрическим цепям постоянного тока, однофазным и трехфазным цепям переменного тока, полупроводниковым приборам, аналоговым и цифровым устройствам, трансформаторам, электрическим машинам постоянного и переменного тока с учетом реальных статических и динамических характеристик, математических моделей реальных физических элементов и устройств. Количество лабораторных работ, не менее 22 1 лицензия на 1 рабочее место, бессрочная | Учебное пособие | 1 | шт. (на 1 раб. место) | 12 | 1 | Вариативная часть
Стол для установки лабораторных стендов | стол для установки лабораторных стендов, размер не более 1200мм*800 мм | Мебель | 1 | шт. (на 2 раб. места) | 15 | 1 | Вариативная часть
Стол компьютерный | Материал: ЛДСП не менее 16мм Габаритные размеры (Ширина х Глубина х Высота) не менее , мм: 900х600х750 Материал кромки: ПВХ | Мебель | 1 | шт. (на 1 раб. место) | 6 | 2 | Вариативная часть
Стол компьютерный | С подставкой под системный блок. Цвет покрытия-серый Высота, мм, не более 900, не менее 800. Ширина, мм не более 900, не менее 800. Глубина, мм, не более 850, не менее 750. Материал - ЛДСП Материал кромки - ПВХ Материал каркаса - (опор)металл Толщина столешницы, мм, не менее 16 | Мебель | 1 | шт. (на 1 раб. место) | 12 | 2 | Вариативная часть
Стол лабораторный | Стол лабораторный металлический каркас, столешница ламинированный ДСП, не менее 1200*600*770 | Мебель | 1 | шт. (на 1 раб. место) | 4 | 4 | Вариативная часть
Стол лабораторный | металлический каркас, столешница ламинированный ДСП, не менее 1200*600*770 мм | Мебель | 1 | шт. (на 1 раб. место) | 4 | 4 | Вариативная часть
Стол лабораторный | металлический каркас, столешница ламинированный ДСП, не менее 1200*600*770 мм | Мебель | 1 | шт. (на 1 раб. место) | 4 | 4 | Вариативная часть
Стол лабораторный | металлический каркас, столешница ламинированный ДСП, не менее 1200*600*770 мм | Мебель | 1 | шт. (на 1 раб. место) | 1 | 4 | Вариативная часть
Стол рабочий для электромонтажных работ | Размер ( ШхГхВ) не менее 1000х700х1000 мм | Мебель | 1 | шт. (на 1 раб. место) | 13 | 1 | Вариативная часть
Стол сварочный | ДхШхВ не менее 1200х1200х1000 мм. | Оборудование | 1 | шт. (на 1 раб. место) | 1 | 1 | Вариативная часть
Стол учащегося | Высота, не менее мм 820 Глубина, не менее мм 500 Ширина, не менее мм 1200 Материал ЛДСП | Мебель | 1 | шт. (на 2 раб. места) | 1 | 4 | Вариативная часть
Стол учащегося | Высота, мм 820 Глубина, мм 500 Ширина, мм 1200 Материал ЛДСП | Мебель | 1 | шт. (на 2 раб. места) | 1 | 4 | Вариативная часть
Стол учащегося | Стол ученический 2-местный нерегулируемый. Высота стола - 5.6 группа роста, не менее 700 мм. Столешница изготовлена из ЛДСП. Торцы столешницы отделаны противоударной кромкой ПВХ. Металлокаркас окрашен порошковой краской | Мебель | 1 | шт. (на 2 раб. места) | 15 | 4 | Вариативная часть
Стол учащегося | Стол ученический 2-местный. Стол письменный каркас металл, материал столешницы ЛДСП, опора стола П-образная. Габаритный размер не более (ШхГхВ): 1200х600х760 мм. | Мебель | 1 | шт. (на 2 раб. места) | 15 | 4 | Вариативная часть
Стол-верстак с экраном | Длина рабочего стола не менее 1200 мм Ширина рабочего стола не менее 700 мм Высота стола не более 855 мм Max нагрузка на стол не менее 400 кг Класс товара Профессиональный Вес нетто не менее 46.5 кг. | Оборудование | 1 | шт. (на 1 раб. место) | 1 | 1 | Вариативная часть
Стул компьютерный | Материал обивки- сетка, ткань Цвет обивки-черный Минимальная высота сиденья-430 мм. Максимальная высота сидения-525 мм. Внутренняя ширина сиденья, не менее 455 мм. Глубина сиденья, не менее 470 мм Максимальная статическая нагрузка, не менее 120 кг. Высота спинки, не менее 400 мм, не более 500 мм. С подлокотниками. | Мебель | 1 | шт. (на 1 раб. место) | 12 | 1 | Вариативная часть
Стул ученический | Регулируемый, ростовые группы не менее 6 | Мебель | 1 | шт. (на 1 раб. место) | 13 | 6 | Вариативная часть
Стул ученический | стул ученический (к учебным стендам) Высота стула не менее 820мм, Глубина стула не менее 610мм, Ширина стула не менее 530 мм | Мебель | 1 | шт. (на 1 раб. место) | 30 | 6 | Вариативная часть
Стул ученический | Высота, не менее мм 840 Глубина, не менее мм 380 Ширина, не менее мм 380 Материал Дерево, металл, фанера | Мебель | 1 | шт. (на 1 раб. место) | 1 | 6 | Вариативная часть
Стул ученический | Высота, мм 840 Глубина, мм 380 Ширина, мм 380 Материал Дерево, металл, фанера | Мебель | 1 | шт. (на 1 раб. место) | 1 | 6 | Вариативная часть
Стул ученический | Стул ученический нерегулируемый. Высота стула - 5,6 группа роста, не менее 420 мм. Тип каркаса Металлический Материал каркаса: плоскоовальная и прямоугольная труба | Мебель | 1 | шт. (на 1 раб. место) | 30 | 6 | Вариативная часть
Стул ученический | Габариты не менее: Длина - 380 мм Ширина - 380 мм Высота по группе роста - 460 мм Группа роста - 6 Материал сидения и спинки - Гнутоклееная фанера Каркас - Металлическая квадратная труба 25х25 мм Тип покраски - Порошковая Цвет каркаса - светло-серый | Мебель | 1 | шт. (на 1 раб. место) | 30 | 6 | Вариативная часть
Табурет подъемноповоротный | Высота, мм: не менее 400/500 Ширина, мм: не менее 540 Глубина, мм: не менее 540 Сиденье: кожзам или ткань. | Оборудование | 1 | шт. (на 1 раб. место) | 1 | 1 | Вариативная часть
Табурет сварщика винтовой | подьемно-поворотный, Диаметр сидения, не менее – 330мм Высота – не менее 420 мм, не более 540 мм Регулировка высоты – винтовая Покрытие сидения – огнеупорный брезент Количество опор не менее – 3 шт Диаметр ножек (опор), не менее – 22,5 мм Диаметр центральной опоры, не менее – 43 мм Сидение – полумягкое Покрытие мет. поверхностей: порошковая краска | Мебель | 1 | шт. (на 1 раб. место) | 12 | 1 | Вариативная часть
Тележка инструментальная | Трехярусная Цвет покрытия - синий, серый Высота, не менее 850 мм, не более 880 Ширина, не менее 800 мм, не более 820 Глубина, не менее 420 мм, не более 460 мм Материал - металл Тип замка - ключевой Тип опоры - ролики | Оборудование | 1 | шт. (на 1 раб. место) | 12 | 2 | Вариативная часть
Тележка инструментальная | Цвет серо-синий Вес изделия43 кг Ширина (Габарит X) не менее 800 мм Высота (Габарит Y) не менее 775 мм Глубина (Габарит Z) не менее 468 мм Материал каркаса металл. На колёсах на 5 выдвижных ящиков Наличие в салоне- (нет) Сборка мебели сборка не требуется Центральный замокнет Тип опоры на роликах. | Оборудование | 1 | шт. (на 1 раб. место) | 1 | 2 | Вариативная часть
Тележка профессиональная | Количество полок, шт: не менее 3 Длина, мм: не менее 790 Ширина, мм: не менее 385 Высота, мм: не менее 835. | Оборудование | 1 | шт. (на 1 раб. место) | 1 | 1 | Вариативная часть
Течеискатель фреона | Хладагенты: CFC, HCFC, HFC (R12, R22, R134a, R404, R407, R410, R502, R507, R32 и др.) Минимальная чувствительность по R134a: 3ppm (3 грамма в год) Допустимая рабочая температура: 0-40◦С Допустимый уровень влажности: ≤90%. | Оборудование | 1 | шт. (на 2 раб. места) | 1 | 1 | Вариативная часть
Типовой комплект учебного оборудования "Трехфазные трансформаторы напряжения " | Габариты 650х1550х650 мм Масса, не более 100 кг Состав: 1. Модули: питание стенда; питание; измеритель мощности; трехфазный автотрансформатор; трехфазный трансформатор; измерительный. 2. Трехфазный автотрансформатор. 3. Лабораторный стол. 4. Комплект силовых кабелей и соединительных проводов. 5. Техническое описание лабораторного стенда. 6. Методические указания к проведению лабораторных работ. | Оборудование | 1 | шт. (на 1 раб. место) | 4 | 1 | Вариативная часть
Типовой комплект учебного оборудования «Система управления асинхронным двигателем с короткозамкнутым ротором" | Габариты 600х550х350 м Масса, не более 30 кг Состав: 1. Система управления асинхронным двигателем. 2. Асинхронный электродвигатель с короткозамкнутым ротором с маховиком. 3. Цифровой мультиметр. 4. Комплект силовых кабелей и соединительных проводов. 5. Техническое описание лабораторного стенда. 6. Методические указания к проведению лабораторных работ. | Оборудование | 1 | шт. (на 1 раб. место) | 4 | 1 | Вариативная часть
Тиски слесарные | Тип: слесарные Ширина губок, мм: не менее 200 Материал корпуса: чугун Материал губок: сталь Вес нетто, кг: не менее 17. | Оборудование | 1 | шт. (на 1 раб. место) | 1 | 1 | Вариативная часть
Тиски слесарные поворотные | Ширина губок не менее 140 мм Рабочий ход не менее 180 мм Функция поворота есть Материал корпуса чугун Материал губок сталь Наковальня есть Класс товара бытовой Вес нетто не менее 14 кг. | Оборудование | 1 | шт. (на 1 раб. место) | 1 | 1 | Вариативная часть
Тренажер-симулятор виртуальный «Электромонтаж и наладка систем электроснабжения, освещения и автоматики» | Тренажер представляет виртуальную модель реального помещения с установленными в ней электромонтажными кабинами для проведения работ. Каждое рабочее место оборудовано верстаком для проведения слесарных работ, ящиком с оборудованием и местом хранения электротехнического оборудования, которое будет использоваться при монтаже. Тренажер позволяет формировать навыки электромонтажа в промышленных и гражданских отраслях, производить поиск неисправностей. 1 лицензия на 1 рабочее место, бессрочная | Учебное пособие | 1 | шт. (на 1 раб. место) | 12 | 1 | Вариативная часть
Трубогиб рычажный | Тип трубогиба: Рычажный Тип рабочей трубы: Дюймовая Диаметр трубы (дюймовая труба): 1/4"", 3/8"", 1/2"". | Оборудование | 1 | шт. (на 1 раб. место) | 1 | 1 | Вариативная часть
Фен | Мощность, не ниже 2000 Вт Рабочая температура до 650 °С Тип двигателя: щеточный Регулировка температуры: ступенчатая Расход воздуха до 550 л/мин Количество насадок в наборе, не менее 3 | Оборудование | 1 | шт. (на 1 раб. место) | 12 | 1 | Вариативная часть
Шланг для заправки фреона | Тип: Шланг для заправки фреона 3шт (150см) с фторопластовым уплотнителем совместимость R12; R22; R134а; R404; R502 / 500-2500 PSI Назначение: Слесарный Резьба: 1/4"" Особенности: Профессиональное назначение Количество инструментов в наборе, шт:4 Входная резьба: 1/4"" Ширина, мм: 210 Длина, мм: 1500 Цвет: Желтый, красный, синий. | Оборудование | 1 | шт. (на 2 раб. места) | 1 | 1 | Вариативная часть
Щиток защитный для лица | Материал: поликарбонат Крепление: на голову Сетка: нет Комплектация - козырек и щиток. | Оборудование | 1 | шт. (на 1 раб. место) | 1 | 1 | Вариативная часть
Электролобзик | Тип: с маятниковым ходом Мощность, не менее 710 Вт Наличие быстрой замены пилки Мах толщина пропила (дерево): 80 мм Мах толщина пропила (металла): 10 мм Пилки в комплекте | Оборудование | 1 | шт. (на 1 раб. место) | 12 | 1 | Вариативная часть
Ящик для материалов | Материал-полипропилен Объем, не менее, 36 л Длина, не менее 500 мм Ширина, не менее 390 мм Высота, не менее 250 мм С крышкой-Да Особенности-крышка с замками Цвет-прозрачный Штабелируемый-Да Морозостойкость-Да | Оборудование | 1 | шт. (на 1 раб. место) | 12 | 1 | Вариативная часть

## Рабочее место преподавателя (hidden)
Наименование | Краткие (рамочные) технические характеристики | Вид | Итоговое количество | Подсчет | Базовая или вариативная часть
Автоматизированное рабочее место (в комплекте) | Системный блок, монитор. мышь проводная, клавиатура проводная, предустановленная операционная система. | Оборудование IT | 1 | 1 | Вариативная часть
доска ученическая | Трехэлементная магнитная (комбинированная) доска, 3400*1000 мм | Мебель | 1 | 1 | Вариативная часть
Компьютер | ПК Процессор частота не ниже 4,2 ГГц, не менее 6 ядер; Оперативная память DDR4 не менее 16гб; Устройства хранения данных: не менее SSD 512 ГБ Видеокарта с технологией GTX или аналог Блок питания не менее 550W Интерфейсы: Кол-во разъемов USB 2.0 – не менее 2; Кол-во разъемов USB 3.0 – не менее 2; Кол-во разъемов видеовывода – не менее 2. Предустановленное ПО Ред ОС для рабочих станций. Программы для работы с офисными приложениями. Кол-во разъемов RJ-45 (Gigabit Ethernet) – не менее 1. | Оборудование IT | 1 | 2 | Вариативная часть
Компьютер | Число ядер процессора: 4; Число потоков процессора: 8; Частота процессора: 3300 МГц; Максимальная частота процессора: 4300 МГц; Техпроцесс: 10 нм; Кэш-память 1-го уровня: 320 КБ; Кэш-память 2-го уровня: 5 МБ; Кэш-память 3-го уровня: 12 МБ; ОЗУ: не менее 8 Гб; ПЗУ: не менее 250 Гб SSD; ОС: предустановлена; | Оборудование IT | 2 | 2 | Вариативная часть
Компьютер, монитор, клавиатура проводная | Количество ядер не менее 8, частота процессора не менее 3.8 ГГц, объем L3 не менее 16 МБ, ОЗУ не менее 16 Гб, Видеокарта не хуже DDR6, не менее 192 бит, видеопамять не менее 12 Гб SSD не менее 1024 Gb HDD не менее 1 Tb БП не менее 800Вт корпус MiniTower с габаритами не более 40х18х37 см, наличие модуля мониторинга ПК с ЖК-панелью Монитор диагональ 34"", разрешение 3440x1440, прямой, тип матрицы VA или аналог, частота обновления от 144Гц Клавиатура проводная стандартная USB, длина кабеля не менее 1.5м + Мышь для компьютера проводная стандартная USB, длина кабеля не менее 1.5 м, наличие клавиатуры с програмным обеспечением HelpDesk | Оборудование | 2 | 1 | Вариативная часть
Кресло компьютерное | Материал: металл, пластик, текстиль, Высота 900 мм Высота сидения 560мм Ширина сидения 440мм Возможность регулировки по высоте сидения. | Мебель | 1 | 1 | Вариативная часть
Кресло офисное | Высота стула не менее 820мм, Глубина стула не менее 610мм, Ширина стула не менее 530 мм, на вес не менее 100 кг | Мебель | 1 | 1 | Вариативная часть
Кресло преподавателя | Материал: текстиль, подлокотники: металлические с накладками из пластика, регулируемые по высоте, механизм качания: с синхронным отклонением сидения и спинки 1:3, с фиксацией кресла в нескольких положениях, регулировка кресла по высоте, крестовина: пластиковая Размеры: Высота кресла нескольких положениях, регулировка кресла по высоте, крестовина: пластиковая Размеры: Высота кресла от 87.50 до 95.50 см Высота сиденья не менее 45 см Глубина сиденья не менее 48 см Допустимая нагрузка - 120 кг. | Мебель | 1 | 1 | Вариативная часть
Лазерный МФУ | Тип печати Монохромная Технология печати Лазерная Формат печати не менее А4 Скорость печати не менее 30 стр/мин | Оборудование | 1 | 1 | Вариативная часть
Многофункциональное устройство | Многофункциональное устройство лазерное Технология печати: электрографическая (лазерная). Цветность печати: черно-белая. Формат печати: A4, A5. | Оборудование IT | 1 | 1 | Вариативная часть
Монитор | Монитор диагональ не менее 27", разрешение не менее 2560x1440, частота не менее 75 Гц, контрастность не менее 1000:1, яркость не менее 300 Кд/м², угол обзора по горизонтали 178°, по вертикали 178°, видеоразъемы DisplayPort, HDMI | Оборудование IT | 1 | 1 | Вариативная часть
МФУ | Тип печати: черно-белая Максимальный формат: А4 Интерфейс Wi-Fi: нет Интерфейс Ethernet (RJ-45): да Поддержка AirPrint: нет Интерфейс USB: имеется Скорость монохромной печати, страниц/мин, не менее 25. Функция факса: нет. Плотность бумаги (диапазон): 60-220 г/кв.м. Скорость ч/б копирования (страниц/мин), не менее 18. Объем памяти, не менее 64 МБ. Устройство подачи оригиналов: автоподатчик односторонний. Автоматическая двусторонняя печать: имеется. Емкость лотка подачи, не менее 250 лист. Емкость выходного лотка, не менее 100 лист. | Оборудование IT | 2 | 2 | Вариативная часть
МФУ | монохромный, лазерный, | Оборудование | 1 | 2 | Вариативная часть
МФУ лазерный | черно-белая печать, A4, 1200x1200 dpi, ч/б - 40 стр/мин (А4), АПД, Ethernet (RJ-45), USB. | Оборудование | 1 | 1 | Вариативная часть
Ноутбук | программное обеспечение для работы с пакетом офисных программ Диагональ не менее 15,6" Количество ядер не менее 6 Количество потоков не менее 12 Оперативная память: не менее 16 гб Общий объем твердотельных накопителей: не менее 512 гб Наличие: Мышь 1 лицензия на 1 рабочее место, бессрочная | Оборудование IT | 1 | 1 | Вариативная часть
Ноутбук с мышью | экран не менее 17.3", процессор от 3,3 ГГц, ОЗУ от 8 Гб, видеокарта, SSD от 256 Гб, веб-камера от 1Мп, наличие разъемов HDMI, USB, Ethernet, 3,5 мм Jack, с ОС | Оборудование IT | 1 | 1 | Вариативная часть
Персональный компьютер в сборе | Персональный компьютер с предустановленным программным обеспечением. Тип оперативной памяти: не ниже DDR4. Объем оперативной установленной памяти: 16 Гигабайт. Тип видеокарты: Дискретная. Тип памяти видеокарты: GDDR6. Объем памяти видеокарты: не менее 8 Гигабайт. Количество ядер процессора: 6 Шт. Количество потоков процессора: 8 Шт. Размер диагонали монитора: не менее 23.5 Дюйм (25,4 мм). Наличие в комплекте проводной мыши и клавиатуры. Колонки компьютерные. Проводная гарнитура. | Оборудование IT | 1 | 1 | Вариативная часть
Принтер лазерный | черно-белая печать, A4, 600x600 dpi, ч/б - 22 стр/мин (A4), USB 2.0. | Оборудование | 1 | 1 | Вариативная часть
Принтер лазерный ч/б, А4 | Принтер лазарный. Максимальный формат А4. Интерфейс: Ethernet (RJ-45), USB, Wi-Fi. Цветность: черно-белый. Скорость печати: монохромная не менее 22 стр/м. Разрешение печати не менее 1200x1200 dpi. | Оборудование IT | 1 | 1 | Вариативная часть
Программное обеспечение | Система трёхмерного моделирования, чертёжно- графический редактор, система проектирования спецификаций и текстовый редактор. Основные виды трёхмерного моделирования — твёрдотельное, поверхностное, листовое и объектное. Работа с 2D-документами. 1 лицензия на 1 рабочее место, бессрочная | Программное обеспечение | 1 | 1 | Вариативная часть
Программное обеспечение для моделирования чертежей и оборудования в системе автоматизированного проектирования | Программное обеспечение для моделирования чертежей и оборудования в системе автоматизированного проектирования. Требование к установке на персональный компьютер. Количество ядер не менее 6 Количество потоков не менее 12 Оперативная память: не менее 16 гб Общий объем твердотельных накопителей: не менее 512 гб 1 лицензия на 1 рабочее место, бессрочная. | Программное обеспечение | 1 | 1 | Вариативная часть
Программное обеспечение для моделирования электронных цепей | Программа для моделирования электронных цепей. Открытое лицензионное соглашение GNU (1 лицензия на 1 ноутбук). Использование программы без ограничений. Виды моделирования, поддерживаемые программой: 1. Моделирование по постоянному току; 2. Моделирование по переменному току; 3. Гармонический баланс; 4. Цифровое моделирование; 5. Моделирование переходных процессов; 6. Моделирование S-параметров; 7. Развёртка по параметру; 8. Оптимизация. | Программное обеспечение | 1 | 1 | Вариативная часть
Программное обеспечение для проектирования электрических схем | Программа для проектирования электротехнических схем. Открытое лицензионное соглашение GNU (1 лицензия на 1 ноутбук). Использование программы без ограничений. ОС: Windows 10, Windows 7, Windows 8, Windows 8.1. Поддержка импорта из QET и XML файлов, а экспортировать можно в QET и несколько графических форматов (PNG, JPG, BMP, SVG) | Программное обеспечение | 1 | 1 | Вариативная часть
проектор | разрешение не менее 1920*1080, яркость от 3000 лм | Оборудование IT | 1 | 1 | Вариативная часть
Стол | Размер не менее 1200х500 мм, ростовые группы не менее 6 | Мебель | 1 | 2 | Вариативная часть
стол | металлический каркас, столешница ламинированный ДСП, не менее 1200*600*770 мм | Мебель | 1 | 2 | Вариативная часть
Стол компьютерный | Материал: ЛДСП не менее 16мм Габаритные размеры (Ширина х Глубина х Высота) не менее , мм: 900х600х750 Материал кромки: ПВХ | Мебель | 1 | 1 | Вариативная часть
Стол преподавателя | Высота, не менее 760 мм, не более 800 мм. Глубина, не менее 600 мм, не более 700 мм. Ширина, не менее 1200 мм, не более 1400 мм. Материал-ЛДСП, толщина не менее 16 мм. Материал кромки-ПВХ С тумбой, не менее двух выдвижных ящиков | Мебель | 2 | 3 | Вариативная часть
Стол преподавателя | Стол состоит из: угловой столешницы, шести опор экрана тумбы, двух экранов стола. Стол на металлокаркасе с подставкой. Столешница ЛДСП 20-30 мм, кромка ПВХ, Высота стола - 5.6 группа роста, не менее 700 мм. Размеры: ширина не менее 900 мм, не более 1200 мм Глубина не менее 600 мм | Мебель | 1 | 3 | Вариативная часть
Стол преподавателя | Высота, не менее мм 760 Глубина, не менее мм 600 Ширина, не менее мм1200 Материал ЛДСП | Мебель | 2 | 3 | Вариативная часть
Стол преподавателя угловой | Стол. Размер не более 1500x1500x750 мм Материал ЛДСП 22 мм (столешница). 16 мм (корпус) Кромка ПВХ 2 мм и 0.4 мм. Стол с тумбой, четыре выдвижных ящика. | Мебель | 1 | 1 | Вариативная часть
Стол приставной | Высота, не менее мм 820 Глубина, не менее мм 500 Ширина, не менее мм 1200 Материал ЛДСП | Мебель | 2 | 1 | Вариативная часть
Стул | Регулируемый, ростовые группы не менее 6 | Мебель | 1 | 2 | Вариативная часть
Стул | металлический каркас, пластик, не менее 420*380*380 мм | Мебель | 1 | 2 | Вариативная часть
Стул компьютерный | Материал обивки- сетка, ткань. Цвет обивки-черный. Минимальная высота сиденья-430 мм. Максимальная высота сидения-525 мм. Внутренняя ширина сиденья, не менее 455 мм. Глубина сиденья, не менее 470 мм. Максимальная статическая нагрузка, не менее 120 кг Высота спинки, не менее 400 мм, не более 500 мм. С подлокотниками. | Мебель | 2 | 1 | Вариативная часть
Стул преподователя | Высота, не менее мм 840 Глубина, не менее мм 380 Ширина, не менее мм 380 Материал Дерево, металл, фанера | Мебель | 2 | 1 | Вариативная часть
тумба | ламинированный ДСП , не менее 42x45x57 см, ящиков не менее 2 | Мебель | 1 | 1 | Вариативная часть
шкаф | ламинированный ДСП, комбинированный, полок не менее 5, не менее 800*574*2200 мм | Мебель | 1 | 1 | Вариативная часть
Шкаф для документов | Столешница изготовлена из ЛДСП толщиной не менее 22 мм, кромка ПВХ 2 мм. Опоры столов, каркасы и двери шкафов ЛДСП толщиной не менее 16 мм, кромка ПВХ 0,4 мм. Количество полок (шт) не менее-5, две полки снизу с дверями. Замка нет. Габариты: Высота, мм, не менее 1800, не более 2025. Ширина, не менее 800 мм, не более 1000 мм Глубина, не менее 400 мм, не более 500 мм Материал-ЛДСП Материал кромки-ПВХ Материал дверей-ЛДСП | Мебель | 2 | 1 | Вариативная часть
экран | Переносной на штативе, не менее 2000*2000 мм, способ установки – сворачивающийся в рулон | Оборудование | 1 | 1 | Вариативная часть

## Охрана труда (hidden)
Наименование | Краткие (рамочные) технические характеристики | Вид |  |  | Итоговое количество | Подсчет | Базовая или вариативная часть
Аптечка | Для оказания первой медицинской помощи универсальная или аналог. Изготовлена в соответствии с приказом Министерства здравоохранения РФ №1331н от от 15.12.2020г. | Охрана труда |  |  | 1 | 8 | Вариативная часть
Аптечка | Аптечка производственная рассчитана на оказание первой помощи. Ее состав разработан в соответствии с требованиями Минздравсоцразвития РФ. | Охрана труда |  |  | 1 | 8 | Вариативная часть
Аптечка | Аптечка упакована в футляр-чемоданчик. Аптечка первой помощи для оснащения промышленных предприятий (производственная). Основное наполнение: перевязочные материалы для оказания первой медицинской помощи при получении травмы. Изготовлена в соответствии с ТУ 9398-037-10973749-2008. | Охрана труда |  |  | 2 | 8 | Вариативная часть
Аптечка | Для оказания первой медицинской помощи на производственных участках и рабочих кабинетах | Охрана труда |  |  | 1 | 8 | Вариативная часть
Аптечка | материал - пластик; комплектация -бинт стерильный; бинт нестерильный; лейкопластырь бактерицидный; жгут кровоостанавливающий; перекиси водорода раствор; салфетки марлевые медицинские стерильные | Охрана труда |  |  | 1 | 8 | Вариативная часть
Аптечка | Набор перевязочных материалов, инструментов и приспособлений, предназначенных для оказания первой помощи комплектация в соответствии с приказом 1331Н. | Охрана труда |  |  | 1 | 8 | Вариативная часть
Аптечка | аптечка первой помощи, универсальная, пластиковый футляр размером не менее 170х140х70 мм | Охрана труда |  |  | 1 | 8 | Вариативная часть
Аптечка | Аптечка для оказания первой помощи работникам. Персональная и коллективная. | Охрана труда |  |  | 4 | 8 | Вариативная часть
Защитная каска-кепка с козырьком | Комплект СИЗ | СИЗ |  |  | 21 | 1 | Вариативная часть
Информационный стенд охраны труда | Общий раздел, специальный раздел. Размер: не менее 70х80 см материал ПВХ | Охрана труда |  |  | 1 | 1 | Вариативная часть
Костюм мужской рабочий | Комплект СИЗ | СИЗ |  |  | 21 | 1 | Вариативная часть
Кулер | напольный, объем не более 19 л. | Охрана труда |  |  | 1 | 2 | Вариативная часть
Кулер | Кулер для воды 19л | Охрана труда |  |  | 3 | 2 | Вариативная часть
Обувь | Закрытая, с усиленным носком. Размеры от 39 до 45. | СИЗ |  |  | 21 | 1 | Вариативная часть
Обувь, рекомендована для работ в нефтегазовом комплексе | Комплект СИЗ | СИЗ |  |  | 21 | 1 | Вариативная часть
Огнетушитель | ОУ - 1 или аналог. Ранг тушения модельных очагов класса B:13 Материал корпуса:металл Перезаряжаемый:да Max длина струи огнетушителя:2 м | Охрана труда |  |  | 1 | 8 | Вариативная часть
Огнетушитель | Огнетушитель парашковый | Охрана труда |  |  | 1 | 8 | Вариативная часть
Огнетушитель | Углекислотный. Конструкция - переносной. Материал корпуса - металл. Объем - не менее 3 литров. | Охрана труда |  |  | 2 | 8 | Вариативная часть
Огнетушитель | Углекислотный, масса заряда не менее 3 кг, масса огнетушителя не менее 10 кг | Охрана труда |  |  | 1 | 8 | Вариативная часть
Огнетушитель | Огнетушитель переносной. Требования не менее чем по приказу Федерального агентства по техническому регулированию и метрологии от 24 августа 2021 г. № 794 -ст, в части ГОСТ Р 51057 Техника пожарная. Огнетушители переносные. Общие технические требования | Охрана труда |  |  | 1 | 8 | Вариативная часть
Огнетушитель | Тип огнетушителя - порошковый. Вид огнетушителя -переносной. Масса заряда не менее 5 кг. Класс пожара A.B.C.E. Объем заряда не менее 5 л. | Охрана труда |  |  | 1 | 8 | Вариативная часть
Огнетушитель | Углекислотный огнетушитель, заполненный сжиженным диоксидом углерода под давлением Размеры не менее: Высота 490 мм Диаметр110 мм | Охрана труда |  |  | 1 | 8 | Вариативная часть
Огнетушитель | Огнетушитель углекислотный Оу-2. | Охрана труда |  |  | 4 | 8 | Вариативная часть
Открытые защитные очки с боковой защитой | Комплект СИЗ | СИЗ |  |  | 21 | 1 | Вариативная часть
Перчатки х/б. | Комплект СИЗ | СИЗ |  |  | 21 | 1 | Вариативная часть
Санитайзер | Для автоматической обработки рук. В соответствии с ГОСТ Р58151.1-2018 | Охрана труда |  |  | 1 | 3 | Вариативная часть
Санитайзер | Пepeнocнaя мобильная стoйкa для бесконтактной дeзинфeкции pук c ceнcopным диcпeнcepoм aнтиceптикa. | Охрана труда |  |  | 1 | 3 | Вариативная часть
Санитайзер | сенсорный диспнсер для антисептика, наливной для жидких и гелевых антисептиков. Тип подачи и доза для антисептиков: спрей 1 мл, капельная 1 мл. Размеры диспенсера не более 262*123*114 | Охрана труда |  |  | 1 | 3 | Вариативная часть
Спецодежда | Халат рабочий. Состав ткани 100% хлопок. Плотность материала не менее 142 г/кв.м.. Рукав длинный. Застежка - пуговица. Защитные свойства - от общих производственных загрязнений. Размеры от 44 до 56. | СИЗ |  |  | 21 | 1 | Вариативная часть
Костюм | Материал: смесовая ткань ERGOstuff Плюс Плотность: 240 г/м2 Состав:65% п/э + 35% х/б Вес товара: 1.38 кг. Объем: 0.007 куб.м ГОСТ : ТР ТС 019/2011; ГОСТ 12.4.280-2014. | СИЗ | 1 | шт. (на 1 раб. место) | 1 | 1 | Вариативная часть
Очки защитные | Очки защитные тип ""Люцерна"" предназначены для защиты глаз от мелких летящих частиц разного происхождения, а также неразъедающих жидкостей. Очки ""Люцерна Хит"" имеют современный дизайн с черными дужками, линзы выполнены из прочного поликарбоната и обладают широким обзором. Линза имеет монолитную конструкцию из ударопрочного карбоната, обеспечивая дополнительно верхнюю и боковую защиту глаз, а также защищает от лучей УФ-спектра (99%). Изделие подходит для применения во время сварочных, слесарных, строительных и бытовых общехозяйственных работ. Цвет линз: прозрачный. | СИЗ | 1 | шт. (на 1 раб. место) | 1 | 1 | Вариативная часть

## Перечень кластеров (hidden)
Отрасль | Год | Регион | ID кластера | Базовая образовательная организация | № зоны | Зона под вид работ | ФГОС СПО | Базовый ИЛ | 13.02.13 Эксплуатация и обслуживание электрического и электромеханического оборудования (по отраслям) 13.02.13 Эксплуатация и обслуживание электрического и электромеханического оборудования (по отраслям) 13.02.13 Эксплуатация и обслуживание электрического и электромеханического оборудования (по отраслям) 15.02.17 Монтаж, техническое обслуживание, эксплуатация и ремонт промышленного оборудования (по отраслям) 13.02.13 Эксплуатация и обслуживание электрического и электромеханического оборудования (по отраслям) 13.02.13 Эксплуатация и обслуживание электрического и электромеханического оборудования (по отраслям) 13.02.13 Эксплуатация и обслуживание электрического и электромеханического оборудования (по отраслям) 13.02.13 Эксплуатация и обслуживание электрического и электромеханического оборудования (по отраслям) 13.02.13 Эксплуатация и обслуживание электрического и электромеханического оборудования (по отраслям) 08.02.13 Монтаж и эксплуатация внутренних сантехнических устройств, кондиционирования воздуха и вентиляции 13.02.02 Теплоснабжение и теплотехническое оборудование
Топливно-энергетический комплекс | 2025 | Приморский край | 578 | Краевое ГАПОУ «Промышленный колледж энергетики и связи» | 1 | Обслуживание электромеханического оборудования | 13.02.13 Эксплуатация и обслуживание электрического и электромеханического оборудования (по отраслям) | Техническое обслуживание и ремонт электрического и электромеханического оборудования
Горнодобывающая отрасль | 2025 | Забайкальский край | 549 | ГАПОУ «Забайкальский горный колледж имени М.И. Агошкова» | 11 | Техническое обслуживание, ремонт электрического и электромеханического оборудования | 13.02.13 Эксплуатация и обслуживание электрического и электромеханического оборудования (по отраслям) | Техническое обслуживание и ремонт электрического и электромеханического оборудования
Горнодобывающая отрасль | 2025 | Челябинская область | 610 | ГБПОУ «Пластовский горно-технологический колледж» | 2 | Зона эксплуатации и обслуживания электрического и электромеханического оборудования | 13.02.13 Эксплуатация и обслуживание электрического и электромеханического оборудования (по отраслям) 15.02.17 Монтаж, техническое обслуживание, эксплуатация и ремонт промышленного оборудования (по отраслям) | Техническое обслуживание и ремонт электрического и электромеханического оборудования
Машиностроение | 2025 | Нижегородская область | 569 | ГБПОУ «Нижегородский индустриальный колледж» | 4 | Лаборатория технической эксплуатации и обслуживания электрического и электромеханического оборудования | 13.02.13 Эксплуатация и обслуживание электрического и электромеханического оборудования (по отраслям) | Техническое обслуживание и ремонт электрического и электромеханического оборудования
Машиностроение | 2025 | Волгоградская область | 541 | ГБПОУ «Волгоградский колледж машиностроения и связи» | 7 | Эксплуатация и обслуживание электрического и электромеханического оборудования | 13.02.13 Эксплуатация и обслуживание электрического и электромеханического оборудования (по отраслям) | Техническое обслуживание и ремонт электрического и электромеханического оборудования
Металлургия | 2025 | Челябинская область | 613 | ГБПОУ «Ашинский индустриальный техникум» | 2 | Электротехническая лаборатория | 13.02.13 Эксплуатация и обслуживание электрического и электромеханического оборудования (по отраслям) | Техническое обслуживание и ремонт электрического и электромеханического оборудования
Металлургия | 2025 | Республика Хакасия | 592 | ГАПОУ Республики Хакасия «Саяногорский политехнический техникум» | 7 | Лаборатория электрических машин и электропривода | 13.02.13 Эксплуатация и обслуживание электрического и электромеханического оборудования (по отраслям) | Техническое обслуживание и ремонт электрического и электромеханического оборудования
Строительная отрасль | 2025 | Чувашская Республика | 614 | ГАПОУ Чувашской Республики «Чебоксарский техникум строительства и городского хозяйства» Министерства образования Чувашской Республики | 5 | Организация простых работ по техническому обслуживанию и ремонту электрического и электромеханического оборудования | 13.02.13 Эксплуатация и обслуживание электрического и электромеханического оборудования (по отраслям) 08.02.13 Монтаж и эксплуатация внутренних сантехнических устройств, кондиционирования воздуха и вентиляции 13.02.02 Теплоснабжение и теплотехническое оборудование | Техническое обслуживание и ремонт электрического и электромеханического оборудования

## Все ИЛ (hidden)
Инфраструктурный лист для оснащения образовательно-производственного центра (кластера)
в сфере Топливно-энергетический комплекс, Приморский край
Основная информация об образовательно-производственном центре (кластере):
Базовая образовательная организация кластера: Краевое ГАПОУ «Промышленный колледж энергетики и связи»
Адрес базовой образовательной организации:
Владивосток Светланская Дом: 152
1 | Зона под вид работ | Обслуживание электромеханического оборудования
Адрес размещения зоны по виду работ: |  | Владивосток Светланская Дом: 152
Количество рабочих мест зоны: |  | 6
Код и наименование профессий или специальностей согласно ФГОС СПО |  | 13.02.13 Эксплуатация и обслуживание электрического и электромеханического оборудования (по отраслям)
Требования к обеспечению зоны (коммуникации, площадь, сети, количество рабочих мест и др.):
Площадь зоны: 66 кв.м.
Освещение: Светильники светодиодные универсальные типа Армстронг
Интернет: Подключение к Проводной интернету
Электричество: Подключения к сети 220В и 380В В
Контур заземления для электропитания и сети слаботочных подключений: Требуется
Покрытие пола: керамогранит
Подведение/ отведение ГХВС: Не требуется
Подведение сжатого воздуха: Не требуется
Общая зона
№ | Наименование | Краткие (рамочные) технические характеристики | Вид |  |  | Итоговое количество (шт.) | Источник финансирования
1 | Проектор с экраном | Короткофокусный проектор 1 шт (ламповый 3500 ANSI лм, технология: 3LCD , WXGA (1280x800), контрастность не менее 25000:1). Экран настенно-потолочный 1 шт (формат экрана не менее 16:9. Размер полотна не менее :104.6x186 см. Размер рабочей поверхности не менее: 104.4х186 см Кронштейн потолочный 1 шт (наклон, поворот, до - 13.5 кг). | Оборудование IT |  |  | 1 | ФБ
2 | Виртуальный лабораторный стенд «Электропривод» | Виртуальный лабораторный комплекс состоит из 4 виртуальных модулей: 1. Виртуальный модуль «Машины постоянного тока». 2. Виртуальный модуль «Машины переменного тока». 3. Виртуальный модуль «Трансформаторы». 4. Виртуальный модуль «Специальные машины». | Учебное пособие |  |  | 1 | ВБ
3 | Шкаф управления автоматического ввода резерва | Шкаф автоматического ввода резерва 2 в 1 до 100 А низковольтного комплектного устройства автоматического ввода резерва.Два независимых сетевых ввода. Одна секция потребителей. Нагрузка получает питание от одного из вводов - основного. Есть возможность установить приоритет ввода.В случае выхода напряжения за нормальные параметры устройство автоматического ввода резерва переводит питание нагрузки на другой сетевой ввод, отключая аварийный. Длина 400 мм Высота 220 мм Ширина 500 мм | Оборудование |  |  | 3 | ФБ
4 | Комплект оборудования "Электродвигатель" | Комплект оборудования в составе: монтажный стол; электродвигатель; набор инструмента для монтажа; мультиметр; комплект присоединительных кабелей; Масса, кг не более 80. Размеры не менее 800ммх550ммх1000мм Напряжение питания не менее 220В | Оборудование |  |  | 5 | ФБ
5 | Оборудование для организации доступной среды | Кнопка вызова антивандальная 1 шт, Приемник сигналов системы вызова помощи 1 шт, Ретранслятор 1 шт, портативная информационная индукционная система для слабослышащих 1 шт,Тактильный знак(пиктограмма, номер и пр.) 1 шт | Оборудование |  |  | 1 | ФБ
6 | Мегаомметр | Мегаомметр предназначен для измерения сопротивления изоляции электрических цепей, не находящихся под напряжением, и измерения переменного напряжения до 700 В. Принцип действия мегаомметра при измерении сопротивления изоляции основан на измерении силы тока через объект измерения при приложении испытательного напряжения постоянного тока. Величина сопротивления отображается на дисплее.Испытательное максимальное напряжение, В 2500. Измеряемое максимальное сопротивление 300 ГОм.Напряжение переменное (В), max 700. Напряжение постоянное (В), max 1500 | Оборудование |  |  | 2 | ФБ
7 | Доска магнитно-маркерная | Односторонняя, покрытие лаковое, высота доски не менее 1200мм, Мах ширина доски 1800мм, толщина доски 20 мм) | Мебель |  |  | 1 | ФБ
Рабочее место учащегося
Количество рабочих мест: |  |  | 6
№ | Наименование | Краткие (рамочные) технические характеристики | Вид | Количество (шт.) | Количество раб. мест | Итоговое количество (шт.) | Источник финансирования
1 | Компьютер | ПК Процессор частота не ниже 4,2 ГГц, не менее 6 ядер; Оперативная память DDR4 не менее 16гб. Устройства хранения данных: не менее SSD 512ГБ Видеокарта с технологией GTX или аналог Блок питания не менее 550W Интерфейсы: Кол-во разъемов USB 2.0 – не менее 2; Кол-во разъемов USB 3.0 – не менее 2; Кол-во разъемов видеовывода – не менее 2. Предустановленное ПО Ред ОС для рабочих станций. Программы для работы с офисными приложениями. Кол-во разъемов RJ-45 (Gigabit Ethernet) – не менее 1. | Оборудование IT | 1 | шт. (на 1 раб. место) | 6 | ФБ
2 | Монитор | Монитор диагональ не менее 27", разрешение не менее 2560x1440, частота не менее 75 Гц, контрастность не менее 1000:1, яркость не менее 300 Кд/м², угол обзора по горизонтали 178°, по вертикали 178°, видеоразъемы DisplayPort, HDMI | Оборудование IT | 1 | шт. (на 1 раб. место) | 6 | ФБ
3 | Стол компьютерный | Материал: ЛДСП не менее 16мм Габаритные размеры (Ширина х Глубина х Высота) не менее , мм: 900х600х750 Материал кромки: ПВХ | Мебель | 1 | шт. (на 1 раб. место) | 6 | ФБ
4 | Кресло компьютерное | Материал: металл, пластик, текстиль, Высота 900 мм Высота сидения 560 мм Ширина сидения 440 мм. Возможность регулировки по высоте сидения. | Мебель | 1 | шт. (на 1 раб. место) | 6 | ФБ
5 | Программное обеспечение | Система трёхмерного моделирования, чертёжно- графический редактор, система проектирования спецификаций и текстовый редактор. Основные виды трёхмерного моделирования — твёрдотельное, поверхностное, листовое и объектное. Работа с 2D-документами. 1 лицензия на 1 рабочее место, бессрочная. | Программное обеспечение | 1 | шт. (на 1 раб. место) | 6 | ФБ
Рабочее место преподавателя/мастера производственного обучения
№ | Наименование | Краткие (рамочные) технические характеристики | Вид |  |  | Итоговое количество (шт.) | Источник финансирования
1 | Компьютер | ПК Процессор частота не ниже 4,2 ГГц, не менее 6 ядер; Оперативная память DDR4 не менее 16гб; Устройства хранения данных: не менее SSD 512 ГБ Видеокарта с технологией GTX или аналог Блок питания не менее 550W Интерфейсы: Кол-во разъемов USB 2.0 – не менее 2; Кол-во разъемов USB 3.0 – не менее 2; Кол-во разъемов видеовывода – не менее 2. Предустановленное ПО Ред ОС для рабочих станций. Программы для работы с офисными приложениями. Кол-во разъемов RJ-45 (Gigabit Ethernet) – не менее 1. | Оборудование IT |  |  | 1 | ФБ
2 | Монитор | Монитор диагональ не менее 27", разрешение не менее 2560x1440, частота не менее 75 Гц, контрастность не менее 1000:1, яркость не менее 300 Кд/м², угол обзора по горизонтали 178°, по вертикали 178°, видеоразъемы DisplayPort, HDMI | Оборудование IT |  |  | 1 | ФБ
3 | Стол компьютерный | Материал: ЛДСП не менее 16мм Габаритные размеры (Ширина х Глубина х Высота) не менее , мм: 900х600х750 Материал кромки: ПВХ | Мебель |  |  | 1 | ФБ
4 | Кресло компьютерное | Материал: металл, пластик, текстиль, Высота 900 мм Высота сидения 560мм Ширина сидения 440мм Возможность регулировки по высоте сидения. | Мебель |  |  | 1 | ФБ
5 | Принтер лазерный ч/б, А4 | Принтер лазарный. Максимальный формат А4. Интерфейс: Ethernet (RJ-45), USB, Wi-Fi. Цветность: черно-белый. Скорость печати: монохромная не менее 22 стр/м. Разрешение печати не менее 1200x1200 dpi. | Оборудование IT |  |  | 1 | ФБ
6 | Программное обеспечение | Система трёхмерного моделирования, чертёжно- графический редактор, система проектирования спецификаций и текстовый редактор. Основные виды трёхмерного моделирования — твёрдотельное, поверхностное, листовое и объектное. Работа с 2D-документами. 1 лицензия на 1 рабочее место, бессрочная | Программное обеспечение |  |  | 1 | ФБ
Охрана труда и техника безопасности
№ | Наименование | Краткие (рамочные) технические характеристики | Вид |  |  | Итоговое количество (шт.) | Источник финансирования
1 | Аптечка | Для оказания первой медицинской помощи универсальная или аналог. Изготовлена в соответствии с приказом Министерства здравоохранения РФ №1331н от от 15.12.2020г. | Охрана труда |  |  | 1 | ВБ
2 | Огнетушитель | ОУ - 1 или аналог. Ранг тушения модельных очагов класса B:13 Материал корпуса:металл Перезаряжаемый:да Max длина струи огнетушителя:2 м | Охрана труда |  |  | 1 | ВБ
3 | Санитайзер | Для автоматической обработки рук. В соответствии с ГОСТ Р58151.1-2018 | Охрана труда |  |  | 1 | ВБ
4 | Информационный стенд охраны труда | Общий раздел, специальный раздел. Размер: не менее 70х80 см материал ПВХ | Охрана труда |  |  | 1 | ВБ
5 | Комплект СИЗ | Костюм мужской рабочий в соответствии с ГОСТ и включает в себя два предмета: рабочая куртка мужская + брюки рабочие. Основной материал: 65% полиэфир/35% хлопок, плотность не менее 240 гр/м2, ВО-пропитка Открытые защитные очки с боковой защитой. Материал линз – монолитный поликарбонат. Оптический класс - 1. Защита (спереди и сбоку) от летящих частиц (45 м/с) и УФ-излучения. Защитная каска-кепка с козырьком. Обеспечивает электроизоляцию до 1000 В переменного тока или 1500 В постоянного тока. Материал ABS пластик, крепления на 3 ремнях. Регулировка по объему, каска поддерживает обхват головы от 53 до 63 см. Перчатки х/б. Универсальная модель обуви, рекомендована для работ в нефтегазовом комплексе. Подошва выполнена из полиуретана двойной плотности. | СИЗ |  |  | 15 | ВБ
Инфраструктурный лист для оснащения образовательно-производственного центра (кластера)
в сфере Горнодобывающая отрасль, Забайкальский край
Основная информация об образовательно-производственном центре (кластере):
Базовая образовательная организация кластера: ГАПОУ «Забайкальский горный колледж имени М.И. Агошкова»
Адрес базовой образовательной организации:
Чита Баргузинская Дом: 41
11 | Зона под вид работ | Техническое обслуживание, ремонт электрического и электромеханического оборудования
Адрес размещения зоны по виду работ: |  | Чита Баргузинская Дом: 41
Количество рабочих мест зоны:
Код и наименование профессий или специальностей согласно ФГОС СПО |  | 13.02.13 Эксплуатация и обслуживание электрического и электромеханического оборудования (по отраслям)
Требования к обеспечению зоны (коммуникации, площадь, сети, количество рабочих мест и др.):
Площадь зоны: 62 кв.м.
Освещение: Светодиод
Интернет: Подключение к Не требуется интернету
Электричество: Подключения к сети 220В и 380В В
Контур заземления для электропитания и сети слаботочных подключений: Требуется
Покрытие пола: Бетон под покраску
Подведение/ отведение ГХВС: Не требуется
Подведение сжатого воздуха: Не требуется
Общая зона
№ | Наименование | Краткие (рамочные) технические характеристики | Вид |  |  | Итоговое количество (шт.) | Источник финансирования
1 | Разъединитель | Разъединитель РГ-2-35 11*/630/12,5 трехполюсный с ручными приводами. Исполнение УХЛ1 | Оборудование |  |  | 1 | В наличии
2 | Выключатель вакуумный | Предназначены для коммутации электрических цепей в нормальных и аварийных режимах. Номинальное напряжение, кВ не менее 35 Номинальный ток, А не менее 1000 Номинальный ток отключения, кА не менее 25 Механический ресурс циклов ВО не менее 25000 Рабочая температура от -60° до +40° Климатическое исполнение УХЛ1; Т1 | Оборудование |  |  | 1 | БР
3 | Силовой трансформатор | Используется для преобразования электроэнергии в распределительных сетях. - наличие Мощность, кВА - 25 Номинальное напряжение обмотки ВН, кВ - 10 Номинальное напряжение обмотки НН, кВ - 0,4 Номинальная частота, Гц - 50 | Оборудование |  |  | 1 | БР
4 | Трансформатор напряжения | Применяется в открытых распределительных устройствах (ОРУ) переменного тока. Предназначен для передачи сигнала измерительной информации измерительным приборам и устройствам защиты, автоматики, сигнализации и управления- наличие Класс напряжения, кВ - 35 Наибольшее рабочее напряжение, кВ - 40,5 Номинальное напряжение первичной обмотки, В - не менее 35000 Номинальное напряжение дополнительной вторичной обмотки, В - не менее 100 Размеры Д*Ш*В, мм - не более 660*260*420 Масса, кг - не более 65 | Оборудование |  |  | 3 | БР
5 | Трансформатор тока | Предназначен для передачи сигнала измерительной информации приборам измерения, защиты, автоматики, сигнализации и управления в электрических цепях переменного тока -наличие Номинальное напряжение, кВ - 35 Наибольшее рабочее напряжение, кВ - 40,5 Климатическое исполнение -УХЛ1; Т1 | Оборудование |  |  | 3 | БР
6 | Приключательный пункт | ячейка карьерная наружной установки Номинальное напряжение ВН, кВ не менее 6 Номинальная частота, Гц 50; Наибольшее рабочее напряжение, кВ не менее 7 Номинальный ток главных цепей, А не менее 600. | Оборудование |  |  | 1 | В наличии
Охрана труда и техника безопасности
№ | Наименование | Краткие (рамочные) технические характеристики | Вид |  |  | Итоговое количество (шт.) | Источник финансирования
1 | Аптечка | Аптечка производственная рассчитана на оказание первой помощи. Ее состав разработан в соответствии с требованиями Минздравсоцразвития РФ. | Охрана труда |  |  | 1 | В наличии
2 | Огнетушитель | Огнетушитель парашковый | Охрана труда |  |  | 1 | В наличии
Инфраструктурный лист для оснащения образовательно-производственного центра (кластера)
в сфере Горнодобывающая отрасль, Челябинская область
Основная информация об образовательно-производственном центре (кластере):
Базовая образовательная организация кластера: ГБПОУ «Пластовский горно-технологический колледж»
Адрес базовой образовательной организации:
Пласт Володарского Дом: 2 Корпус: 3 Пласт Учебный городок Дом: 11 Корпус: 1
2 | Зона под вид работ | Зона эксплуатации и обслуживания электрического и электромеханического оборудования
Адрес размещения зоны по виду работ: |  | Пласт Володарского Дом: 2 Корпус: 3
Количество рабочих мест зоны: |  | 24
Код и наименование профессий или специальностей согласно ФГОС СПО |  | 13.02.13 Эксплуатация и обслуживание электрического и электромеханического оборудования (по отраслям) 15.02.17 Монтаж, техническое обслуживание, эксплуатация и ремонт промышленного оборудования (по отраслям)
Требования к обеспечению зоны (коммуникации, площадь, сети, количество рабочих мест и др.):
Площадь зоны: 110 кв.м.
Освещение: Допустимо верхнее искусственное освещение не менее 300 люкс
Интернет: Подключение к Проводной и беспроводной интернету
Электричество: Подключения к сети 220В и 380В В
Контур заземления для электропитания и сети слаботочных подключений: Требуется
Покрытие пола: бетон
Подведение/ отведение ГХВС: Не требуется
Подведение сжатого воздуха: Не требуется
Общая зона
№ | Наименование | Краткие (рамочные) технические характеристики | Вид |  |  | Итоговое количество (шт.) | Источник финансирования
1 | Лабораторный стенд "Модуль программирования" | Габариты не менее 250*350*150, не более 350 х 450 х 200 мм Масса, не более 10 кг Состав: 1. Модуль «Программирование логического реле ONI». 2. Комплект силовых кабелей и соединительных проводов. 3. Комплект методических указаний к проведению лабораторных работ. 4. Техническое описание. 5. Flash-диск с технической документацией на интеллектуальное реле и примерами программ. | Оборудование |  |  | 1 | ФБ
2 | Проектор | Тип объектива-среднефокусный. Класс-стационарный. Технология проецирования-DLP Разрешение матрицы, не менее 1280*800 Максимальное разрешение - 1920*1200 Соотношение сторон-16:9 Максимальная частота кадров-не менее 120 Гц Световой поток, не менее 4800 лм Контрастность 20000:1 Источник света-HID - лампа Трапециидальная коррекция-вертикальная. Проекционное расстояние от 1 до 10 м. Беспроводные интерфейсы-отсутствуют. Управление с помощью смартфона/планшета-нет Ресурс лампы в стандартном режиме не менее 6000 час. Пульт ДУ в комплекте. Подвесное крепление-имеется HDMI1 USB-порт имеется | Оборудование IT |  |  | 1 | ФБ
3 | Экран | Размер рабочей поверхности не менее 240*180 см Тип экрана-рулонный Размер полотна, не менее 248*190 см Диагональ, не менее 120 дюймов (304.8 см) Угол обзора экрана-160 град Соотношение сторон - 4:3 Покрытие-matte white Вес, не менее 10.5 кг Комплектация - пульт ДУ, крепежный комплект, руководство по эксплуатации. | Оборудование IT |  |  | 1 | ФБ
4 | Классная доска | Размер доски (ВхШ), не менее -100*300 см Вид доски-настенная, трехсекционная. Тип рабочей поверхности-магнитно-меловая. Количество рабочих поверхностей, не менее 5 Тип покрытия доски-лаковое Материал рамы-алюминий Размер рабочей поверхности, не менее 97*71 см, 97*148 см Антибликовое покрытие-Да Наличие полочки-Да. Вес, не менее 28 кг | Мебель |  |  | 1 | ФБ
Общая зона
№ | Наименование | Краткие (рамочные) технические характеристики | Вид |  |  | Итоговое количество (шт.) | Источник финансирования
1 | Стенд подключения однофазного двигателя | Изучение схемы подключения однофазного двигателя. Реверсирование однофазного двигателя. Изучение аппаратуры управления. Изучение аппаратуры управления. Выполнен в настольном исполнении. На стенде имитирован пульт управления электродвигателем со схемой реверсного пуска. На рабочем поле стенда установлены кнопки пуск и остановки, лампы индикации работы , кнопка аварийной остановки и электрощит с двумя пускателями и автоматами защиты электроцепей. Технические параметры комплекта: Напряжение питания переменного тока - 220В Частота питающего напряжения - 50Гц Потребляемая мощность - не более 80 Вт Диапазон рабочих температур - +10...+35˚С Влажность - до 80% Габаритные размеры, (Ш*В*Г), мм: 56*96*16 | Оборудование |  |  | 1 | В наличии
2 | Стенд электромонтаж многоквартирных домов | В комплект входят: - Цепи распределительного щита квартиры с двухпроводной электрической сетью и устройством защитного отключения. - Цепи распределительного щита типовой квартиры с системой заземления TN -C-S. - Цепи распределительного щита квартиры повышенной комфортности с системой заземления TN-C-S. - Цепи распределительного щита офиса с системой заземления TN-C-S. - Цепи включения ламп накаливания. - Цепи включения люминесцентных ламп. - Цепи управления освещением. - Групповая двухпроводная с устройством защитного отключения электрическая сеть освещения и розеток комнаты в квартире. - Групповая электрическая сеть освещения прихожей, ванной и туалетной комнат, электрического звонка в типовой квартире с системой заземления TN -C-S. - Групповая электрическая сеть розеток прихожей и кухни в типовой квартире с системой заземления TN-C-S. - Групповая электрическая сеть освещения и розеток ванной и туалетной комнат в квартире повышенной комфортности с системой заземления TN-C-S. - Групповая электрическая сеть освещения и розеток офиса с системой заземления TN-C-S. Потребляемая мощность, В·А, не более 100 Электропитание: - от однофазной сети переменного тока с рабочим нулевым и защитным проводниками напряжением, 220 ± 22 В - частота, 50 ± 0,5Гц Класс защиты от поражения электрическим током I Габаритные размеры, мм, - длина (по фронту), не менее 1820 - ширина (ортогонально фронту), не менее 350 - высота не менее 800 мм Масса, кг, не менее 20 | Оборудование |  |  | 2 | В наличии
3 | Вакуумные выключатели | Оборудование, поддерживающее коммутацию в электрических цепях, которое дает возможность управлять энергосетями. . Температурный диапазон применения от -45 до +55 град. Номинальный ток, А: 1000. Номинальный ток отключения 20 кА Серия ВР 6-10 кВт | Оборудование |  |  | 1 | ФБ
4 | Лабораторный стенд «Система управления асинхронным двигателем с короткозамкнутым ротором» | Габариты не менее 550*500*300, не более 600х550х350 мм Масса, не более 30 кг Состав: 1. Система управления асинхронным двигателем. 2. Асинхронный электродвигатель с короткозамкнутым ротором с маховиком. 3. Цифровой мультиметр. 4. Комплект силовых кабелей и соединительных проводов. 5. Техническое описание лабораторного стенда. 6. Методические указания к проведению лабораторных работ. | Оборудование |  |  | 1 | ФБ
5 | Типовой комплект учебного оборудования «Основы электрических измерений» | Габаритные размеры (ШхВхГ): не менее 600*600*300 мм, не более 650х610х300 мм. Масса, не более 30 кг. Состав: 1. Модули: питания; мультиметров; измерительный; функционального генератора; наборное поле; модуль резисторов. 2. Комплект минимодулей, в составе: – промышленный резистор – не менее 7 шт.; – промышленный потенциометр – не менее 1 шт.; – конденсатор переключаемый – не менее 1 шт.; – промышленная катушка индуктивности – не менее 1 шт.; – промышленный термистор – не менее 1 шт.; – промышленный тумблер – не менее 1 шт. 3. Комплект контрольно-измерительных приборов и устройств: магазин сопротивлений, профессиональный RLC-измеритель. 4. Каркас. 5. Комплект силовых кабелей и соединительных проводов, в составе: – незащищенный соединительный провод длиной 0,25 м. – не менее 8 шт.; – незащищенный соединительный провод длиной 0,5 м. – не менее 8 шт.; – кабель питания стенда – не менее 1 шт.; – кабель передачи электропитания на модули – не менее 2 шт. 6. Техническое описание. 7. Методические указания к проведению лабораторных работ. | Оборудование |  |  | 1 | ФБ
6 | Типовой комплект учебного оборудования «Основы электрических машин и электропривода» | Габариты не менее 1400*1500*700 мм, не более 1450*1550*650 мм Масса, не более 150 кг Состав: 1. Модули: питание стенда; питание; измерительный; добавочные сопротивления (2 шт); силовой; преобразователь частоты; тиристорный преобразователь; регуляторы; однофазный трансформатор. 2. Электромашинный агрегат (машина постоянного тока, асинхронный двигатель с короткозамкнутым ротором, датчик скорости). 3. Лабораторный стол. 4. Тумбочка-подставка под электромашинный агрегат. 5. Комплект силовых кабелей и соединительных проводов. 6. Техническое описание. 7. Методические указания к проведению лабораторных работ. | Оборудование |  |  | 1 | ФБ
7 | Типовой комплект учебного оборудования «Промышленные датчики технологической информации-мини» | Габариты не менее 450*250*300 мм, не более 500*300*350 мм Масса стенда, не более 10 кг Состав: 1. Моноблок «Датчики технологической информации», который содержит: блоки питания; генератор постоянного и переменного напряжения; регулятор тока; поле датчиков тока и напряжения; поле датчиков температуры; поле датчиков магнитного поля; поле интегрального датчика освещенности, блок цифровых индикаторов; цифровой мультиметр. 2. Комплект минимодулей, в составе: – незащищенный соединительный провод длиной 0,25 м. – не менее 8 шт.; – незащищенный соединительный провод длиной 0,5 м. – не менее 8 шт.; – кабель питания стенда – не менее 1 шт.; – кабель передачи электропитания на модули – не менее 2 шт. 3. Комплект силовых кабелей и соединительных проводов, в составе: – незащищенный соединительный провод длиной 0,5 м. – не менее 10 шт.; – незащищенный соединительный провод длиной 0,5 м.4х2мм – не менее 4 шт.; – кабель питания стенда – не менее 1 шт. 4. Стойка микрометра в сборе. 5. Постоянный магнит из неодима (2 шт). 6. Кейс для хранения минимодулей. 7. Техническое описание лабораторного стенда. 8. Методические указания к проведению лабораторных работ. | Оборудование |  |  | 1 | ФБ
8 | Учебная модель «Электродвигатель асинхронный с коротким замкнутым ротором в разрезе» | Габаритные размеры, мм, не менее 300*180*180, не более 3350*220*220 Масса, кг не менее 5, не более 9 Состав: 1. Асинхронный двигатель с короткозамкнутым ротором в разрезе. 2. Техническое описание. Асинхронный двигатель с короткозамкнутым ротором с вырезом четверти вдоль оси вращения ротора, установленный на металлическом основании. Кромки среза окрашены в красный цвет. Вырез обеспечивает обзор следующих конструкционных элементов асинхронного электродвигателя: – магнитопровод статора, с намотанной на него обмоткой и элементами бандажа; – короткозамкнутый ротор с короткозамыкающими кольцами; – вентилятор для охлаждения электродвигателя. На основании располагается информационная табличка с наименованием основных частей электродвигателя. | Оборудование |  |  | 1 | ФБ
9 | Учебная модель «Электродвигатель постоянного тока в разрезе» | Габаритные размеры, мм, не менее 300*180*180, не более 3350*220*220 Масса, кг не менее 5, не более 9 Состав: 1. Электродвигатель постоянного тока в разрезе. 2. Техническое описание. Электродвигатель постоянного тока независимого возбуждения с вырезом четверти вдоль оси вращения ротора, установленный на металлическом основании. Кромки среза окрашены в красный цвет. Вырез обеспечивает обзор следующих конструкционных элементов электродвигателя постоянного тока: – главные полюса, с расположенной на них обмоткой возбуждения; – щеточно-коллекторный узел с доступным видом щеткодержателя, щеток и коллекторных пластин; – якорь двигателя с отчетливо видной лобовой частью обмотки; – вентилятор для охлаждения электродвигателя. На металлическом основании располагается информационная табличка с наименованием основных частей электродвигателя. | Оборудование |  |  | 1 | ФБ
10 | Учебно-лабораторный стенд «Основы цифровой электроники» | НТЦ-02.58 Габариты не менее 1200*900*600 мм, не более 1250*1000*650 мм Масса, не более 50 кг Состав: 1. Моноблок, содержащий: элементы управления и индикации, генератор импульсов, уровень регулируемый, цифровой вольтметр, поле установки функциональных модулей, светодиодную матрицу, семисегментный индикатор, фильтр. 2. Комплект функциональных модулей №1, содержащий: логические элементы, шифратор и дешифратор, мультиплексор и демультиплексор, сумматоры, RS-триггеры, D-триггер, JK-триггер, счетчики, параллельные регистры, цифро-аналоговые преобразователи, аналого-цифровые преобразователи, микроконтроллер. 3. Ноутбук. 4. Приставка-осциллограф. 5. Лабораторный стол. 6. Комплект силовых кабелей и соединительных проводов. 7. Техническое описание лабораторного стенда. 8. Методические указания к проведению лабораторных работ. | Оборудование |  |  | 1 | ФБ
11 | Электромонтажный стол | Габаритные размеры стола не менее 2000*700*1800 мм, не более 2200*800*2000 мм. Мах равномерно распределенная нагрузка на столешницу не менее 350 кг Регулируемые опоры, 220 В | Оборудование |  |  | 1 | ФБ
12 | Силовой распределительный шкаф для модуля «Поиск неисправностей» | Габариты не менее 700*1500*300, не более 750*1600*350 мм Масса, не более 80 кг Состав: 1. Шкаф электромонтажный, содержащий: – Выключатель-разъединитель – как минимум 1 шт; – Предохранители (плавкие вставки) – не менее 42 шт; – Отходящие кабели – не менее 8 шт; | Оборудование |  |  | 1 | ФБ
13 | Комплект планшетов светодинамических «Электротехника и основы электроники» | Минимальное количество- 8 штук. С обязательной возможностью изучения тем «Электрические цепи постоянного тока», «Электрические цепи переменного тока - последовательное соединение», «Электрические цепи переменного тока - параллельное соединение», «Диоды и тиристоры», «Транзисторы», «Операционный усилитель», «Трансформаторы напряжения», «Электрические машины постоянного и переменного тока». В комплекте блоки питания по количеству планшетов, указка телескопическая (не менее 2 шт.). Габариты не менее 850*600*480 мм. | Оборудование |  |  | 1 | ФБ
14 | Проектор | Тип объектива-среднефокусный. Класс-стационарный. Технология проецирования-DLP Разрешение матрицы, не менее 1280*800 Максимальное разрешение - 1920*1200 Соотношение сторон-16:9 Максимальная частота кадров-не менее 120 Гц Световой поток, не менее 4800 лм Контрастность 20000:1 Источник света-HID - лампа Трапециидальная коррекция-вертикальная. Проекционное расстояние от 1 до 10 м. Беспроводные интерфейсы-отсутствуют. Управление с помощью смартфона/планшета-нет Ресурс лампы в стандартном режиме не менее 6000 час. Пульт ДУ в комплекте. Подвесное крепление-имеется HDMI1 USB-порт имеется | Оборудование IT |  |  | 1 | ФБ
15 | Экран | Размер рабочей поверхности не менее 240*180 см Тип экрана-рулонный Размер полотна, не менее 248*190 см Диагональ, не менее 120 дюймов (304.8 см) Угол обзора экрана-160 град Соотношение сторон - 4:3 Покрытие-matte white Вес, не менее 10.5 кг Комплектация - пульт ДУ, крепежный комплект, руководство по эксплуатации. | Оборудование IT |  |  | 1 | ФБ
16 | Классная доска | Размер доски (ВхШ), не менее -100*300 см Вид доски-настенная, трехсекционная. Тип рабочей поверхности-магнитно-меловая. Количество рабочих поверхностей, не менее 5 Тип покрытия доски-лаковое Материал рамы-алюминий Размер рабочей поверхности, не менее 97*71 см, 97*148 см Антибликовое покрытие-Да Наличие полочки-Да. Вес, не менее 28 кг | Мебель |  |  | 1 | ФБ
Рабочее место учащегося
Количество рабочих мест: |  |  | 12
№ | Наименование | Краткие (рамочные) технические характеристики | Вид | Количество (шт.) | Количество раб. мест | Итоговое количество (шт.) | Источник финансирования
1 | Ноутбук | Частота процессора: не менее 3 Ггц; Количество ядер процессора: не менее 4; ОЗУ: не менее 4 ГБ; ПЗУ: не менее 256 ГБ SSD; ОС: предустановлена | Оборудование IT | 1 | шт. (на 1 раб. место) | 12 | ФБ
2 | Программное обеспечение для программируемых логических реле | Программное обеспечение для программируемых логических реле модульного исполнения PLR-S (логические реле), предназначенных для построения базовых систем автоматизированного управления малой и средней степеней сложности. 1 лицензия на 8 рабочих мест, бессрочная | Программное обеспечение | 1 | шт. (на 1 раб. место) | 12 | В наличии
3 | Рабочая кабина | С электроснабжением (380В), размеры не менее, мм: 2450*1550*1150, не более, мм: 2550*1650*1250, с переносной розеткой | Оборудование | 1 | шт. (на 1 раб. место) | 12 | ФБ
4 | Слесарный верстак | С пятью выдвижными ящиками и перфорированным экраном Длина рабочего стола - не менее 1200мм, не более 1400 мм Ширина рабочего стола -не менее 650 мм, не более 700 мм Высота рабочего стола - не менее 850 мм, не более 880 мм Размер экрана соответствует размерам стола, и не менее -1200ммх500мм Кол-во ящиков - не менее 5 | Оборудование | 1 | шт. (на 1 раб. место) | 12 | ФБ
5 | Инструментальная тележка | Трехярусная Цвет покрытия - синий, серый Высота, не менее 850 мм, не более 880 Ширина, не менее 800 мм, не более 820 Глубина, не менее 420 мм, не более 460 мм Материал - металл Тип замка - ключевой Тип опоры - ролики | Оборудование | 1 | шт. (на 1 раб. место) | 12 | ФБ
6 | Аккумуляторная дрель | Max крутящий момент не менее 30 Нм Тип аккумулятора Li-Ion Напряжение аккумулятора не ниже 18 В Max диаметр сверления (металл) 10 мм Мах диаметр сверления (дерево) 20 мм | Оборудование | 1 | шт. (на 1 раб. место) | 12 | ФБ
7 | Набор инструментов для проведения электрослесарных работ | Предназначен для производства профилактических и электромонтажных работ в сетях и установках до 1000В. Адаптер Длинногубцы 180-200 мм, изолированные до 1000В Кусачки торцевые 180-200 мм, изолированные до 1000В Плоскогубцы комбинированные 180-200 мм изолированные до 1000В Кусачки боковые 180-200 мм изолированные до 1000В Стриппер многофункциональный ММ-20 Кабелерез изолированный до 1000В Ключи гаечные разводные изолированные до 1000В Нож кабельный изолированный до 1000В Отвертки крестовые (PH00; PH0; PH1; PH2; PH3); Отвертка аккумуляторная М=3,5п/м реверсивная; Отвертка индикаторная 100-500В Отвертки шлицевые (SL2; SL2,5; SL3; SL5; SL6) Мультиметр цифровой DT | Оборудование | 1 | шт. (на 1 раб. место) | 12 | ФБ
8 | Набор материалов и аппаратов модуля «Коммутация распределительных коробок» | Переключатель двухклавишный скрытого монтажа, 10 А, 6 контактов -не менее 4 шт Коробка универсальная (для установки выключателей, розеток), размер, не более, мм: 88х88х44 - не менее 7 шт Розетка с з/к 220 В, скрытого монтажа -не менее 3 шт Патрон настенный, Е27 - не менее 6 шт Лампа светодиодная, Е27, не более 6 Вт - не менее 6 шт Датчик движения, накладной, 230 В Распределительная коробка, размер не менее 100*140*60 мм, не более 120*160*80 мм, не менее 4 шт | Оборудование | 1 | шт. (на 1 раб. место) | 12 | ФБ
9 | Набор электромонтажного инструмента и измерительных приборов | Отвертки шлицевые (SL2; SL2,5; SL3; SL5; SL6) и крестовые (PH00; PH0; PH1; PH2; PH3), индикаторная. Пассатижи Количество инструментов в наборе: не менее 9 шт, бокорезы усиленные 180 мм; Изолированные длинногубцы | Оборудование | 1 | шт. (на 1 раб. место) | 12 | ФБ
10 | Пылесос аккумуляторный | Ручной аккумуляторный Объем бака, не менее 0.5 л Мощность всасывания: не ниже 80 Вт Время заряда, не более 240 мин Время непрерывной работы не менее 20 мин, циклонный фильтр | Оборудование | 1 | шт. (на 1 раб. место) | 12 | ФБ
11 | Реноватор | Мощность (Вт) 400 Электр. регулировка оборотов Угол колебаний: 3 град Количество насадок в наборе: 4 шт Частота колебаний: 13000-22000 кол/мин Плавный пуск | Оборудование | 1 | шт. (на 1 раб. место) | 12 | В наличии
12 | Фен | Мощность, не ниже 2000 Вт Рабочая температура до 650 °С Тип двигателя: щеточный Регулировка температуры: ступенчатая Расход воздуха до 550 л/мин Количество насадок в наборе, не менее 3 | Оборудование | 1 | шт. (на 1 раб. место) | 12 | ФБ
13 | Электролобзик | Тип: с маятниковым ходом Мощность, не менее 710 Вт Наличие быстрой замены пилки Мах толщина пропила (дерево): 80 мм Мах толщина пропила (металла): 10 мм Пилки в комплекте | Оборудование | 1 | шт. (на 1 раб. место) | 12 | В наличии
14 | Ящик для материалов | Материал-полипропилен Объем, не менее, 36 л Длина, не менее 500 мм Ширина, не менее 390 мм Высота, не менее 250 мм С крышкой-Да Особенности-крышка с замками Цвет-прозрачный Штабелируемый-Да Морозостойкость-Да | Оборудование | 1 | шт. (на 1 раб. место) | 12 | В наличии
15 | Табурет сварщика винтовой | подьемно-поворотный, Диаметр сидения, не менее – 330мм Высота – не менее 420 мм, не более 540 мм Регулировка высоты – винтовая Покрытие сидения – огнеупорный брезент Количество опор не менее – 3 шт Диаметр ножек (опор), не менее – 22,5 мм Диаметр центральной опоры, не менее – 43 мм Сидение – полумягкое Покрытие мет. поверхностей: порошковая краска | Мебель | 1 | шт. (на 1 раб. место) | 12 | ФБ
Рабочее место учащегося
Количество рабочих мест: |  |  | 12
№ | Наименование | Краткие (рамочные) технические характеристики | Вид | Количество (шт.) | Количество раб. мест | Итоговое количество (шт.) | Источник финансирования
1 | Стол компьютерный | С подставкой под системный блок. Цвет покрытия-серый Высота, мм, не более 900, не менее 800. Ширина, мм не более 900, не менее 800. Глубина, мм, не более 850, не менее 750. Материал - ЛДСП Материал кромки - ПВХ Материал каркаса - (опор)металл Толщина столешницы, мм, не менее 16 | Мебель | 1 | шт. (на 1 раб. место) | 12 | ФБ
2 | Компьютер | Число ядер процессора: 6; Число потоков процессора: 12; Частота процессора: 2500 МГц; Максимальная частота процессора: 4400 МГц; Техпроцесс: 7 нм; Кэш-память 2-го уровня: 7.5 МБ; Кэш-память 3-го уровня: 18 МБ; ОЗУ: не менее 16 ГБ DDR4; ПЗУ: не менее 256 ГБ SSD; Частота граф. процессора: 1366 МГц; Максимальна частота граф. процессора: 1480 МГц; техпроцесс граф. процессора: 14 нм; Тип видеопамяти: GDDR5; Объем видеопамяти: 4 ГБ; Частота видеопамяти: 7000 МГц; Разрядность шины видеопамяти: 128 бит; Интерфейс: PCI-E 3.0; Разъемы: 1xDVI, 1xHDMI, 1xDP; подержка технологий: OpenGL 4.5, DirectX 12; ОС: предустановленная | Оборудование IT | 1 | шт. (на 1 раб. место) | 12 | ФБ
3 | Стенд-тренажер виртуальный «Основы электрических машин и электропривода» | Тренажер представляет виртуальный аналог реального учебного стенда «Основы электрического привода» и позволяет проводить лабораторные работы с учетом реальных статических и динамических характеристик, математических моделей реальных физических элементов и устройств. 1 лицензия на 1 рабочее место, бессрочная | Учебное пособие | 1 | шт. (на 1 раб. место) | 12 | БР
4 | Стенд-тренажер виртуальный «Трансформаторы и автотрансформаторы» | Тренажер представляет виртуальный аналог реального учебного стенда «Трансформаторы и автотрансформаторы» и позволяет проводить лабораторные работы с учетом реальных статических и динамических характеристик, математических моделей реальных физических элементов и устройств. 1 лицензия на 1 рабочее место, бессрочная | Учебное пособие | 1 | шт. (на 1 раб. место) | 12 | БР
5 | Стенд-тренажер виртуальный «Электрические цепи» | Тренажер представляет виртуальный аналог реального учебного стенда «Электрические цепи» и позволяет выполнять лабораторные работы по электрическим цепям постоянного и переменного токов с учетом реальных статических и динамических характеристик, математических моделей реальных физических элементов и устройств. Перечень лабораторных работ, выполняемых на тренажере: 1. Электроизмерительные приборы и измерения. 2. Линейные электрические цепи постоянного тока. 3. Экспериментальное определение параметров элементов электрических цепей переменного тока. 4. Электрическая цепь переменного тока с последовательным соединением элементов. 5. Электрическая цепь переменного тока с параллельным соединением элементов. 6. Трехфазная электрическая цепь при соединении потребителей по схеме «звезда». 7. Трехфазная электрическая цепь при соединении потребителей по схеме «треугольник». 8. Нелинейная цепь постоянного тока. 9. Нелинейная цепь переменного тока. 1 лицензия на 1 рабочее место, бессрочная | Учебное пособие | 1 | шт. (на 1 раб. место) | 12 | БР
6 | Стенд-тренажер виртуальный «Электротехника и основы электроники» | Тренажер представляет виртуальный аналог реального учебного стенда «Электротехника и основы электроники» и позволяет выполнять лабораторные работы по электрическим цепям постоянного тока, однофазным и трехфазным цепям переменного тока, полупроводниковым приборам, аналоговым и цифровым устройствам, трансформаторам, электрическим машинам постоянного и переменного тока с учетом реальных статических и динамических характеристик, математических моделей реальных физических элементов и устройств. Количество лабораторных работ, не менее 22 1 лицензия на 1 рабочее место, бессрочная | Учебное пособие | 1 | шт. (на 1 раб. место) | 12 | БР
7 | Тренажер-симулятор виртуальный «Электромонтаж и наладка систем электроснабжения, освещения и автоматики» | Тренажер представляет виртуальную модель реального помещения с установленными в ней электромонтажными кабинами для проведения работ. Каждое рабочее место оборудовано верстаком для проведения слесарных работ, ящиком с оборудованием и местом хранения электротехнического оборудования, которое будет использоваться при монтаже. Тренажер позволяет формировать навыки электромонтажа в промышленных и гражданских отраслях, производить поиск неисправностей. 1 лицензия на 1 рабочее место, бессрочная | Учебное пособие | 1 | шт. (на 1 раб. место) | 12 | БР
8 | Система автоматизированного проектирования. | Учебный комплект программного обеспечения Универсальная система автоматизированного проектирования для создания проектно-конструкторской документации для горнодобывающей отрасли, с возможность 3Д моделирования. 1 лицензия на 50 рабочих мест, бессрочная | Программное обеспечение | 1 | шт. (на 1 раб. место) | 12 | ФБ
9 | Стул компьютерный | Материал обивки- сетка, ткань Цвет обивки-черный Минимальная высота сиденья-430 мм. Максимальная высота сидения-525 мм. Внутренняя ширина сиденья, не менее 455 мм. Глубина сиденья, не менее 470 мм Максимальная статическая нагрузка, не менее 120 кг. Высота спинки, не менее 400 мм, не более 500 мм. С подлокотниками. | Мебель | 1 | шт. (на 1 раб. место) | 12 | ФБ
Рабочее место преподавателя/мастера производственного обучения
№ | Наименование | Краткие (рамочные) технические характеристики | Вид |  |  | Итоговое количество (шт.) | Источник финансирования
1 | Стол преподавателя | Высота, не менее 760 мм, не более 800 мм. Глубина, не менее 600 мм, не более 700 мм. Ширина, не менее 1200 мм, не более 1400 мм. Материал-ЛДСП, толщина не менее 16 мм. Материал кромки-ПВХ С тумбой, не менее двух выдвижных ящиков | Мебель |  |  | 2 | ФБ
2 | Стул компьютерный | Материал обивки- сетка, ткань. Цвет обивки-черный. Минимальная высота сиденья-430 мм. Максимальная высота сидения-525 мм. Внутренняя ширина сиденья, не менее 455 мм. Глубина сиденья, не менее 470 мм. Максимальная статическая нагрузка, не менее 120 кг Высота спинки, не менее 400 мм, не более 500 мм. С подлокотниками. | Мебель |  |  | 2 | ФБ
3 | Шкаф для документов | Столешница изготовлена из ЛДСП толщиной не менее 22 мм, кромка ПВХ 2 мм. Опоры столов, каркасы и двери шкафов ЛДСП толщиной не менее 16 мм, кромка ПВХ 0,4 мм. Количество полок (шт) не менее-5, две полки снизу с дверями. Замка нет. Габариты: Высота, мм, не менее 1800, не более 2025. Ширина, не менее 800 мм, не более 1000 мм Глубина, не менее 400 мм, не более 500 мм Материал-ЛДСП Материал кромки-ПВХ Материал дверей-ЛДСП | Мебель |  |  | 2 | ФБ
4 | Компьютер | Число ядер процессора: 4; Число потоков процессора: 8; Частота процессора: 3300 МГц; Максимальная частота процессора: 4300 МГц; Техпроцесс: 10 нм; Кэш-память 1-го уровня: 320 КБ; Кэш-память 2-го уровня: 5 МБ; Кэш-память 3-го уровня: 12 МБ; ОЗУ: не менее 8 Гб; ПЗУ: не менее 250 Гб SSD; ОС: предустановлена; | Оборудование IT |  |  | 2 | ФБ
5 | МФУ | Тип печати: черно-белая Максимальный формат: А4 Интерфейс Wi-Fi: нет Интерфейс Ethernet (RJ-45): да Поддержка AirPrint: нет Интерфейс USB: имеется Скорость монохромной печати, страниц/мин, не менее 25. Функция факса: нет. Плотность бумаги (диапазон): 60-220 г/кв.м. Скорость ч/б копирования (страниц/мин), не менее 18. Объем памяти, не менее 64 МБ. Устройство подачи оригиналов: автоподатчик односторонний. Автоматическая двусторонняя печать: имеется. Емкость лотка подачи, не менее 250 лист. Емкость выходного лотка, не менее 100 лист. | Оборудование IT |  |  | 2 | ФБ
Охрана труда и техника безопасности
№ | Наименование | Краткие (рамочные) технические характеристики | Вид |  |  | Итоговое количество (шт.) | Источник финансирования
1 | Аптечка | Аптечка упакована в футляр-чемоданчик. Аптечка первой помощи для оснащения промышленных предприятий (производственная). Основное наполнение: перевязочные материалы для оказания первой медицинской помощи при получении травмы. Изготовлена в соответствии с ТУ 9398-037-10973749-2008. | Охрана труда |  |  | 2 | БР
2 | Обувь | Закрытая, с усиленным носком. Размеры от 39 до 45. | СИЗ |  |  | 21 | В наличии
3 | Огнетушитель | Углекислотный. Конструкция - переносной. Материал корпуса - металл. Объем - не менее 3 литров. | Охрана труда |  |  | 2 | БР
4 | Спецодежда | Халат рабочий. Состав ткани 100% хлопок. Плотность материала не менее 142 г/кв.м.. Рукав длинный. Застежка - пуговица. Защитные свойства - от общих производственных загрязнений. Размеры от 44 до 56. | СИЗ |  |  | 21 | В наличии
Инфраструктурный лист для оснащения образовательно-производственного центра (кластера)
в сфере Машиностроение, Нижегородская область
Основная информация об образовательно-производственном центре (кластере):
Базовая образовательная организация кластера: ГБПОУ «Нижегородский индустриальный колледж»
Адрес базовой образовательной организации:
Нижний Новгород Спутника Дом: 2А
4 | Зона под вид работ | Лаборатория технической эксплуатации и обслуживания электрического и электромеханического оборудования
Адрес размещения зоны по виду работ: |  | Нижний Новгород Спутника Дом: 2А
Количество рабочих мест зоны: |  | 13
Код и наименование профессий или специальностей согласно ФГОС СПО |  | 13.02.13 Эксплуатация и обслуживание электрического и электромеханического оборудования (по отраслям)
Требования к обеспечению зоны (коммуникации, площадь, сети, количество рабочих мест и др.):
Площадь зоны: 35.5 кв.м.
Освещение: Комбинированное
Интернет: Подключение к Проводной и беспроводной интернету
Электричество: Подключения к сети 220В и 380В В
Контур заземления для электропитания и сети слаботочных подключений: Требуется
Покрытие пола: Плитка
Подведение/ отведение ГХВС: Требуется
Подведение сжатого воздуха: Требуется
Общая зона
№ | Наименование | Краткие (рамочные) технические характеристики | Вид |  |  | Итоговое количество (шт.) | Источник финансирования
1 | Стенд Контрольные испытания электрооборудования | Стенд практических занятий по проведению контрольных испытаний электрооборудования. Состав: Электромашинный агрегат - не менее 1 шт., Трехфазный источник питания не менее 1 шт., Однофазный источник питания не менее 1 шт., Мегаомметр не менее 1 шт., Трехфазный регулируемый автотрансформаторне менее 1 шт.. Габариты ( ДхШхВ) не менее 900х300х500 мм | Оборудование |  |  | 1 | РБ
2 | Инструментальный стеллаж | стеллаж 4 полки, размер стеллажа не менее 1500х800х2000 мм | Мебель |  |  | 2 | РБ
Рабочее место учащегося
Количество рабочих мест: |  |  | 13
№ | Наименование | Краткие (рамочные) технические характеристики | Вид | Количество (шт.) | Количество раб. мест | Итоговое количество (шт.) | Источник финансирования
1 | Стул | Регулируемый, ростовые группы не менее 6 | Мебель | 1 | шт. (на 1 раб. место) | 13 | РБ
2 | Стол рабочий для электромонтажных работ | Размер ( ШхГхВ) не менее 1000х700х1000 мм | Мебель | 1 | шт. (на 1 раб. место) | 13 | ФБ
3 | набор электромонтажного инструмента | диэлектрическая отвертка 2.5х75 - не менее 1 шт. диэлектрическая отвертка 4.0х100 - не менее 1 шт. диэлектрическая отвертка 5.5х125 - не менее 1 шт. диэлектрическая отверток РН1х80 - не менее 1 шт. диэлектрическая отверток РН2х100 - не менее 1 шт. отвертка-индикаторная - не менее 1 шт. пассатижи диэлектрические 180 мм - не менее 1 шт. бокорезы диэлектрические 180 мм - не менее 1 шт. длинногубцы диэлектрические 160 мм - не менее 1 шт. диэлектрические однорожковые ключи: 10, 12, 13, 17, 19 стриппер клещи переставные диэлектрические 250 мм - не менее 1 шт. нож монтерский диэлектрический - не менее 1 шт. бесконтактный детектор напряжения - не менее 1 шт. перчатки монтажника - не менее 1 шт. нож строительный монтажный - не менее 1 шт. фонарик переносной - не менее 1 шт. | Оборудование | 1 | шт. (на 1 раб. место) | 13 | РБ
Рабочее место преподавателя/мастера производственного обучения
№ | Наименование | Краткие (рамочные) технические характеристики | Вид |  |  | Итоговое количество (шт.) | Источник финансирования
1 | Автоматизированное рабочее место (в комплекте) | Системный блок, монитор. мышь проводная, клавиатура проводная, предустановленная операционная система. | Оборудование IT |  |  | 1 | РБ
2 | Стол | Размер не менее 1200х500 мм, ростовые группы не менее 6 | Мебель |  |  | 1 | РБ
3 | Стул | Регулируемый, ростовые группы не менее 6 | Мебель |  |  | 1 | РБ
Охрана труда и техника безопасности
№ | Наименование | Краткие (рамочные) технические характеристики | Вид |  |  | Итоговое количество (шт.) | Источник финансирования
1 | Аптечка | Для оказания первой медицинской помощи на производственных участках и рабочих кабинетах | Охрана труда |  |  | 1 | ВБ
2 | Огнетушитель | Углекислотный, масса заряда не менее 3 кг, масса огнетушителя не менее 10 кг | Охрана труда |  |  | 1 | ВБ
Инфраструктурный лист для оснащения образовательно-производственного центра (кластера)
в сфере Машиностроение, Волгоградская область
Основная информация об образовательно-производственном центре (кластере):
Базовая образовательная организация кластера: ГБПОУ «Волгоградский колледж машиностроения и связи»
Адрес базовой образовательной организации:
Волгоград Даугавская Дом: 7 Корпус: (кор.1) Литера: а Волгоград Даугавская Дом: 7 Корпус: (кор.2) Литера: а
7 | Зона под вид работ | Эксплуатация и обслуживание электрического и электромеханического оборудования
Адрес размещения зоны по виду работ: |  | Волгоград Даугавская Дом: 7 Корпус: (кор.1) Литера: а
Количество рабочих мест зоны: |  | 17
Код и наименование профессий или специальностей согласно ФГОС СПО |  | 13.02.13 Эксплуатация и обслуживание электрического и электромеханического оборудования (по отраслям)
Требования к обеспечению зоны (коммуникации, площадь, сети, количество рабочих мест и др.):
Площадь зоны: 133 кв.м.
Освещение: светодиодное общее
Интернет: Подключение к Беспроводной интернету
Электричество: Подключения к сети 220В и 380В В
Контур заземления для электропитания и сети слаботочных подключений: Требуется
Покрытие пола: линолеум
Подведение/ отведение ГХВС: Не требуется
Подведение сжатого воздуха: Не требуется
Общая зона
№ | Наименование | Краткие (рамочные) технические характеристики | Вид |  |  | Итоговое количество (шт.) | Источник финансирования
1 | Стол ученический | металлический каркас, столешница ламинированный ДСП, не менее 1200*600*770 мм | Мебель |  |  | 13 | ФБ
2 | стул ученический | металлический каркас, пластик, не менее 420*380*380 мм | Мебель |  |  | 26 | ФБ
Рабочее место учащегося
Количество рабочих мест: |  |  | 4
№ | Наименование | Краткие (рамочные) технические характеристики | Вид | Количество (шт.) | Количество раб. мест | Итоговое количество (шт.) | Источник финансирования
1 | Комплект учебно-лабораторного оборудования "Электромеханика" (ЭМ-СР) | Технические характеристики (энерго-габаритные): Габариты: 950 х 700 х 400 мм. Масса: 40 кг. Электропитание: 220 В, 50 Гц. Потребляемая мощность от сети: 600 Вт. Состав (основного изделия): 1. Стенд: Автотрансформатор регулируемый. Активная нагрузка. Блок силовой. Измерительные приборы. Источник питания. Конденсаторы. Мультиметр. Преобразователь частоты и тахометр. Трансформатор однофазный. Трехфазный измеритель. 2. Электромашинный агрегат (асинхронный двигатель с короткозамкнутым ротором, двигатель (генератор) постоянного тока, цифровой энкодер). 3. Комплект соединительных проводов и сетевых шнуров. | Оборудование | 1 | шт. (на 1 раб. место) | 4 | ФБ
2 | Стол лабораторный | Стол лабораторный металлический каркас, столешница ламинированный ДСП, не менее 1200*600*770 | Мебель | 1 | шт. (на 1 раб. место) | 4 | ФБ
Рабочее место учащегося
Количество рабочих мест: |  |  | 4
№ | Наименование | Краткие (рамочные) технические характеристики | Вид | Количество (шт.) | Количество раб. мест | Итоговое количество (шт.) | Источник финансирования
1 | Комплект учебно-лабораторного оборудования "Электрические машины" | Технические характеристики (энерго-габаритные): Габариты: не более 1100 х 900 х 1600 мм. Масса: не более 70 кг. Электропитание: 220 В, 50 Гц. Потребляемая мощность: не более 500 Вт. Состав (основного изделия): Модуль питания стенда. Модуль питания. Модуль "Трансформатор однофазный". Модуль "Автотрансформатор регулируемый". Модуль "Преобразователь частоты". Модуль "Активная нагрузка". Модуль силовой. Модуль "Источник питания ДПТ". Модуль "Сопротивления добавочные 1". Модуль "Измерительные приборы". Модуль "Трехфазный измеритель". Комплект поставки: 1. Лабораторный стенд "Электрические машины". 2.Электромашинный агрегат с оптическим энкодером 3.Лабораторный стол с двухсекционным контейнером и двухуровневой рамой. 4.Светодиодная вывеска с названием стенда. 5.Комплект соединительных проводов и силовых кабелей. | Оборудование | 1 | шт. (на 1 раб. место) | 4 | ФБ
Рабочее место учащегося
Количество рабочих мест: |  |  | 4
№ | Наименование | Краткие (рамочные) технические характеристики | Вид | Количество (шт.) | Количество раб. мест | Итоговое количество (шт.) | Источник финансирования
1 | Типовой комплект учебного оборудования «Система управления асинхронным двигателем с короткозамкнутым ротором" | Габариты 600х550х350 м Масса, не более 30 кг Состав: 1. Система управления асинхронным двигателем. 2. Асинхронный электродвигатель с короткозамкнутым ротором с маховиком. 3. Цифровой мультиметр. 4. Комплект силовых кабелей и соединительных проводов. 5. Техническое описание лабораторного стенда. 6. Методические указания к проведению лабораторных работ. | Оборудование | 1 | шт. (на 1 раб. место) | 4 | ФБ
2 | Стол лабораторный | металлический каркас, столешница ламинированный ДСП, не менее 1200*600*770 мм | Мебель | 1 | шт. (на 1 раб. место) | 4 | ФБ
Рабочее место учащегося
Количество рабочих мест: |  |  | 4
№ | Наименование | Краткие (рамочные) технические характеристики | Вид | Количество (шт.) | Количество раб. мест | Итоговое количество (шт.) | Источник финансирования
1 | Типовой комплект учебного оборудования "Трехфазные трансформаторы напряжения " | Габариты 650х1550х650 мм Масса, не более 100 кг Состав: 1. Модули: питание стенда; питание; измеритель мощности; трехфазный автотрансформатор; трехфазный трансформатор; измерительный. 2. Трехфазный автотрансформатор. 3. Лабораторный стол. 4. Комплект силовых кабелей и соединительных проводов. 5. Техническое описание лабораторного стенда. 6. Методические указания к проведению лабораторных работ. | Оборудование | 1 | шт. (на 1 раб. место) | 4 | ФБ
2 | Стол лабораторный | металлический каркас, столешница ламинированный ДСП, не менее 1200*600*770 мм | Мебель | 1 | шт. (на 1 раб. место) | 4 | ФБ
Рабочее место учащегося
Количество рабочих мест: |  |  | 1
№ | Наименование | Краткие (рамочные) технические характеристики | Вид | Количество (шт.) | Количество раб. мест | Итоговое количество (шт.) | Источник финансирования
1 | Комплект учебно-лабораторного оборудования "Трехфазный асинхронный двигатель с имитатором неисправностей | Габариты: не менее 540 х 190 х 195 мм. Масса: не более 10 кг. Асинхронный двигатель с короткозамкнутым ротором мощностью не менее 120 Вт. Имитатор неисправностей. Станина. Возможности: обрыв обмотки U-U1,V-V1,W-W1, замыкание межвитковое, на корпус, межобмоточное, поиск неисправностей контактов | Оборудование | 1 | шт. (на 1 раб. место) | 1 | ФБ
2 | Стол лабораторный | металлический каркас, столешница ламинированный ДСП, не менее 1200*600*770 мм | Мебель | 1 | шт. (на 1 раб. место) | 1 | ФБ
Рабочее место преподавателя/мастера производственного обучения
№ | Наименование | Краткие (рамочные) технические характеристики | Вид |  |  | Итоговое количество (шт.) | Источник финансирования
1 | Ноутбук с мышью | экран не менее 17.3", процессор от 3,3 ГГц, ОЗУ от 8 Гб, видеокарта, SSD от 256 Гб, веб-камера от 1Мп, наличие разъемов HDMI, USB, Ethernet, 3,5 мм Jack, с ОС | Оборудование IT |  |  | 1 | ФБ
2 | МФУ | монохромный, лазерный, | Оборудование |  |  | 1 | ФБ
3 | проектор | разрешение не менее 1920*1080, яркость от 3000 лм | Оборудование IT |  |  | 1 | ФБ
4 | экран | Переносной на штативе, не менее 2000*2000 мм, способ установки – сворачивающийся в рулон | Оборудование |  |  | 1 | ФБ
5 | стол | металлический каркас, столешница ламинированный ДСП, не менее 1200*600*770 мм | Мебель |  |  | 1 | ФБ
6 | Стул | металлический каркас, пластик, не менее 420*380*380 мм | Мебель |  |  | 1 | ФБ
7 | шкаф | ламинированный ДСП, комбинированный, полок не менее 5, не менее 800*574*2200 мм | Мебель |  |  | 1 | ФБ
8 | доска ученическая | Трехэлементная магнитная (комбинированная) доска, 3400*1000 мм | Мебель |  |  | 1 | ФБ
9 | тумба | ламинированный ДСП , не менее 42x45x57 см, ящиков не менее 2 | Мебель |  |  | 1 | ФБ
Охрана труда и техника безопасности
№ | Наименование | Краткие (рамочные) технические характеристики | Вид |  |  | Итоговое количество (шт.) | Источник финансирования
1 | Огнетушитель | Огнетушитель переносной. Требования не менее чем по приказу Федерального агентства по техническому регулированию и метрологии от 24 августа 2021 г. № 794 -ст, в части ГОСТ Р 51057 Техника пожарная. Огнетушители переносные. Общие технические требования | Охрана труда |  |  | 1 | БР
2 | Аптечка | материал - пластик; комплектация -бинт стерильный; бинт нестерильный; лейкопластырь бактерицидный; жгут кровоостанавливающий; перекиси водорода раствор; салфетки марлевые медицинские стерильные | Охрана труда |  |  | 1 | В наличии
Инфраструктурный лист для оснащения образовательно-производственного центра (кластера)
в сфере Металлургия, Челябинская область
Основная информация об образовательно-производственном центре (кластере):
Базовая образовательная организация кластера: ГБПОУ «Ашинский индустриальный техникум»
Адрес базовой образовательной организации:
Аша Симская Дом: 1а Аша Симская Дом: 1а (Учебно-производственный корпус)
2 | Зона под вид работ | Электротехническая лаборатория
Адрес размещения зоны по виду работ: |  | Аша Симская Дом: 1а
Количество рабочих мест зоны: |  | 30
Код и наименование профессий или специальностей согласно ФГОС СПО |  | 13.02.13 Эксплуатация и обслуживание электрического и электромеханического оборудования (по отраслям)
Требования к обеспечению зоны (коммуникации, площадь, сети, количество рабочих мест и др.):
Площадь зоны: 109 кв.м.
Освещение: верхнее искусственное освещение 400 люкс
Интернет: Подключение к Проводной и беспроводной интернету
Электричество: Подключения к сети 220В и 380В В
Контур заземления для электропитания и сети слаботочных подключений: Требуется
Покрытие пола: топинг
Подведение/ отведение ГХВС: Требуется
Подведение сжатого воздуха: Не требуется
Общая зона
№ | Наименование | Краткие (рамочные) технические характеристики | Вид |  |  | Итоговое количество (шт.) | Источник финансирования
1 | Комплект монтажа и наладки схем плавного пуска асинхронного двигателя | Исполнение шкаф ручное (выполнение сборки, электромонтажа и наладки схем плавного пуска асинхронного двигателя 1,1 кВт.) Габариты (ШхВхГ) не более 650х500х220 мм. Масса, не более 60 кг. Состав: 1. Базовый модуль - 1 шт.. 2. Монтажная панель - 1 шт.. 3. Электромашинный агрегат - 1 шт.. 4. Устройство плавного пуска - 1 шт.. | Оборудование |  |  | 1 | ФБ
2 | Комплект монтажа и наладки схем регулирования скорости асинхронного двигателя | Комплект монтажа и наладки схем регулирования скорости асинхронного двигателя не менее 1,1 кВт,, исполнение шкаф электромонтажный, ручное, Состав: 1. Базовый модуль 2. Монтажная панель 3. Электромашинный агрегат 4. Преобразователь частоты Габариты (ШчВчД) не более 650х500х220 мм | Оборудование |  |  | 1 | ФБ
3 | Набор с частотным преобразователем «Эксплуатация и наладка схем управления электродвигателями» | Набор с частотным преобразователем, трехфазная сеть 380В, Перечень электроустановочных изделий и электрических аппаратов: 1. выключатель автоматический – 2 шт.; 2. электродвигатель с присоединительной панелью – 1 шт.; 3. конденсатор – 1 шт.; 4. дроссель – 3 шт.; 5. реверсивный магнитный пускатель – 1 шт.; 6. кнопочный пост управления – 1 шт.; 7. электротепловое реле – 1 шт. | Оборудование |  |  | 1 | ФБ
4 | Комплект учебного оборудования «Система управления асинхронным двигателем с короткозамкнутым ротором» | Исполнение шкаф управления, ручное, Состав: 1. Система управления асинхронным двигателем. 2. Асинхронный электродвигатель с короткозамкнутым ротором с маховиком. 3. Цифровой мультиметр. 4. Комплект силовых кабелей и соединительных проводов. Габариты (ШчВчД) не более 600х550х350 м. | Оборудование |  |  | 1 | ФБ
5 | Стенд-планшет «Асинхронный двигатель с фазным ротором» | Стенд-планшет «Асинхронный двигатель с фазным ротором» Состав: 1.ПЛАНШЕТ — разрез «Асинхронный двигатель с фазным ротором» (схема, характеристики, разрез натуральных деталей и элементов асинхронного двигателя с фазным ротором). Планшет выполнен из фанеры толщиной 18 мм, окрашенной акриловой краской, лицевая панель — из анодированного алюминия со специализированным долговременным нанесением цветного изображения высокой четкости путем цифровой печати и последующей термической обработкой поверхности. На лицевой панели планшета размещены изображения типовых схем подключения двигателей, изображения принципов работы и конструкции, а так же установлены разрезы натуральных деталей и функциональных элементов реального асинхронного двигателя с фазным ротором. 2.МОДУЛЬ имитации работы и ввода неисправностей «Асинхронный двигатель с фазным ротором» — блок, со встроенной платой на безе микроконтроллера, который благодаря светодиодам наглядно визуализирует принцип работы асинхронного двигателя с фазным ротором. Габаритные размеры (ШчВчД): не более 300х70х200 мм. Максимальная потребляемая мощность не менее 50 Вт | Оборудование |  |  | 1 | ФБ
6 | Стенд-планшет «Двигатель постоянного тока» | Стенд-планшет «Двигатель постоянного тока» Cостав: 1.ПЛАНШЕТ — разрез «Двигатель постоянного тока» (схема, характеристики, разрез натуральных деталей и элементов двигателя постоянного тока). Планшет выполнен из фанеры толщиной 18 мм, окрашенной акриловой краской, лицевая панель — из анодированного алюминия со специализированным долговременным нанесением цветного изображения высокой четкости путем цифровой печати и последующей термической обработкой поверхности. На лицевой панели планшета размещены изображения типовых схем подключения двигателей, изображения принципов работы и конструкции, а так же установлены разрезы натуральных деталей и функциональных элементов реального двигателя постоянного тока. 2.МОДУЛЬ имитации работы и ввода неисправностей «Двигатель постоянного тока» — блок, со встроенной платой на безе микроконтроллера, для исследования принципов работы двигателя постоянного тока. Габаритные размеры (ШчВчД): не более 300х70х200 мм. | Оборудование |  |  | 1 | ФБ
7 | Стенд поиск неисправностей | Стенд поиск неисправностей Состав: 1. Шкаф электромонтажный, содержащий: – Автоматический выключатель (2 полюсный) – 1шт; – Реле промежуточное модульное – 4шт; – Контактор с блоком доп. контактов – 10шт; – Электромеханическое промежуточное реле – 4шт; – Пускатель ручной кнопочный с блоком доп. контактов – 3шт; – Реле пуска «звезда-треугольник» — 1шт; – Реле задержки включения – 2шт; – Реле времени многофункциональное – 1шт; – Реле циклическое – 1шт; – Кулачковый переключатель — 1шт; – Элементы индикации и управления – 27шт; – Источник питания – 1шт. 7. Кабель для подачи питания Габариты (ШчВчД) не более 650х1000х285 мм Масса, не более 50 кг. | Оборудование |  |  | 2 | ФБ
8 | Модуль «Программируемое реле ONI», | Модуль «Программируемое реле ONI», ONI-ЛМ Cостав: 1. Модуль с установленным программируемым реле. 2. Комплект мнемосхем объектов автоматизации. 3. Сетевой кабель питания. 4. Комплект соединительных проводов. 5. Программное обеспечение (флеш-диск). 6. Кабель-адаптер для программирования. Габариты (ШчВчД) не более 250x225x120 мм. | Оборудование IT |  |  | 1 | ФБ
9 | Комплект учебного оборудования Программируемое реле ОВЕн» | Комплект учебного оборудования Программируемое реле ОВЕн», исполнение моноблочное с ноутбуком, ОВЕН-МН Состав: 1. Лабораторный модуль. 2. Программируемое реле ОВЕН. 3. Узел объектов автоматизации (8 объектов). 4. Ноутбук. 5. Комплект кабелей и аксессуаров для проведения лабораторных работ. 6. Программное обеспечение (компакт диск). Габариты (ШчВчД) не более 200x250x150 мм Масса, не более 10 кг В комплекте ноутбук. | Оборудование IT |  |  | 3 | ФБ
10 | Комплект учебного оборудования Программируемое реле ОВЕн» | Комплект учебного оборудования Программируемое реле ОВЕн», исполнение моноблочное с ноутбуком, ОВЕН-МН Состав: 1. Лабораторный модуль. 2. Программируемое реле ОВЕН. 3. Узел объектов автоматизации (8 объектов). 4. Ноутбук. 5. Комплект кабелей и аксессуаров для проведения лабораторных работ. 6. Программное обеспечение (компакт диск). Габариты (ШчВчД) не более 200x250x150 мм Масса, не более 10 кг В комплекте ноутбук. | Оборудование IT |  |  | 2 | В наличии
11 | Доска аудиторная | Доска аудиторная передвижная, поворотная (Мел/Маркер/Магнит). | Мебель |  |  | 1 | ФБ
12 | Led - телевизор | Led - телевизор, Smart, диагональ не менее 80, не более 100i, смарт-функция. | Оборудование IT |  |  | 1 | ФБ
13 | Шкаф металлический для инструментов | Двухсекционный, металлический инструментальный шкаф. Высота не менее 1700 м, не более 2200 мм, ширина не менее 700 мм, не более 1200 мм, глубина не менее 450 мм, не более 600 мм | Мебель |  |  | 4 | ФБ
14 | Шкаф | Двухсекционный. ЛДСП. Высота не менее 1600 м, не более 2000 мм, ширина не менее 800 мм, не более 1400 мм, глубина не менее 400 мм. | Мебель |  |  | 2 | ФБ
15 | Стенд «Теоретические основы электротехники» | Состав: 1. Модули: питания 2. Комплект модулей для исследования статических плоско-параллельных полей. 3. Каркас. 4. Комплект силовых кабелей и соединительных проводов. Габаритные размеры не более 1260х610х300 мм | Оборудование |  |  | 1 | В наличии
16 | Стенд «Электрические машины» | Состав: 1. Модули: питания 2. Комплект модулей для исследования статических плоско-параллельных полей. 3. Каркас. 4. Комплект силовых кабелей и соединительных проводов. Габариты не более 1050х850х450 мм. | Оборудование |  |  | 2 | В наличии
17 | Стенд «Электрические машины и электропривод» | Состав: 1. Модули: питания 2. Комплект модулей для исследования статических плоско-параллельных полей. 3. Каркас. 4. Комплект силовых кабелей и соединительных проводов. Габариты не более 1260х850х450 мм. | Оборудование |  |  | 1 | В наличии
18 | Стенд «Электромонтаж в жилых и офисных помещениях» | Состав: 1. Модули: питания 2. Комплект модулей для исследования статических плоско-параллельных полей. 3. Каркас. 4. Комплект силовых кабелей и соединительных проводов. Габариты не более 1064х265х680мм. | Оборудование |  |  | 2 | В наличии
19 | Стенд «Однофазный и трехфазный источник питания» (типовой комплект учебного оборудования) | Стенд «Однофазный и трехфазный источник питания» (типовой комплект учебного оборудования) Состав: 1. Модули: питания 2. Комплект модулей для исследования статических плоско-параллельных полей. 3. Каркас. 4. Комплект силовых кабелей и соединительных проводов. Габариты не более 1070x650x300 мм. | Оборудование |  |  | 1 | В наличии
20 | Стенд «Релейная защита и автоматика в системах электроснабжения» (типовой комплект учебного оборудования) | Стенд «Релейная защита и автоматика в системах электроснабжения» (типовой комплект учебного оборудования) Состав: 1. Модули: питания 2. Комплект модулей для исследования статических плоско-параллельных полей. 3. Каркас. 4. Комплект силовых кабелей и соединительных проводов. Габариты не более 1070x650x300 мм. | Оборудование |  |  | 1 | В наличии
21 | Стенд «Имитация поиска неисправностей» | Стенд «Имитация поиска неисправностей» Состав: 1. Модули: питания 2. Комплект модулей для исследования статических плоско-параллельных полей. 3. Каркас. 4. Комплект силовых кабелей и соединительных проводов. Габариты не более 1070x650x300 мм. | Оборудование |  |  | 1 | В наличии
Рабочее место учащегося
Количество рабочих мест: |  |  | 30
№ | Наименование | Краткие (рамочные) технические характеристики | Вид | Количество (шт.) | Количество раб. мест | Итоговое количество (шт.) | Источник финансирования
1 | Стол ученический | Стол ученический 2-местный нерегулируемый. Высота стола - 5.6 группа роста, не менее 700 мм. Столешница изготовлена из ЛДСП. Торцы столешницы отделаны противоударной кромкой ПВХ. Металлокаркас окрашен порошковой краской | Мебель | 1 | шт. (на 2 раб. места) | 15 | ФБ
2 | Стул ученический | Стул ученический нерегулируемый. Высота стула - 5,6 группа роста, не менее 420 мм. Тип каркаса Металлический Материал каркаса: плоскоовальная и прямоугольная труба | Мебель | 1 | шт. (на 1 раб. место) | 30 | ФБ
3 | Ноутбук | Количество ядер 4, Объем оперативной памяти 4 Гигабайт. Диагональ экрана 15,6, Тип видеокарты: Интегрированная. Жесткий диск 500 Гигабайт. | Оборудование IT | 1 | шт. (на 2 раб. места) | 15 | В наличии
4 | Мультиметр | Постоянное напряжение от 0,2-600 В, Постоянный ток 0.0002-10 А Сопротивление 200000-2 МОм Переменное напряжение 200-600 В 3,5 разрядный ЖК-дисплей | Оборудование | 1 | шт. (на 1 раб. место) | 30 | ФБ
5 | Программное обеспечение для проектирования электрических схем | Программа для проектирования электротехнических схем. Открытое лицензионное соглашение GNU (1 лицензия на 1 ноутбук). Использование программы без ограничений. ОС: Windows 10, Windows 7, Windows 8, Windows 8.1. Поддержка импорта из QET и XML файлов, а экспортировать можно в QET и несколько графических форматов (PNG, JPG, BMP, SVG) | Программное обеспечение | 1 | шт. (на 2 раб. места) | 15 | В наличии
6 | Программное обеспечение для моделирования электронных цепей | Программа для моделирования электронных цепей. Открытое лицензионное соглашение GNU (1 лицензия на 1 ноутбук). Использование программы без ограничений. Виды моделирования, поддерживаемые программой: 1. Моделирование по постоянному току; 2. Моделирование по переменному току; 3. Гармонический баланс; 4. Цифровое моделирование; 5. Моделирование переходных процессов; 6. Моделирование S-параметров; 7. Развёртка по параметру; 8. Оптимизация. | Программное обеспечение | 1 | шт. (на 2 раб. места) | 15 | В наличии
Рабочее место преподавателя/мастера производственного обучения
№ | Наименование | Краткие (рамочные) технические характеристики | Вид |  |  | Итоговое количество (шт.) | Источник финансирования
1 | Персональный компьютер в сборе | Персональный компьютер с предустановленным программным обеспечением. Тип оперативной памяти: не ниже DDR4. Объем оперативной установленной памяти: 16 Гигабайт. Тип видеокарты: Дискретная. Тип памяти видеокарты: GDDR6. Объем памяти видеокарты: не менее 8 Гигабайт. Количество ядер процессора: 6 Шт. Количество потоков процессора: 8 Шт. Размер диагонали монитора: не менее 23.5 Дюйм (25,4 мм). Наличие в комплекте проводной мыши и клавиатуры. Колонки компьютерные. Проводная гарнитура. | Оборудование IT |  |  | 1 | ФБ
2 | Стол преподавателя | Стол состоит из: угловой столешницы, шести опор экрана тумбы, двух экранов стола. Стол на металлокаркасе с подставкой. Столешница ЛДСП 20-30 мм, кромка ПВХ, Высота стола - 5.6 группа роста, не менее 700 мм. Размеры: ширина не менее 900 мм, не более 1200 мм Глубина не менее 600 мм | Мебель |  |  | 1 | ФБ
3 | Кресло преподавателя | Материал: текстиль, подлокотники: металлические с накладками из пластика, регулируемые по высоте, механизм качания: с синхронным отклонением сидения и спинки 1:3, с фиксацией кресла в нескольких положениях, регулировка кресла по высоте, крестовина: пластиковая Размеры: Высота кресла нескольких положениях, регулировка кресла по высоте, крестовина: пластиковая Размеры: Высота кресла от 87.50 до 95.50 см Высота сиденья не менее 45 см Глубина сиденья не менее 48 см Допустимая нагрузка - 120 кг. | Мебель |  |  | 1 | ФБ
4 | Многофункциональное устройство | Многофункциональное устройство лазерное Технология печати: электрографическая (лазерная). Цветность печати: черно-белая. Формат печати: A4, A5. | Оборудование IT |  |  | 1 | ФБ
5 | Программное обеспечение для проектирования электрических схем | Программа для проектирования электротехнических схем. Открытое лицензионное соглашение GNU (1 лицензия на 1 ноутбук). Использование программы без ограничений. ОС: Windows 10, Windows 7, Windows 8, Windows 8.1. Поддержка импорта из QET и XML файлов, а экспортировать можно в QET и несколько графических форматов (PNG, JPG, BMP, SVG) | Программное обеспечение |  |  | 1 | В наличии
6 | Программное обеспечение для моделирования электронных цепей | Программа для моделирования электронных цепей. Открытое лицензионное соглашение GNU (1 лицензия на 1 ноутбук). Использование программы без ограничений. Виды моделирования, поддерживаемые программой: 1. Моделирование по постоянному току; 2. Моделирование по переменному току; 3. Гармонический баланс; 4. Цифровое моделирование; 5. Моделирование переходных процессов; 6. Моделирование S-параметров; 7. Развёртка по параметру; 8. Оптимизация. | Программное обеспечение |  |  | 1 | В наличии
Охрана труда и техника безопасности
№ | Наименование | Краткие (рамочные) технические характеристики | Вид |  |  | Итоговое количество (шт.) | Источник финансирования
1 | Аптечка | Набор перевязочных материалов, инструментов и приспособлений, предназначенных для оказания первой помощи комплектация в соответствии с приказом 1331Н. | Охрана труда |  |  | 1 | ВБ
2 | Огнетушитель | Тип огнетушителя - порошковый. Вид огнетушителя -переносной. Масса заряда не менее 5 кг. Класс пожара A.B.C.E. Объем заряда не менее 5 л. | Охрана труда |  |  | 1 | ВБ
3 | Санитайзер | Пepeнocнaя мобильная стoйкa для бесконтактной дeзинфeкции pук c ceнcopным диcпeнcepoм aнтиceптикa. | Охрана труда |  |  | 1 | ВБ
Инфраструктурный лист для оснащения образовательно-производственного центра (кластера)
в сфере Металлургия, Республика Хакасия
Основная информация об образовательно-производственном центре (кластере):
Базовая образовательная организация кластера: ГАПОУ Республики Хакасия «Саяногорский политехнический техникум»
Адрес базовой образовательной организации:
Саяногорск Заводской Дом: 60 Литера: А Саяногорск Заводской мкр Дом: 60
7 | Зона под вид работ | Лаборатория электрических машин и электропривода
Адрес размещения зоны по виду работ: |  | Саяногорск Заводской Дом: 60 Литера: А
Количество рабочих мест зоны: |  | 30
Код и наименование профессий или специальностей согласно ФГОС СПО |  | 13.02.13 Эксплуатация и обслуживание электрического и электромеханического оборудования (по отраслям)
Требования к обеспечению зоны (коммуникации, площадь, сети, количество рабочих мест и др.):
Площадь зоны: 107 кв.м.
Освещение: Верхнее светодиодные лампы 300 люкс, естественное освещение.
Интернет: Подключение к Проводной и беспроводной интернету
Электричество: Подключения к сети 220В и 380В В
Контур заземления для электропитания и сети слаботочных подключений: Требуется
Покрытие пола: наливной
Подведение/ отведение ГХВС: Не требуется
Подведение сжатого воздуха: Не требуется
Общая зона
№ | Наименование | Краткие (рамочные) технические характеристики | Вид |  |  | Итоговое количество (шт.) | Источник финансирования
1 | Тумба мобильная | Цвет покрытия серый, Габариты не менее: Высота, мм 577 Ширина, мм 404 Глубина, мм 454 Материал ЛДСП Материал кромки ПВХ Тип замка на один ящик Количество выдвижных ящиков (шт) 3 Глубина ящика 350мм | Мебель |  |  | 1 | ФБ
2 | Шкаф для документов высокий со стеклом | Материалы Задняя стенка шкафов: ХДФ Материал каркаса: ЛДСП Материал фасада: ЛДСП Рамка у стекол шкафов: Без рамки Тип стекла: Прозрачные Количество дверей: 4 Конфигурация: Закрытый, Со стеклянными дверьми, габариты Ширина, мм: 800 Глубина, мм: 400 Высота, мм: 1955 | Мебель |  |  | 1 | ФБ
3 | Тележка для ноутбуков | Размеры не менее (ВхШхГ) в мм: 735х1055х655 Кол-во ячеек: 16 Цвет изделия: серый Замок: Да Тип замка: CAM-LOCK и ригельный F-90 Столешница: накладка из ударопрочного АБС пластика | Оборудование IT |  |  | 1 | ФБ
4 | Интерактивная панель | Интерактивная панель, размеры не менее: 65 диагональ/ ОЗУ 4 ГБ/ SSD 128 Гб +Камера+микрофон+OPS 8100 (8/256 Гб) + мобильная стойка | Оборудование |  |  | 1 | ФБ
5 | Учебная модель «Электродвигатель асинхронный с коротким замкнутым ротором в разрезе» | Габаритные размеры не более, мм: 210х180х150 Масса не более 5 кг Предназначена для изучения устройства и принципов работы асинхронного двигателя с короткозамкнутым ротором. Выполняется модель только из нового электродвигателя. Вырез позволяет видеть внутренний состав механизма | Оборудование |  |  | 1 | ФБ
6 | Учебная модель «Электродвигатель постоянного тока в разрезе» | Габаритные размеры не более, мм: 210х180х150 Масса не более 5 кг. Учебная модель в разрезе предназначена для изучения устройства и принципов работы двигателя постоянного тока с последовательным соединением обмотки возбуждения | Оборудование |  |  | 1 | ФБ
7 | Учебный лабораторный стенд "Монтаж и наладка электроприводов". (перекатной) | Учебный лабораторный стенд предназначен для приобретения учащимися навыков по монтажу схем управления электроприводом, диагностике, поиску и устранению неисправностей. Габаритные размеры не более: Ширина, мм 1310 Высота, мм 1470 Глубина, мм 600 Масса оборудования, не более 140 кг. | Оборудование |  |  | 1 | ФБ
8 | Комплект лабораторного оборудования по монтажу и наладке | Учебный лабораторный стенд с комплектом оборудования по монтажу схем управления электроприводом, диагностике, поиску и устранению неисправностей. Габаритные размеры не более: 1060мм*670мм Комплектность стенда Комплект лабораторного оборудования по монтажу и наладке "Монтаж и наладка электроприводов": базис-стенд – 1шт; В базовую комплектацию базис-стенда входит: блок ввода БВ02; блок питания БП01; блок питания БП04; блок измерений БИ02; блок измерения скорости БС02; блок плавного пуска БПП01; блок реле БР01; блок частотного преобразователя БЧ01; блок сменных панелей БС01. блок асинхронного электродвигателя – 1шт, Блок асинхронного электродвигателя выполнен на выносной раме, имеет в составе асинхронный двигатель, маховик, датчик частоты вращения и кабель для подключения к базис-стенду. комплект сменных панелей – 1 комплект; стеллаж для хранения сменных панелей – 1шт; комплект монтажных проводов – 1 комплект; пульт управления реле РТ3Э – ПУ-У – 1шт; паспорт – 1шт, указанным в 7 зоне, раздел общая зона, позиция №12 | Оборудование |  |  | 2 | В наличии
9 | Комплект учебного оборудования «Монтаж и наладка электрооборудования предприятий и гражданских сооружений» | стенд с комплектом учебного оборудования «Монтаж и наладка электрооборудования предприятий и гражданских сооружений» Габаритные размеры не более: 1820мм*800мм Состав: Модуль «Автотрансформатор» Модуль «Модуль измерительный» Модуль «Ваттметр» Модуль «Счетчик электрический однофазный» Модуль «Секундомер. Трансформатор напряжения» Модуль «Устройство защитного отключения. Нагрузка» Модуль «Имитатор неисправностей электродвигателя» Модуль «Коммутационные аппараты» Модуль «Осветительные приборы» Модуль «Выключатели и электророзетка» Асинхронный электродвигатель переменного тока с присоединительной панелью Мультиметр Каркас 2×5 Комплект соединительных проводников, указанным в 7 зоне, раздел общая зона, позиция №13 | Оборудование |  |  | 2 | В наличии
10 | Комплект оборудования для лабораторных занятий по электротехническим материалам | стенд с комплектом оборудования для лабораторных занятий по электротехническим материалам ЭТМ 1-С-К, размеры не более 910мм*800мм Модуль питания и USB осциллограф Функциональный генератор Магнитотвердые материалы Магнитомягкие материалы. Температурный коэффициент сопротивления/емкости Измеритель RLC Мультиметр Барьерный эффект. фотопроводимость Прямой и обратный пьезоэффект. Наборное поле. Комплект минимодулей. Набор проводников по теме «Электропроводность». Датчик Холла. Прибор для измерения сопротивления изоляции. Комплект соединительных проводников, указанным в 7 зоне, раздел общая зона, позиция №14 | Оборудование |  |  | 3 | В наличии
11 | Устройство лабораторное по электротехнике | Устройство лабораторное по электротехнике К4826 (чемодан), размер не более 800мм*550мм указанным в 7 зоне, раздел общая зона, позиция №15 | Оборудование |  |  | 1 | В наличии
12 | Лабораторный стенд «Электрические цепи и основы электроники» | Лабораторный стенд «Электрические цепи и основы электроники» (комплект), размеры не более 650мм*600мм | Оборудование |  |  | 5 | В наличии
13 | доска магнитно меловая | доска магнитно меловая, передвижная, не менее не менее 1000x1500 мм | Оборудование |  |  | 1 | ФБ
14 | стол для установки лабораторных стендов | стол для установки лабораторных стендов, размер не более 1200мм*800 мм для установки Учебных моделей «Электродвигатель асинхронный с коротким замкнутым ротором в разрезе», «Электродвигатель постоянного тока в разрезе» | Мебель |  |  | 2 | ФБ
Рабочее место учащегося
Количество рабочих мест: |  |  | 30
№ | Наименование | Краткие (рамочные) технические характеристики | Вид | Количество (шт.) | Количество раб. мест | Итоговое количество (шт.) | Источник финансирования
1 | Стол ученический | Стол ученический 2-местный. Стол письменный каркас металл, материал столешницы ЛДСП, опора стола П-образная. Габаритный размер не более (ШхГхВ): 1200х600х760 мм. | Мебель | 1 | шт. (на 2 раб. места) | 15 | ФБ
2 | Стул ученический | Габариты не менее: Длина - 380 мм Ширина - 380 мм Высота по группе роста - 460 мм Группа роста - 6 Материал сидения и спинки - Гнутоклееная фанера Каркас - Металлическая квадратная труба 25х25 мм Тип покраски - Порошковая Цвет каркаса - светло-серый | Мебель | 1 | шт. (на 1 раб. место) | 30 | ФБ
3 | Ноутбук | программное обеспечение для работы с пакетом офисных программ Диагональ не менее 15,6" Количество ядер не менее 6 Количество потоков не менее 12 Оперативная память: не менее 16 гб Общий объем твердотельных накопителей: не менее 512 гб Наличие: Мышь 1 лицензиям на 1 рабочее место, бессрочная | Оборудование IT | 1 | шт. (на 2 раб. места) | 15 | ФБ
4 | стол для установки лабораторных стендов | стол для установки лабораторных стендов, размер не более 1200мм*800 мм | Мебель | 1 | шт. (на 2 раб. места) | 15 | В наличии
5 | стул | стул ученический (к учебным стендам) Высота стула не менее 820мм, Глубина стула не менее 610мм, Ширина стула не менее 530 мм | Мебель | 1 | шт. (на 1 раб. место) | 30 | ФБ
6 | Программное обеспечение для моделирования чертежей и оборудования в системе автоматизированного проектирования. | Программное обеспечение для моделирования чертежей и оборудования в системе автоматизированного проектирования. Требование к установке на персональный компьютер. Количество ядер не менее 6 Количество потоков не менее 12 Оперативная память: не менее 16 гб Общий объем твердотельных накопителей: не менее 512 гб 1 лицензия на 1 рабочее место, бессрочная | Программное обеспечение | 1 | шт. (на 2 раб. места) | 15 | ФБ
Рабочее место преподавателя/мастера производственного обучения
№ | Наименование | Краткие (рамочные) технические характеристики | Вид |  |  | Итоговое количество (шт.) | Источник финансирования
1 | Стол преподавателя угловой | Стол. Размер не более 1500x1500x750 мм Материал ЛДСП 22 мм (столешница). 16 мм (корпус) Кромка ПВХ 2 мм и 0.4 мм. Стол с тумбой, четыре выдвижных ящика. | Мебель |  |  | 1 | ФБ
2 | Кресло офисное | Высота стула не менее 820мм, Глубина стула не менее 610мм, Ширина стула не менее 530 мм, на вес не менее 100 кг | Мебель |  |  | 1 | ФБ
3 | Ноутбук | программное обеспечение для работы с пакетом офисных программ Диагональ не менее 15,6" Количество ядер не менее 6 Количество потоков не менее 12 Оперативная память: не менее 16 гб Общий объем твердотельных накопителей: не менее 512 гб Наличие: Мышь 1 лицензия на 1 рабочее место, бессрочная | Оборудование IT |  |  | 1 | ФБ
4 | Лазерный МФУ | Тип печати Монохромная Технология печати Лазерная Формат печати не менее А4 Скорость печати не менее 30 стр/мин | Оборудование |  |  | 1 | ФБ
5 | Программное обеспечение для моделирования чертежей и оборудования в системе автоматизированного проектирования | Программное обеспечение для моделирования чертежей и оборудования в системе автоматизированного проектирования. Требование к установке на персональный компьютер. Количество ядер не менее 6 Количество потоков не менее 12 Оперативная память: не менее 16 гб Общий объем твердотельных накопителей: не менее 512 гб 1 лицензия на 1 рабочее место, бессрочная. | Программное обеспечение |  |  | 1 | ФБ
Охрана труда и техника безопасности
№ | Наименование | Краткие (рамочные) технические характеристики | Вид |  |  | Итоговое количество (шт.) | Источник финансирования
1 | Аптечка | аптечка первой помощи, универсальная, пластиковый футляр размером не менее 170х140х70 мм | Охрана труда |  |  | 1 | ВБ
2 | Кулер | напольный, объем не более 19 л. | Охрана труда |  |  | 1 | ВБ
3 | Огнетушитель | Углекислотный огнетушитель, заполненный сжиженным диоксидом углерода под давлением Размеры не менее: Высота 490 мм Диаметр110 мм | Охрана труда |  |  | 1 | ВБ
4 | Санитайзер | сенсорный диспнсер для антисептика, наливной для жидких и гелевых антисептиков. Тип подачи и доза для антисептиков: спрей 1 мл, капельная 1 мл. Размеры диспенсера не более 262*123*114 | Охрана труда |  |  | 1 | ВБ
Инфраструктурный лист для оснащения образовательно-производственного центра (кластера)
в сфере Строительная отрасль, Чувашская Республика
Основная информация об образовательно-производственном центре (кластере):
Базовая образовательная организация кластера: ГАПОУ Чувашской Республики «Чебоксарский техникум строительства и городского хозяйства» Министерства образования Чувашской Республики
Адрес базовой образовательной организации:
город Чебоксары Московский проспект Дом: 35 город Чебоксары Ильбекова Дом: 6
5 | Зона под вид работ | Организация простых работ по техническому обслуживанию и ремонту электрического и электромеханического оборудования
Адрес размещения зоны по виду работ: |  | город Чебоксары Ильбекова Дом: 6
Количество рабочих мест зоны: |  | 9
Код и наименование профессий или специальностей согласно ФГОС СПО |  | 13.02.13 Эксплуатация и обслуживание электрического и электромеханического оборудования (по отраслям) 08.02.13 Монтаж и эксплуатация внутренних сантехнических устройств, кондиционирования воздуха и вентиляции 13.02.02 Теплоснабжение и теплотехническое оборудование
Требования к обеспечению зоны (коммуникации, площадь, сети, количество рабочих мест и др.):
Площадь зоны: 177 кв.м.
Освещение: естественное и искусственное
Интернет: Подключение к Проводной и беспроводной интернету
Электричество: Подключения к сети 220В В
Контур заземления для электропитания и сети слаботочных подключений: Не требуется
Покрытие пола: линолеум
Подведение/ отведение ГХВС: Не требуется
Подведение сжатого воздуха: Не требуется
Общая зона
№ | Наименование | Краткие (рамочные) технические характеристики | Вид |  |  | Итоговое количество (шт.) | Источник финансирования
1 | IP-камера | Тип IP камера, Тип матрицы CMOS Progressive Scan, Число пикселей матрицы не менее 3 Мп, Фокусное расстояние не более 2,8мм | Оборудование |  |  | 6 | РБ
2 | Коммутатор управляемый | Коммутатор управляемый, монтируемые в стойку, настольный, не менее 1000 Мбит/сек, не менее 100 Мбит/сек, не менее 24 port | Оборудование |  |  | 1 | РБ
3 | Телевизор | диагональ: 65",4KUltraHD, 3840x2160, Wi-Fi, AndroidTV. | Оборудование |  |  | 1 | ФБ
4 | Коммутатор PoE | металлический корпус POE-1603 коммутатор КОЛИЧЕСТВО POE ПОРТОВ: 16 портов PoE 10/100Мбит/с RJ-45 КОЛИЧЕСТВО WAN ПОРТОВ: 2 порт 10/100Мбит/с RJ-45 Uplink КОЛИЧЕСТВО SFP ПОРТОВ: 1 порт SFP 10/100/1000Мбит/с | Оборудование |  |  | 1 | РБ
5 | Электрический труборез | Мощность, кВт1.2 Вес, кг13 Напряжение, В220 Рабочий диапазон диаметров, мм(дюйм)15-270 Частота вращения, об/мин1600-3200. | Оборудование |  |  | 1 | ФБ
6 | Аккумуляторный труборез | Ёмкость аккумулятора, Ач — 4.0 Габариты (ДхШхВ), мм не менее — 330х246х258 мм Вес, кг — 6.8 Применение для материалов — алюминий Диаметр трубы в мм не менее— 110 Диаметр отрезного диска, мм не менее 125. | Оборудование |  |  | 1 | ФБ
7 | Набор электрический клупп | в комплекте со струбциной, с адаптером ROFIX, с литиевым аккумулятором D 1/2 - 2" Для нарезания резьбы BSPT, правой на стальных трубах D 1/4-2". Тип аккумуляторной батареи — Li-Power Вес, кг — 18.1 Рабочий диапазон диаметров, мм(дюйм) — 1/2-3/4-1-1.1/4-1.1/2-2 Тип резьбы — BSPT R. | Оборудование |  |  | 1 | ФБ
8 | Ручной гидравлический трубогиб | Тип E с закрытой рамой и принадлежностями 3/8 - 2" Вес, кг — 72.6 Угол гибки, град — 0-90 Сегменты, мм/дюймы — 3/8-1/2-3/4-1-1,1/4-1,1/2-2. Рабочий диапазон диаметров, мм(дюйм) — 3/8-2 | Оборудование |  |  | 1 | ФБ
9 | Маска сварщика | Тип светофильтра: хамелеон Материал: полипропилен Оптический класс светофильтра:1/2/1/2 Степень затемнения: 9-13 DIN Размер экрана: не менее 92х42 мм Регулировка затемнения: внешняя Скорость затемнения:0.0007 с. | Оборудование |  |  | 3 | ФБ
10 | Станок для сверления в трубах | Напряжение 220 В / 50-60 Гц В Мощность1,1 кВт Макс. ø сверления127 мм Диаметр трубы не менее 32-203 мм (опционально 600 мм) Толщина стенки трубы1-16 мм Масса14,5 кг Защита от перегрузок Есть Габаритные размеры (Д×Ш×В) не менее 319×270×302 мм. | Оборудование |  |  | 1 | ФБ
11 | Аккумуляторная угловая шлифовальная машина | (УШМ) с бесщеточным двигателем LLO, с блокировкой да Защита от отбрасывания назад да Тип выключателя Фиксируемый ползунковый выключатель Тормоз да Макс. глубина реза, мм33 Напряжение, В18 Тип аккумулятораLi-ion Скорость без нагрузки, об/мин8500 Резьба шпинделя не менее, ммM14 Диаметр диска не менее, мм125. | Оборудование |  |  | 4 | ФБ
12 | Аккумулятор | Li-Ion 18 Вольт 5А·ч, совместим с аккумуляторной УШМ, аккумуляторной дисковой пилой, аккумуляторным болторезом "Напряжение, В18 Тип аккумулятораLi-ion Емкость аккумулятора, Ач2.0 СистемаM18 Вес, кг0.2. | Оборудование |  |  | 12 | ФБ
13 | Зарядное устройство для аккумулятора | Для аккумулятора Li-Ion 18 Вольт 5А·ч, совместим с аккумуляторной УШМ, аккумуляторной дисковой пилой, аккумуляторным болторезном "время зарядки, мин26/47/59 Для аккумуляторов типаLi-ion Емкость аккумулятора, Ач2.0/4.0/5.0/6.0/9.0 СистемаM12/M14/M18. | Оборудование |  |  | 6 | ФБ
14 | Аккумуляторная дисковая пила | По металлу с бесщеточным двигателем, в кейсе. Макс. глубина резания при 45°, мм48 Макс. глубина резания при 90°, мм66 Погрешность уровня вибрации, м/с²1.5 Погрешность уровня звукового давления, дБА3 Погрешность уровня звуковой мощности, дБА3 Уровень вибрации, м/с²2.5 Уровень звукового давления, дБА81 Уровень звуковой мощности, дБА93 Напряжение, В18 Тип аккумулятораLi-ion Скорость без нагрузки, об/мин5000 Диаметр диска, мм190 Внутренний диаметр диска, мм30 Вес, кг3.6. | Оборудование |  |  | 1 | ФБ
15 | Аккумуляторный болторез/шпилькорез | с бесщеточным двигателем 18 вольт, в кейсе. (M6 × 1, M8 × 1,25, M10 × 1,5, M12 × 1,75), нержавейки (M6 × 1, M8 × 1,25, M10 × 1,5). Режет M6, M8, M10, M12 Плоское основание. | Оборудование |  |  | 1 | ФБ
16 | Аккумуляторный труборез | 12В, для резки труб из нержавеющей стали, высокоуглеродистой стали и меди. Механизм резки с автоматическим, с просветом 40 мм, клещи с автоматической настройкой подстраиваются под размер трубы. Металлическая герметичная лицевая сторона, антикоррозионная режущая голова и встроенная система отвода влаги. Окошко для просмотра режущего механизма и встроенная подсветка. Встроенные индикатор уровня заряда и светодиодная подсветка. 4-полюсной щёточный двигатель. Характеристики: диаметр труб 12, 15, 18, 22, 28 мм; минимальное пространство для резания трубы 40 мм, погрешность уровня вибрации 15 м/с², погрешность уровня звукового давления 3 дБА, уровень вибрации, <2.5м/с², уровень звукового давления 70 дБА, напряжение 12 В, тип аккумулятора Li-Ion, скорость без нагрузки, 380 об/мин, вес 1,3 кг. Комплект поставки: Аккумуляторный труборез - 1 шт. Аккумулятор M12 B2 2.0 Ач - 2 шт. Зарядное устройство C12 C - 1 шт. Инструкция по эксплуатации - 1 шт. Кейс - 1 шт | Оборудование |  |  | 2 | ФБ
17 | Стеллаж металлический | Среднегрузовой стеллаж 5 ярусов с металлическим настилом Нагрузка на секцию до 4000 кг, на ярус 500 кг Габариты не менее 2000х1500х400 мм. | Мебель |  |  | 3 | ФБ
18 | Шкаф инструментальный | Вес брутто 105.01 кг Габариты не менее1820×870×550 мм Соответствие ГОСТ Р 58864-2020 Комплектация Шкаф ВЛ-052-Б, 3 оцинкованных полки, 5 выдвижных ящиков Тип корпуса Сборно-разборный Страна-производитель Россия Количество ящиков 5 Размер ящиков не менее 128х765х460мм Корпус ящиков Сварной Тип направляющих Телескопические Выдвижение ящиков 100 % Габариты полки не менее 865×485 мм Шаг регулировки по высоте не менее 50 мм. | Мебель |  |  | 1 | ФБ
19 | Шкаф | Укомплектован четырьмя оцинкованными полками Размеры внешние, мм (ВхШхГ):не более 1860x850x400 Размеры внутренние, мм (ВхШхГ): не более1784x848x334 Вес, кг:41 Количество полок:4 Максимальная нагрузка на полку, кг:60 Вместимость, количество папок Корона (75мм):не менее 48 Тип замка: ключевой Материал - металлический Тип- Сборно-разборный | Мебель |  |  | 2 | ФБ
20 | Инструментальная тумба | Инструментальная тумба с 7 ящиками: h100, h100, h100, h100, h100, h200, h200. Максимальная нагрузка на ящик — 60 кг. Телескопические направляющие. Тумба укомплектована колесами, лотком, экраном, ручкой на лоток. Сварной корпус тумбы и корпус ящика. Общий замок, закрывает все ящики. Размеры не менее мм, 855x600x400. | Мебель |  |  | 1 | ФБ
21 | Тиски цепные | На стойке с верхним винтом "Фиксация труб: диаметр от 6 мм до 125 мм Вес: 10.7 kg Модель: 640. | Оборудование |  |  | 1 | ФБ
22 | Тиски переносные цепные | Тиски переносные цепные для труб "Диаметр труб, мм: не менее 6 - 300 Занимаемая площадь, см2: 775 Рабочая поверхность, см2: 623 Диаметр труб, дюйм 1/8: 12. | Оборудование |  |  | 1 | ФБ
23 | Аппарат для заморозки труб | Ø медных труб: 10 – 60 мм (3/8 - 2.1/8"") Ø стальных, пластмассовых и металлопластиковых труб: 1/4 – 2” Напряжение, В: 220. | Оборудование |  |  | 1 | ФБ
24 | Двойной позиционер | Вид инструмента, оборудования: Позиционеры для ПЭ труб Для труб диаметром, мм : 110 - 250 Габариты (ДхШхВ), мм: не менее 550 х 280 х 340. | Оборудование |  |  | 1 | ФБ
25 | Циркулярная пила | Для точной радиальной резки без смещения под прямым углом труб ПЭ,ПП и ПВХ Мощность, кВт: не менее 1.75 Напряжение, В: не более 230 Толщина стенки, мм: не более 8-40 Рабочий диапазон диаметров, мм(дюйм): не более 160-355. | Оборудование |  |  | 1 | ФБ
26 | Сварочный аппарат | Прибор для сварки полипропиленовых труб Насадки, диаметр (мм): 75,90,110 Нагревательные элементы, Вт: не более 2000. | Оборудование |  |  | 1 | ФБ
27 | Аппарат для электромуфтовой сварки | Аппарат для электромуфтовой сварки полимерных труб диаметром до 400 мм . Ввод данных при помощи сканера . Протоколирование .Металлический ящик для транспортировки, хранения и принадлежностей , адаптер-насадка 4,7-4мм, 230В. | Оборудование |  |  | 1 | ФБ
28 | Устройства для резки и снятия фаски | для полимерных труб Мин. диаметр трубы: не более 110 мм Макс. диаметр трубы: не более 160 мм Комплект поставки: Базовое устройство, Внутренний гратосниматель, Набор вкладышей 110, 125, 160 мм, Держатель с резцом с копирующей автоматикой, Пластмассовый чемодан. | Оборудование |  |  | 1 | ФБ
29 | Устройство для снятия оксидного слоя | Диаметр труб, мм: не менее 32-160 Тип привода: механический Показатель SDR: 11; 17. | Оборудование |  |  | 1 | ФБ
30 | Комплект редукционных зажимных вкладышей | Наименование: Комплект редукционных зажимных вкладышей Рабочая область, не менее мм: 90 - 140. | Оборудование |  |  | 1 | ФБ
31 | Комплект сменных вкладышей | D160-315 мм для стыковой сварочной машины с гидравлическим приводом. Наименование: Комплект редукционных зажимных вкладышей Рабочая область, не менее мм: 160 - 315. | Оборудование |  |  | 1 | ФБ
32 | Аккумуляторный комбинированный фрезер | Фрезерная головка с бесщеточным двигателем 18 вольт - 1 шт .Платформа базового фрезера - 1 шт. Платформа окантовочного фрезера - 1 шт. Параллельный упор для погружной базы с возможностью установки устройства для микрорегулировки - 1 шт. Параллельный упор для погружной или окантовочной базы - 1 шт. Подошва для копировальной втулки - 1 шт. Копировальная втулка - 1 шт. Центрирующий конус для копировальной втулки - 1 шт. Адаптер для пылесоса - 1 шт. Цанга 8 мм - 1 шт. Ключ 1 мм - 1шт. Кейс -1шт | Оборудование |  |  | 1 | ФБ
33 | Профессиональные слесарные тиски | универсального назначения с наковальней и приспособлением для гибки труб и полос B, ширина губок, мм: не более 160 W, рабочий ход, мм: не более 240 GL, длина тисков, мм: не менее 500 S, ширина нижней части тисков, мм: не менее 65 а х b, размер наковальни тисков, мм: не менее 120x110 D1, диаметр основания, мм: не менее 180. | Оборудование |  |  | 1 | ФБ
34 | Шкаф | Тип - сборно-разборный. Материал- Металлический Укомплектован тремя оцинкованными полками и пятью выдвижными ящиками. Серия — Шкаф ВЛ Тип замка — Ключевой Габариты внешние (ВхШхГ) мм не более— 1820х870х550 Вес, кг. — 105 Количество полок — 3 Способ установки — Напольный. | Мебель |  |  | 1 | ФБ
35 | Маска защитная | с СИЗОД, с щитком сварщика, комплектом подачи воздуха Тип светофильтра: хамелеон Материал: полиамид Оптический класс светофильтра: 1/1/1/1 Степень затемнения: 9-13 DIN Размер экрана: не менее 100х60 мм. | Оборудование |  |  | 1 | ФБ
36 | Станок для заточки | Для заточки вольфрамовых электродов Мощность, вт: не менее 240 Частота вращения, об/мин: не менее 34000 Мин. диаметр электрода, мм: не менее 1 Мах. диаметр электрода, мм: не менее 4. | Оборудование |  |  | 2 | ФБ
37 | Тумба инструментальная | Габариты c аксессуарами (В×Ш×Г), мм: не менее 1192 × 718 × 600 Габариты без аксессуаров, мм: не менее 1000×718×600 Комплектация: Корпус тумбы, 7 ящиков, колеса, лоток, боковая ручка. | Оборудование |  |  | 1 | ФБ
38 | Насос вакуумный | Насос вакуумный двухступенчатый Используются для вакуумирования всех холодильных контуров в соответствии с DIN 8975.Двухступенчатый роторно-лопастной насос достигает вакуума 15 микрон. Это делает их идеальными для всех инженеров и техников холодильной установок. Гарантия 1 год Соединение 1/4 Вес, кг 17.3 Мощность, кВт 0.55 Напряжение, В 230 Вакуум, микрон 15 Ступени вакуумирования 2 Манометр, мм 80 Соединение с адаптером, дюйм 5/16" SAE M/3/8" SAE M Производительность, л/мин 170 Объём масляного бака, л 0.58. | Оборудование |  |  | 1 | В наличии
39 | Устройство для слива хладагента | Защита встроенных частей. Слив содержимого аппарата для работы с разными хладагентами при помощи функции PURGE (ОЧИЩЕНИЕ). Работа без тех. обслуживания благодаря компрессору без масла. Простая транспортировка и управление благодаря легкому и компактному пластмассовому корпусу. Сброс выключателя ВД при помощи клавиши "RESET". газ 0.26 кг/мин. - жидкость 1.85 кг/мин. - Push/ Pull 6.22 кг/ мин | Оборудование |  |  | 1 | В наличии
40 | Насос вакуумный | Насос вакуумный двухступенчатый Используются для вакуумирования всех холодильных контуров в соответствии с DIN 8975.Двухступенчатый роторно-лопастной насос достигает вакуума 15 микрон. Это делает их идеальными для всех инженеров и техников холодильной установок. Гарантия 1 год Соединение 1/4 Вес, кг 17.3 Мощность, кВт 0.55 Напряжение, В 230 Вакуум, микрон 15 Ступени вакуумирования 2 Манометр, мм 80 Соединение с адаптером, дюйм 5/16"" SAE M/3/8"" SAE M Производительность, л/мин 170 Объём масляного бака, л 0.58. | Оборудование |  |  | 3 | ФБ
Рабочее место учащегося
Количество рабочих мест: |  |  | 1
№ | Наименование | Краткие (рамочные) технические характеристики | Вид | Количество (шт.) | Количество раб. мест | Итоговое количество (шт.) | Источник финансирования
1 | Раструбный сварочный аппарат | Применение: Раструбная сварка пластиковых труб Материал труб и фитингов: ПП, ПЭ, ПВДФ, ПБ Диаметры раструбной сварки труб, мм: 20 / 25 / 32 / 40 / 50 / 63 Мощность нагревателя, Вт: не более 800. | Оборудование | 1 | шт. (на 1 раб. место) | 1 | ФБ
2 | Комплект для резки и снятия фаски | Тип: Труборез Макс. диаметр трубы, мм: не более 110 Комплектация: Пластмассовый чемодан; Внутренний гратосниматель; Набор вкладышей; Стандартный держатель с резцом | Оборудование | 1 | шт. (на 1 раб. место) | 1 | ФБ
3 | Слесарные поворотные тиски | Ширина губок не менее 140 мм Рабочий ход не менее 180 мм Функция поворота есть Материал корпуса чугун Материал губок сталь Наковальня есть Класс товара бытовой Вес нетто не менее 14 кг. | Оборудование | 1 | шт. (на 1 раб. место) | 1 | ФБ
4 | Стол верстак с экраном | Длина рабочего стола не менее 1200 мм Ширина рабочего стола не менее 700 мм Высота стола не более 855 мм Max нагрузка на стол не менее 400 кг Класс товара Профессиональный Вес нетто не менее 46.5 кг. | Оборудование | 1 | шт. (на 1 раб. место) | 1 | ФБ
5 | Сварочная установка | Гриф с соединительной гайкой Сварочные сопла 0,5 - 1 мм, 1 - 2 мм, 2 - 4, 4 -6, 6 - 9, 9 - 14 Резак Сопло для резки 12-25 / 25-50 мм Сопло для подогрева 3-100 мм. | Оборудование | 1 | шт. (на 1 раб. место) | 1 | ФБ
6 | Баллон для кислорода | ГОСТ 949 УЗГПО 1-5L-150U-1-W27 Пустой Подключение вентиля W27.8 Объем 5 л Тип бесшовный Материал углеродистая сталь Резьба на выходе с вентиляG3/4 Класс товара Профессиональный. | Оборудование | 1 | шт. (на 1 раб. место) | 1 | ФБ
7 | Баллон пропановый | Пустой Подключение вентиля W27.8 Объем 5 л Тип сварной Материал сталь Колпак нет Резьба на выходе с вентиля W21.8х1/14LH. | Оборудование | 1 | шт. (на 1 раб. место) | 1 | ФБ
8 | Трубогиб рычажный | Тип трубогиба: Рычажный Тип рабочей трубы: Дюймовая Диаметр трубы (дюймовая труба): 1/4"", 3/8"", 1/2"". | Мебель | 1 | шт. (на 1 раб. место) | 1 | ФБ
9 | Вентиль запорный | Тип крана: шаровый Вход, ” SAE, папа: 1/4 Выход, ” SAE, мама: 1/4 Наличие изгиба: нет, прямой Депрессор : есть Цветовая маркировка: желтый. | Оборудование | 2 | шт. (на 1 раб. место) | 2 | ФБ
10 | Костюм | Материал: смесовая ткань ERGOstuff Плюс Плотность: 240 г/м2 Состав:65% п/э + 35% х/б Вес товара: 1.38 кг. Объем: 0.007 куб.м ГОСТ : ТР ТС 019/2011; ГОСТ 12.4.280-2014. | Оборудование | 1 | шт. (на 1 раб. место) | 1 | ФБ
11 | Очки защитные | Очки защитные тип ""Люцерна"" предназначены для защиты глаз от мелких летящих частиц разного происхождения, а также неразъедающих жидкостей. Очки ""Люцерна Хит"" имеют современный дизайн с черными дужками, линзы выполнены из прочного поликарбоната и обладают широким обзором. Линза имеет монолитную конструкцию из ударопрочного карбоната, обеспечивая дополнительно верхнюю и боковую защиту глаз, а также защищает от лучей УФ-спектра (99%). Изделие подходит для применения во время сварочных, слесарных, строительных и бытовых общехозяйственных работ. Цвет линз: прозрачный. | Оборудование | 1 | шт. (на 1 раб. место) | 1 | ФБ
12 | Зер­ка­ло ин­спек­ци­он­ное те­ле­скоп | D=84мм, L=250-880мм Снабжено отражающим элементом. Отражающий элемент закреплён на телескопической штанге, изготовленной из нержавеющей стали. Рукоятка приспособлений имеет резиновое покрытие, повышающее удобство использования и предотвращающее проскальзывание ладони. Зеркальный элемент имеет шарнирное соединение с телескопической штангой, что позволяет изменять угол наклона | Оборудование | 1 | шт. (на 1 раб. место) | 1 | ФБ
13 | Редуктор для газового баллона | Тип газа :кислород Мах рабочее давление: 7 МПа Max пропускная способность:100 м³/ч Входное соединение:G3/4 Выходное соединение: М16х1.5 Материал: латунь Входное давление: 200 бар. | Оборудование | 1 | шт. (на 1 раб. место) | 1 | ФБ
14 | Ящик «тулбокс» | Цвет серо-синий Вес изделия43 кг Ширина (Габарит X) не менее 800 мм Высота (Габарит Y) не менее 775 мм Глубина (Габарит Z) не менее 468 мм Материал каркаса металл. На колёсах на 5 выдвижных ящиков Наличие в салоне- (нет) Сборка мебели сборка не требуется Центральный замокнет Тип опоры на роликах. | Мебель | 1 | шт. (на 1 раб. место) | 1 | ФБ
15 | Стенд монтаж холодильной установки | Габариты (Д х Ш х В): не более 1800х790х1800 мм Рама стенда 1шт Щит автоматизации и управления 1комплект Компрессор 1шт Конденсатор воздушного охлаждения 1шт Фанкойл 1шт Ресивер 1шт Отделитель жидкости 1шт Фильтр-осушитель 2шт Маслоотделитель 1шт Реле низкого давления 1шт Реле высокого давления 1шт Смотровое стекло 1шт Манометр высокого давления 1шт Мановакуумметр низкого давления 1шт Датчик температуры 3шт Датчик давления 2шт Датчик скорости потока воздуха 1шт Металлическая емкость для жидкости 2шт Насос 1шт Шаровый вентиль 2шт Регулятор производительности 1шт Набор соединительных труб, шлангов и запорной арматуры 1комплект Терморегулирующий вентиль (ТРВ) 1шт Соленоидный вентиль 2шт Обратный клапан 1шт Дифференциальный обратный клапан 1шт Фанера 1комплект Регулятор давления конденсации 1шт. | Оборудование | 1 | шт. (на 2 раб. места) | 1 | ФБ
16 | Стенд монтаж холодильной установки | Габариты (Д х Ш х В): не более 1800х790х1800 мм Рама стенда 1шт Щит автоматизации и управления 1комплект Компрессор 1шт Конденсатор воздушного охлаждения 1шт Фанкойл 1шт Ресивер 1шт Отделитель жидкости 1шт Фильтр-осушитель 2шт Маслоотделитель 1шт Реле низкого давления 1шт Реле высокого давления 1шт Смотровое стекло 1шт Манометр высокого давления 1шт Мановакуумметр низкого давления 1шт Датчик температуры 3шт Датчик давления 2шт Датчик скорости потока воздуха 1шт Металлическая емкость для жидкости 2шт Насос 1шт Шаровый вентиль 2шт Регулятор производительности 1шт Набор соединительных труб, шлангов и запорной арматуры 1комплект Терморегулирующий вентиль (ТРВ) 1шт Соленоидный вентиль 2шт Обратный клапан 1шт Дифференциальный обратный клапан 1шт Фанера 1комплект Регулятор давления конденсации 1шт | Оборудование | 1 | шт. (на 2 раб. места) | 1 | В наличии
Рабочее место учащегося
Количество рабочих мест: |  |  | 1
№ | Наименование | Краткие (рамочные) технические характеристики | Вид | Количество (шт.) | Количество раб. мест | Итоговое количество (шт.) | Источник финансирования
1 | Течеискатель фреона | Хладагенты: CFC, HCFC, HFC (R12, R22, R134a, R404, R407, R410, R502, R507, R32 и др.) Минимальная чувствительность по R134a: 3ppm (3 грамма в год) Допустимая рабочая температура: 0-40◦С Допустимый уровень влажности: ≤90%. | Оборудование | 1 | шт. (на 2 раб. места) | 1 | ФБ
2 | Весы для фреона | Диапазон взвешивания, кг 50 Погрешность ±0.5% Температурный диапазон -10°C…+40°C Дисплей жидкокристаллический. | Оборудование | 1 | шт. (на 2 раб. места) | 1 | ФБ
3 | Набор напорных шлангов | Набор напорных шлангов (3 шт.) 1/4"" SAE - 1/4"" SAE, Соединение 1/4 SAE Максимальное рабочее давление, бар 300 Рабочее давление, бар 60 Длина напорных шлангов, мм 1500 Для хладагентов R134a. | Оборудование | 1 | шт. (на 2 раб. места) | 1 | ФБ
4 | Стол учащегося | Высота, не менее мм 820 Глубина, не менее мм 500 Ширина, не менее мм 1200 Материал ЛДСП | Мебель | 1 | шт. (на 2 раб. места) | 1 | В наличии
5 | Стул | Высота, не менее мм 840 Глубина, не менее мм 380 Ширина, не менее мм 380 Материал Дерево, металл, фанера | Мебель | 1 | шт. (на 1 раб. место) | 1 | В наличии
Рабочее место учащегося
Количество рабочих мест: |  |  | 1
№ | Наименование | Краткие (рамочные) технические характеристики | Вид | Количество (шт.) | Количество раб. мест | Итоговое количество (шт.) | Источник финансирования
1 | Вакуумметр | Характеристики прибора: Диапазон проводимых измерений от 0 до 26,66 мбар. Погрешность не более 10%. Защищенность по IP42. Температурный диапазон для работы от 10 до + 50 градусов Цельсия | Оборудование | 1 | шт. (на 2 раб. места) | 1 | ФБ
2 | Шланги для заправки фреона | Тип: Шланг для заправки фреона 3шт (150см) с фторопластовым уплотнителем совместимость R12; R22; R134а; R404; R502 / 500-2500 PSI Назначение: Слесарный Резьба: 1/4"" Особенности: Профессиональное назначение Количество инструментов в наборе, шт:4 Входная резьба: 1/4"" Ширина, мм: 210 Длина, мм: 1500 Цвет: Желтый, красный, синий. | Оборудование | 1 | шт. (на 2 раб. места) | 1 | ФБ
3 | Стол учащегося | Высота, мм 820 Глубина, мм 500 Ширина, мм 1200 Материал ЛДСП | Мебель | 1 | шт. (на 2 раб. места) | 1 | В наличии
4 | Стул | Высота, мм 840 Глубина, мм 380 Ширина, мм 380 Материал Дерево, металл, фанера | Мебель | 1 | шт. (на 1 раб. место) | 1 | В наличии
Рабочее место учащегося
Количество рабочих мест: |  |  | 1
№ | Наименование | Краткие (рамочные) технические характеристики | Вид | Количество (шт.) | Количество раб. мест | Итоговое количество (шт.) | Источник финансирования
1 | Сварочный аппарат | Напряжение питающей сети, В 230±10% Частота питающей сети, ГЦ 50 Потребляемый ток, А 30 Потребляемая мощность ММА, кВт 6,9 Рабочее напряжение ММА, В 20,6-28 Напряжение холостого хода, В 76 КПД 85% Класс изоляции S Сварочный ток MMA, A 15–200 Класс защиты IP 21 Antistick да Hot Start да Режим сварки MIG/MAG Да Режим сварки MMA Да Потребл мощность MIG, кВт 6,9 Сварочный ток MIG/MAG, А 30–200 Гарантия 2 года Рабочее напряжение MIG, В 15,5–24,0 Напр холостого хода MIG, B 76 Подающий механизм Встроенный Диаметр сварочной проволоки MIG, мм 0,6/0,8/1,0 Максимальная масса катушки, кг 5 Скорость подачи проволоки, м/мин 1,5–14,0 Количество роликов 1 Сварка порошковой проволокой да Холостой прогон проволоки да Смена полярности да Форсаж дуги да, регулируемый Функция 2Т/4Т да Тип горелки съемная Диаметр электрода MMA, мм 1,5–5 Вес, кг 12.1 кг Габариты упаковки 0.51 × 0.303 × 0.32 м. | Оборудование | 1 | шт. (на 1 раб. место) | 1 | В наличии
2 | Стол сварочный | ДхШхВ не менее 1200х1200х1000 мм. | Оборудование | 1 | шт. (на 1 раб. место) | 1 | В наличии
3 | Сварочная штора темно-красная | ПВХ толщиной 0,40 мм Набор из 3 отдельных полос шириной менее 500 мм, высотой не менее 1800 мм. Каждая для развешивания внахлест. Каждая полоса легко заменяется Армированные отверстия для подвесных колец в верхней части каждой полосы. | Оборудование | 2 | шт. (на 1 раб. место) | 2 | ФБ
4 | Диэлектрическая дорожка | 1 группы (широкое ребро) Толщина: не более 6 мм (± 1 мм) Ширина: не более 1000 мм (± 10мм) Длина: не более 6000 мм Группа 1 – для работы при t° от от -15°С до +40°С Твёрдость: 55-65 единиц Шора А Вес 1 кв.м: ~7.6 кг | Оборудование | 1 | шт. (на 1 раб. место) | 1 | ФБ
Рабочее место учащегося
Количество рабочих мест: |  |  | 1
№ | Наименование | Краткие (рамочные) технические характеристики | Вид | Количество (шт.) | Количество раб. мест | Итоговое количество (шт.) | Источник финансирования
1 | Резьбонарезной станок | 3 SE до 3 Резьбонарезная головка стандартная BSPT R 1/2 - 3/4", 1 - 2", 2 - 3" Габариты (ДхШхВ), мм не менее 650x480x420. Вес, кг — 100 Мощность, кВт — 1.7 Напряжение, В — 230. | Оборудование | 1 | шт. (на 1 раб. место) | 1 | ФБ
Рабочее место учащегося
Количество рабочих мест: |  |  | 1
№ | Наименование | Краткие (рамочные) технические характеристики | Вид | Количество (шт.) | Количество раб. мест | Итоговое количество (шт.) | Источник финансирования
1 | Электрогидравлический станок | Для накатывания желобков на стальных трубах Максимальное рабочее давление, Н — 27.7 Габариты (ДхШхВ), мм не мнее — 685x474x960 Вес, кг — 175 Мощность, кВт — 1.5. | Оборудование | 1 | шт. (на 1 раб. место) | 1 | ФБ
Рабочее место учащегося
Количество рабочих мест: |  |  | 1
№ | Наименование | Краткие (рамочные) технические характеристики | Вид | Количество (шт.) | Количество раб. мест | Итоговое количество (шт.) | Источник финансирования
1 | Комплект сварочного оборудования | Для полуавтоматической сварки с жидкостным охлаждением сварочной горелки Напряжение сети: не более 380 В Диапазон рабочего напряжения: не более от 300 до 500 В Максимальная сила тока: не менее 500 А Напряжение холостого хода: не менее 93 В. | Оборудование | 1 | шт. (на 1 раб. место) | 1 | ФБ
2 | Баллон под сварочную смесь | ГОСТ 949-73 новый, (пустой) Рабочее давление, МПа: не менее 14,7 Объем, л: не более 40 Длина корпуса, мм: не менее 1370 Диаметр, мм: не менее 219 Толщина стенки, мм: не более 7. | Оборудование | 1 | шт. (на 1 раб. место) | 1 | ФБ
3 | Баллон аргоновый | ГОСТ 949-73 новый (пустой) Объем, л: не более 40 Рабочее давление, МПа: не более 9,8 Длина корпуса, мм: не менее 1350 Диаметр корпуса, мм: не менее 219 Толщина стенки, мм: не менее 5,2. | Оборудование | 1 | шт. (на 1 раб. место) | 1 | ФБ
4 | Ложемент | Ложемент роликовый для двух баллонов ёмкостью не менее 40 литров Габариты: не более 70х20 см Вес: не более 2кг | Оборудование | 1 | шт. (на 1 раб. место) | 1 | ФБ
5 | Диэлектрическая дорожка | 1 группы (широкое ребро) Материал: резина Длина: не менее 6000 мм Ширина: не менее 1000 мм Толщина: не более 6 мм. | Оборудование | 1 | шт. (на 1 раб. место) | 1 | ФБ
6 | Кабина сварочная | В комплекте с крепежом Габариты, мм: не менее 1800х1800х2000 Масса, кг: не менее 80 кг Конструкция: сборно-разборная. | Оборудование | 1 | шт. (на 1 раб. место) | 1 | ФБ
7 | Сварочная штора | Габаритные размеры, мм: не менее 1740х1850х25 Материал: ПВХ Цвет: темно-красный. | Оборудование | 1 | шт. (на 1 раб. место) | 1 | ФБ
8 | Учебное приспособление для сварки под углом 45° | для сварки под углом 45° Диаметр, мм: не менее 2 Длина, мм: не менее 1000 Комплектация: Полиэтиленовый блистер (15 прутков), шт: не менее 1. | Оборудование | 1 | шт. (на 1 раб. место) | 1 | ФБ
9 | Сварочно-сборочный стол 3D | Габариты, мм: не менее 1200х800х100 Масса брутто, кг: не менее 95 Размер системного отверстия,мм: не менее 15 | Оборудование | 1 | шт. (на 1 раб. место) | 1 | ФБ
10 | Тележка профессиональная | Количество полок, шт: не менее 3 Длина, мм: не менее 790 Ширина, мм: не менее 385 Высота, мм: не менее 835. | Оборудование | 1 | шт. (на 1 раб. место) | 1 | ФБ
11 | Табурет подъемноповоротный | Высота, мм: не менее 400/500 Ширина, мм: не менее 540 Глубина, мм: не менее 540 Сиденье: кожзам или ткань. | Оборудование | 1 | шт. (на 1 раб. место) | 1 | ФБ
12 | Верстак слесарный | Верстак слесарный металлический 22.2М.110 Длина рабочего стола, мм: не менее1596 Ширина рабочего стола, мм: не менее 696 Высота стола, мм: не менее 855 Max нагрузка на стол, мм: не менее750.. | Оборудование | 1 | шт. (на 1 раб. место) | 1 | ФБ
13 | Тиски слесарные | Тип: слесарные Ширина губок, мм: не менее 200 Материал корпуса: чугун Материал губок: сталь Вес нетто, кг: не менее 17. | Оборудование | 1 | шт. (на 1 раб. место) | 1 | ФБ
14 | Сварочная маска с подачей воздуха | Тип светофильтра: хамелеон Материал: ударопрочный нейлон Оптический класс светофильтра: 1/1/1/1 Степень затемнения:5-8/9-13 DIN Размер экрана, мм: не менее 97х62. | Оборудование | 1 | шт. (на 1 раб. место) | 1 | ФБ
15 | Щиток защитный для лица | Материал: поликарбонат Крепление: на голову Сетка: нет Комплектация - козырек и щиток. | Оборудование | 1 | шт. (на 1 раб. место) | 1 | ФБ
Рабочее место учащегося
Количество рабочих мест: |  |  | 1
№ | Наименование | Краткие (рамочные) технические характеристики | Вид | Количество (шт.) | Количество раб. мест | Итоговое количество (шт.) | Источник финансирования
1 | Цеховая сварочная машина | Для производства отводов и тройников Материалы свариваемых труб: ПЭ,ПП,ПВДФ Диапазон диаметров свариваемых труб, мм: не более 90-315 Максимальная температура нагревательного элемента, t град С: не менее 270 В комплекте специальные зажимы для сварки коротких фитингов для R315W Вид инструмента, оборудования: Вкладыши, зажимы Для труб диаметром, мм: не менее 90 - 315. | Оборудование | 1 | шт. (на 1 раб. место) | 1 | ФБ
2 | Верстак слесарный | Габариты внешние (ВхШхГ)мм: не менее 840х1500х700 Тумба, шт: Без тумб Экран, шт: Без экрана Способ установки: Напольный. | Оборудование | 1 | шт. (на 1 раб. место) | 1 | ФБ
Рабочее место учащегося
Количество рабочих мест: |  |  | 1
№ | Наименование | Краткие (рамочные) технические характеристики | Вид | Количество (шт.) | Количество раб. мест | Итоговое количество (шт.) | Источник финансирования
1 | Стыковая сварочная машина с гидравлическим приводом | Общая величина электроподключения, не более,кВт:3.5 Частота вращения двигателя, не менее об/мин: 640 Сварочный диапазон диаметр, не менее, мм: 90 - 355 Регулировка температуры: электронная Производительность,не менее л/мин: 2.8 Габариты ДхШхВ (вкл. соединения), не менее, мм: 500x330x430 Вместимость масляного бачка, не менее, л: 0.7. | Оборудование | 1 | шт. (на 1 раб. место) | 1 | ФБ
Рабочее место преподавателя/мастера производственного обучения
№ | Наименование | Краткие (рамочные) технические характеристики | Вид |  |  | Итоговое количество (шт.) | Источник финансирования
1 | Компьютер, монитор, клавиатура проводная | Количество ядер не менее 8, частота процессора не менее 3.8 ГГц, объем L3 не менее 16 МБ, ОЗУ не менее 16 Гб, Видеокарта не хуже DDR6, не менее 192 бит, видеопамять не менее 12 Гб SSD не менее 1024 Gb HDD не менее 1 Tb БП не менее 800Вт корпус MiniTower с габаритами не более 40х18х37 см, наличие модуля мониторинга ПК с ЖК-панелью Монитор диагональ 34"", разрешение 3440x1440, прямой, тип матрицы VA или аналог, частота обновления от 144Гц Клавиатура проводная стандартная USB, длина кабеля не менее 1.5м + Мышь для компьютера проводная стандартная USB, длина кабеля не менее 1.5 м, наличие клавиатуры с програмным обеспечением HelpDesk | Оборудование |  |  | 2 | ФБ
2 | МФУ лазерный | черно-белая печать, A4, 1200x1200 dpi, ч/б - 40 стр/мин (А4), АПД, Ethernet (RJ-45), USB. | Оборудование |  |  | 1 | ФБ
3 | Принтер лазерный | черно-белая печать, A4, 600x600 dpi, ч/б - 22 стр/мин (A4), USB 2.0. | Оборудование |  |  | 1 | ФБ
4 | Стол преподавателя | Высота, не менее мм 760 Глубина, не менее мм 600 Ширина, не менее мм1200 Материал ЛДСП | Мебель |  |  | 2 | В наличии
5 | Стол приставной | Высота, не менее мм 820 Глубина, не менее мм 500 Ширина, не менее мм 1200 Материал ЛДСП | Мебель |  |  | 2 | В наличии
6 | Стул преподователя | Высота, не менее мм 840 Глубина, не менее мм 380 Ширина, не менее мм 380 Материал Дерево, металл, фанера | Мебель |  |  | 2 | В наличии
Охрана труда и техника безопасности
№ | Наименование | Краткие (рамочные) технические характеристики | Вид |  |  | Итоговое количество (шт.) | Источник финансирования
1 | Огнетушитель | Огнетушитель углекислотный Оу-2. | Охрана труда |  |  | 4 | В наличии
2 | Аптечка | Аптечка для оказания первой помощи работникам. Персональная и коллективная. | Охрана труда |  |  | 4 | В наличии
3 | Кулер | Кулер для воды 19л | Охрана труда |  |  | 3 | В наличии

## Виды (hidden)
Мебель
Оборудование
Оборудование IT
Программное обеспечение
Охрана труда
СИЗ
Учебное пособие