## Базовый ИЛ
При формировании инфраструктурных листов для оснащения кластеров необходимо учитывать требования национального режима в соответствии с требованиями ст. 14 Федерального закона № 44-ФЗ и ст. 3.1-4 Федерального закона № 223-ФЗ, устанавливающие запрет и ограничение закупок товаров, происходящих из иностранных государств, работ, услуг, соответственно выполняемых, оказываемых иностранными лицами, а также преимущество в отношении товаров российского происхождения (в том числе поставляемых при выполнении закупаемых работ, оказании закупаемых услуг)
1. | Зона под вид работ | Техническое обслуживание сетей электроснабжения
Количество рабочих мест зоны: |  | 8
Код и наименование профессий или специальностей согласно ФГОС СПО |  | 13.02.07 Электроснабжение
Требования к обеспечению зоны (коммуникации, площадь, сети, количество рабочих мест и др.):
Площадь зоны: ____ кв.м.
Освещение: _____ (вид освещения и источника)
Интернет: Подключение к _______ интернету (проводному и/или беспроводному)
Электричество: Подключения к сети ___ В (220 и/или 380)
Контур заземления для электропитания и сети слаботочных подключений: ___ (требуется или не требуется)
Покрытие пола: ___ (вид покрытия)
Подведение/ отведение ГХВС: ___ (требуется или не требуется)
Подведение сжатого воздуха: ___ (требуется или не требуется)
Общая зона
№ | Наименование | Краткие (рамочные) технические характеристики | Вид |  |  | Итоговое количество (шт.)
1 | Интерактивная сенсорная панель | Заполняются образовательной организацией в соответствии с потребностями | Оборудование IT |  |  | 1
2 | Макет электрификации | Заполняются образовательной организацией в соответствии с потребностями | Оборудование |  |  | 1
3 | Манекен со средствами индивидуальной защиты | Заполняются образовательной организацией в соответствии с потребностями | Оборудование |  |  | 1
4 | МФУ | Заполняются образовательной организацией в соответствии с потребностями | Оборудование IT |  |  | 1
Рабочее место учащегося № |  |  | 1
Количество рабочих мест: |  |  | 2
№ | Наименование | Краткие (рамочные) технические характеристики | Вид | Количество (шт.) | Количество раб. мест | Итоговое количество (шт.)
1 | Автоматизированное рабочее место энергодиспетчера (рабочее место учащегося) | Заполняются образовательной организацией в соответствии с потребностями | Оборудование IT | 1 | на 1 р.м. | 2
2 | Стол энергодиспетчера | Заполняются образовательной организацией в соответствии с потребностями | Мебель | 1 | на 1 р.м. | 2
3 | Стул компьютерный | Заполняются образовательной организацией в соответствии с потребностями | Мебель | 1 | на 1 р.м. | 2
Рабочее место учащегося № |  |  | 2
Количество рабочих мест: |  |  | 6
№ | Наименование | Краткие (рамочные) технические характеристики | Вид | Количество (шт.) | Количество раб. мест | Итоговое количество (шт.)
1 | Лабораторный стенд «Электромонтаж и наладка» | Заполняются образовательной организацией в соответствии с потребностями | Оборудование | 1 | на 1 р.м. | 6
2 | Набор инструментов для электромонтажа | Заполняются образовательной организацией в соответствии с потребностями | Оборудование | 1 | на 1 р.м. | 6
3 | Тумба передвижная для инструментов | Заполняются образовательной организацией в соответствии с потребностями | Оборудование | 1 | на 1 р.м. | 6
Рабочее место преподавателя/мастера производственного обучения
№ | Наименование | Краткие (рамочные) технические характеристики | Вид |  |  | Итоговое количество (шт.)
1 | Автоматизированное рабочее место энергодиспетчера (рабочее место преподавателя) | Заполняются образовательной организацией в соответствии с потребностями | Оборудование IT |  |  | 1
2 | Компьютер (системный блок, монитор, клавиатура, мышь) | Заполняются образовательной организацией в соответствии с потребностями | Оборудование IT |  |  | 1
3 | Стол | Заполняются образовательной организацией в соответствии с потребностями | Мебель |  |  | 1
4 | Стул | Заполняются образовательной организацией в соответствии с потребностями | Мебель |  |  | 1
Охрана труда и техника безопасности
№ | Наименование | Краткие (рамочные) технические характеристики | Вид |  |  | Итоговое количество (шт.)
1 | Аптечка | Заполняются образовательной организацией в соответствии с потребностями | Охрана труда |  |  | 1
2 | Кулер | Заполняются образовательной организацией в соответствии с потребностями | Охрана труда |  |  | 1
3 | Маски медицинские одноразовые | Заполняются образовательной организацией в соответствии с потребностями | Техника безопасности |  |  | 8
4 | Огнетушитель | Заполняются образовательной организацией в соответствии с потребностями | Охрана труда |  |  | 1
5 | Перчатки | Заполняются образовательной организацией в соответствии с потребностями | Техника безопасности |  |  | 8
6 | Санитайзер | Заполняются образовательной организацией в соответствии с потребностями | Охрана труда |  |  | 1

## Вариативная часть
№ | Наименование | Краткие (рамочные) технические характеристики | Вид | Итоговое количество (шт.)
Мебель
1 | Доска магнитно-маркерная | Заполняются образовательной организацией в соответствии с потребностями | Мебель | 1
2 | Доска магнитно-меловая | Заполняются образовательной организацией в соответствии с потребностями | Мебель | 1
3 | Корзина для мусора | Заполняются образовательной организацией в соответствии с потребностями | Мебель | 1
4 | Стеллаж | Заполняются образовательной организацией в соответствии с потребностями | Мебель | 1
5 | Стол ученический | Заполняются образовательной организацией в соответствии с потребностями | Мебель | 1
6 | Стул ученический | Заполняются образовательной организацией в соответствии с потребностями | Мебель | 1
7 | Тумба | Заполняются образовательной организацией в соответствии с потребностями | Мебель | 1
8 | Шкаф для документов | Заполняются образовательной организацией в соответствии с потребностями | Мебель | 1
9 | Шкаф для одежды | Заполняются образовательной организацией в соответствии с потребностями | Мебель | 1
10 | Шкаф металлический | Заполняются образовательной организацией в соответствии с потребностями | Мебель | 1
Оборудование IT
1 | Акустическая система | Заполняются образовательной организацией в соответствии с потребностями | Оборудование IT | 1
2 | Веб-камера | Заполняются образовательной организацией в соответствии с потребностями | Оборудование IT | 1
3 | Компьютер (системный блок, монитор, клавиатура, мышь) | Заполняются образовательной организацией в соответствии с потребностями | Оборудование IT | 1
4 | МФУ | Заполняются образовательной организацией в соответствии с потребностями | Оборудование IT | 1
5 | Мышь компьютерная | Заполняются образовательной организацией в соответствии с потребностями | Оборудование IT | 1
6 | Ноутбук | Заполняются образовательной организацией в соответствии с потребностями | Оборудование IT | 1
7 | Проектор | Заполняются образовательной организацией в соответствии с потребностями | Оборудование IT | 1
8 | Экран для проектора | Заполняются образовательной организацией в соответствии с потребностями | Оборудование | 1
9 | Тележка для зарядки и хранения ноутбуков | Заполняются образовательной организацией в соответствии с потребностями * Количество ячеек для зарядки ноутбуков зависит от количества ноутбуков в Зоне по виду работ | Оборудование IT | 1
Учебное оборудование и программное обеспечение
1 | VR- Тренажер | Заполняются образовательной организацией в соответствии с потребностями | Оборудование IT | 1
2 | Аппаратный комплекс с интерактивным управлением «Инструкция по сигнализации» | Заполняются образовательной организацией в соответствии с потребностями | Оборудование IT | 1
3 | Комплект учебно-лабораторного оборудования «Монтаж воздушных линий электропередач с использованием СИП» с рабочим местом преподавателя и ученика | Заполняются образовательной организацией в соответствии с потребностями | Оборудование | 1
4 | Комплект учебно-лабораторного оборудования «Передача электрической энергии в распределительных сетях» | Заполняются образовательной организацией в соответствии с потребностями | Оборудование | 1
5 | Оборудование учебное «Релейная защита и автоматика в системах электроснабжения» | Заполняются образовательной организацией в соответствии с потребностями | Оборудование | 1
6 | Оборудование учебное «Системы электроснабжения» | Заполняются образовательной организацией в соответствии с потребностями | Оборудование | 1
7 | Оборудование учебно-лабораторное «Монтаж воздушных линий электропередач» | Заполняются образовательной организацией в соответствии с потребностями | Оборудование | 1
8 | Оборудование учебно-лабораторное «Распределительные сети систем электроснабжения» | Заполняются образовательной организацией в соответствии с потребностями | Оборудование | 1
9 | Образец натурный шкафа комплектного распределительного устройства наружной установки | Заполняются образовательной организацией в соответствии с потребностями | Оборудование | 1
10 | Образец натурный «Элементы контактной сети» | Заполняются образовательной организацией в соответствии с потребностями | Оборудование | 1
11 | Образец натурный ячейки КРУН | Заполняются образовательной организацией в соответствии с потребностями | Оборудование | 1
12 | Обучающий тренажер виртуальной реальности «Воздушная стрелка контактной сети. Текущий ремонт» | Заполняются образовательной организацией в соответствии с потребностями | Учебное пособие | 1
13 | Обучающий тренажер виртуальной реальности «Тяговая подстанция. Вывод в ремонт воздушной линии»; | Заполняются образовательной организацией в соответствии с потребностями | Учебное пособие | 1
14 | Обучающий тренажер виртуальной реальности «Ячейка КРУ 6,10 кВ. Устройство, порядок обслуживания, ремонт и замена отдельных элементов, настройка блока защиты»; | Заполняются образовательной организацией в соответствии с потребностями | Учебное пособие | 1
15 | Стенд учебно-демонстрационный «Оперативная схема питания тяговой подстанции переменного тока» | Заполняются образовательной организацией в соответствии с потребностями | Оборудование | 1
16 | Стенд «Релейная защита и автоматика в системах электроснабжения (на основе электромагнитных реле)» | Заполняются образовательной организацией в соответствии с потребностями | Оборудование | 1
17 | Стенд лабораторный «Определение повреждений кабельной линии» | Заполняются образовательной организацией в соответствии с потребностями | Оборудование | 1
18 | Стенд с аксонометрической проекцией изображения по технологии 3D «Вакуумный выключатель» | Заполняются образовательной организацией в соответствии с потребностями | Оборудование | 1
19 | Стенд с макетными образцами «Кабельно-проводниковая продукция и соединительные муфты | Заполняются образовательной организацией в соответствии с потребностями | Оборудование | 1
20 | Стенд с натурными образцами железнодорожной контактной сети и линии электропередачи | Заполняются образовательной организацией в соответствии с потребностями | Оборудование | 1
21 | Стенд учебный лабораторный модульный «Электробезопасность в системах электроснабжения» | Заполняются образовательной организацией в соответствии с потребностями | Оборудование | 1
22 | Стенд электрифицированный «Соединение проводов» с макетными образцами | Заполняются образовательной организацией в соответствии с потребностями | Оборудование | 1
23 | Типовой комплект учебного оборудования «Релейная защита», исполнение стендовое компьютерное | Заполняются образовательной организацией в соответствии с потребностями | Оборудование | 1
24 | Тренажер виртуальной реальности «Безопасность работ в электроустановках классом 110/10 кВ» | Заполняются образовательной организацией в соответствии с потребностями | Учебное пособие | 1
25 | Тренажер для обучения оперативного и оперативно-ремонтного персонала при обслуживании электроустановок в нормальном и аварийном режимах работы | Заполняются образовательной организацией в соответствии с потребностями | Оборудование | 1
26 | Тренажер сердечно - легочной и мозговой реанимации | Заполняются образовательной организацией в соответствии с потребностями | Оборудование | 1
27 | Установка лабораторная «Вакуумный выключатель» | Заполняются образовательной организацией в соответствии с потребностями | Оборудование | 1
Оборудование
1 | Аппаратура управления освещением | Заполняются образовательной организацией в соответствии с потребностями | Оборудование | 1
2 | Аппаратура управления приводами | Заполняются образовательной организацией в соответствии с потребностями | Оборудование | 1
3 | Блок регистрации переменного тока и напряжения | Заполняются образовательной организацией в соответствии с потребностями | Оборудование | 1
4 | Боты диэлектрические | Заполняются образовательной организацией в соответствии с потребностями | Оборудование | 1
5 | Заземление переносное | Заполняются образовательной организацией в соответствии с потребностями | Оборудование | 1
6 | Испытатель коротких замыканий | Заполняются образовательной организацией в соответствии с потребностями | Оборудование | 1
7 | Коврик диэлектрический | Заполняются образовательной организацией в соответствии с потребностями | Оборудование | 1
8 | Комплект для монтажа металлокорпуса к столбу | Заполняются образовательной организацией в соответствии с потребностями | Оборудование | 1
9 | Комплект крепежа к анкерным опорам ЛЭП, удлиненный | Заполняются образовательной организацией в соответствии с потребностями | Оборудование | 1
10 | Комплект крепления к зданию КЗ-8 | Заполняются образовательной организацией в соответствии с потребностями | Оборудование | 1
11 | Комплект крепления к столбу | Заполняются образовательной организацией в соответствии с потребностями | Оборудование | 1
12 | Кронштейн для крепления к опорам | Заполняются образовательной организацией в соответствии с потребностями | Оборудование | 1
13 | Линейный разъединитель 10 кВ | Заполняются образовательной организацией в соответствии с потребностями | Оборудование | 1
14 | Мультиметр | Заполняются образовательной организацией в соответствии с потребностями | Оборудование | 1
15 | Набор для монтажа | Заполняются образовательной организацией в соответствии с потребностями | Оборудование | 1
16 | Набор инструментов | Заполняются образовательной организацией в соответствии с потребностями | Оборудование | 1
17 | Оборудование контролируемого пункта системы телемеханики | Заполняются образовательной организацией в соответствии с потребностями | Оборудование | 1
18 | Привод двигательный малогабаритный | Заполняются образовательной организацией в соответствии с потребностями | Оборудование | 1
19 | Разъединитель контактной сети | Заполняются образовательной организацией в соответствии с потребностями | Оборудование | 1
20 | Реклоузер высоковольтный | Заполняются образовательной организацией в соответствии с потребностями | Оборудование | 1
21 | Реле электромеханическое | Заполняются образовательной организацией в соответствии с потребностями | Оборудование | 1
22 | Самонесущий изолированный провод | Заполняются образовательной организацией в соответствии с потребностями | Оборудование | 1
23 | Указатель высокого напряжения для фазировки | Заполняются образовательной организацией в соответствии с потребностями | Оборудование | 1
24 | Установка «Испытания средств защиты до 15 КВ» | Заполняются образовательной организацией в соответствии с потребностями | Оборудование | 1
25 | Установка «Испытания средств защиты и изоляции оборудования» | Заполняются образовательной организацией в соответствии с потребностями | Оборудование | 1
26 | Ячейка вводно распределительная 0,4-6 кВ | Заполняются образовательной организацией в соответствии с потребностями | Оборудование | 1
27 | Ячейка фидера 10 кВ | Заполняются образовательной организацией в соответствии с потребностями | Оборудование | 1
Охрана труда и техника безопасности
1 | Боты диэлектрические резиновые формовые |  | СИЗ | 1
2 | Перчатки резиновые диэлектрические |  | СИЗ | 1

## Общая зона (hidden)
Наименование | Краткие (рамочные) технические характеристики | Вид | Итоговое количество | Подсчет | Базовая или вариативная часть
Автоматизированное место энергодиспетчера | Предназначено для получения навыков работы по автоматическому протоколированию всех действий, производимых диспетчером, ведения журнала оперативных переключений, суточной ведомости и другой оперативной документации. Состав АРМ энергодиспетчера: рабочее место «Энергодиспетчер» – 1 шт.; Монитор №1 - 1 шт.; Монитор №2 - 1 шт.; Манипулятор «Мышь» - 1 шт.; Клавиатура - 1 шт.; USB ключ, лицензия на 2 рабочих места, лицензия бессрочная. | Оборудование IT | 1 | 1 | Базовая часть
Автоматизированное рабочее место (АРМ) энергодиспетчера | В состав АРМ энергодиспетчера должны входить: рабочее место «Энергодиспетчер» – 1 шт.; рабочее место «Преподаватель» – 1 шт. ; Монитор на стойке (табло) – 1 шт. | Оборудование IT | 1 | 1 | Базовая часть
Аппаратный комплекс с интерактивным управлением "Инструкция по сигнализации" | Аппаратный комплекс для изучения инструкции по сигнализации на железнодорожном транспорте на основе интерактивной сенсорной панели: Ширина видимой части экрана (отображающей цифровой сигнал): не менее 1709 мм Высота видимой части экрана (отображающей цифровой сигнал): не менее 1020 мм Разрешение экрана: не менее 3840х2160 пикc | Оборудование IT | 1 | 2 | Вариативная часть
Аппаратный комплекс с интерактивным управлением "Инструкция по сигнализации" | Аппратный комплекс для изучения инструкции по сигнализации на железнодорожном транспорте на основе интерактивной сенсорной панели: Ширина видимой части экрана (отображающей цифровой сигнал): не менее 1709 мм Высота видимой части экрана (отображающей цифровой сигнал): не менее 1020 мм Разрешение экрана: не менее 3840х2160пикc | Оборудование IT | 1 | 2 | Вариативная часть
Аппаратура управления освещением | Количество коммутируемых цепей: не менее 3. Номинальный ток каждого выключателя, А: 25. Напряжение питания, В, ± 15%: 220. Потребляемая мощность при питания от сети, ВА: не более 11. Диапазон контроля освещенности, люкс: от 0 до 90. Диапазон уставок освещенности, люкс: от 0 до 29,9. Габаритные размеры, мм: (207×180×232) ± 5. | Оборудование | 1 | 1 | Вариативная часть
Аппаратура управления приводами | Предназначена для практического обучения методам технического обслуживания устройств автоматики. Номинальное значение напряжения питания промышленной частоты, В: от 187 до 242. Потребляемая мощность, ВА, не более: в ждущем режиме: 55; в режиме переключения: 700. Количество управляемых приводов, шт: от 1 до 8; Габаритные размеры, мм, ± 20: высота: 420; ширина: 320; глубина: 305. | Оборудование | 1 | 1 | Вариативная часть
Блок регистрации переменного тока и напряжения | Род тока электропитания: постоянный, переменный. Напряжение электропитания, В, номинальное: 110, 220. Входное сопротивление в цепях измерения тока, Ом, не более: 0,01. Входное сопротивление в цепях измерения напряжения, кОм, не менее: 300. Габаритные размеры, мм: (160×90×60) ± 5. | Оборудование | 1 | 1 | Вариативная часть
Блок регистрации постоянного тока и напряжения | Количество каналов измерения постоянного напряжения в диапазоне до 12 кВ: не менее 1 ; Количество каналов измерения постоянного напряжения на токовом шунте 75 мВ: не менее 1; Питание устройства напряжением постоянного или переменным напряжения промышленной частоты, В: от 105 до 230; Потребляемая мощность устройства, В-А, не более: 5,0; Габаритные размеры, мм: корпус: (240х160х90) ± 10; на изолирующей платформе: (420х220х205) ± 10. | Оборудование | 1 | 1 | Вариативная часть
Диэлектрические боты | Диэлектрические боты предназначены для дополнительной защиты от электрического тока при работе на закрытых и, при отсутствии осадков, на открытых электроустановках под напряжением.. Изделие полностью сохраняет свойства при температуре от -30 до +50°С. | Оборудование | 1 | 1 | Вариативная часть
Доска магнитно-маркерная | Тип доски: односторонняя, размер доски (ВхШ) не более 120×180 см, покрытие рабочей поверхности: лаковое, материал рамы: алюминий | Оборудование | 1 | 1 | Вариативная часть
Заземление переносное | Для защиты персонала на воздушных ЛЭП; Номинальное напряжение до 1 кВ; Штанг: 5 шт. | Оборудование | 2 | 1 | Вариативная часть
Заземления переносные | Переносное заземление предназначено для защиты работающих на отключенных участках воздушных линий от поражения электрическим током в случае ошибочной подачи напряжения на этот участок или появления на нем наведенного напряжения. Допустимый диапазон рабочих температур от -45°С до +40°С. Относительная влажность воздуха до 80% при 25°С. Габариты не менее 1300x150x100 мм | Оборудование | 1 | 1 | Вариативная часть
Интерактивная сенсорная панель | Диагональ не менее 75" Разрешение не менее 3840 x 2160 @ 60 Hz, ИК тачскрин 20 касаний, яркость 350cd/m2, контрастность 1200:1, матовое покрытие, оперативная память не менее 4GB, ПЗУ не менее 32GB, ОС, Звук 2x10 Вт +1x15 Вт, WEB-камера | Оборудование IT | 1 | 3 | Базовая часть
Интерактивная сенсорная панель | Диагональ не менее 75" Разрешение не менее 3840 x 2160 @ 60 Hz, ИК тачскрин 20 касаний, яркость 350cd/m2, контрастность 1200:1, матовое покрытие, оперативная память не менее 4GB, ПЗУ не менее 32GB, ОС, Звук 2x10 Вт +1x15 Вт, WEB-камера | Оборудование IT | 1 | 3 | Базовая часть
Интерактивная сенсорная панель | Размер диагонали: не менее 75 дюймов, разрешение экрана: не менее 3840х2160, количество точек касания: не менее 10 | Оборудование IT | 1 | 3 | Базовая часть
Испытатель коротких замыканий | Диапазон измеряемых сопротивлений контактной сети, Ом: 0 – 200; Диапазон уставок срабатывания по сопротивлению контактной сети, Ом: 20 – 50; Габаритные размеры, мм: (240х160х90) ± 10 | Оборудование | 1 | 1 | Вариативная часть
Коврик диэлектрический | Длина 750 мм Ширина 750 мм Толщина 6 мм Материал резина | Оборудование | 4 | 1 | Вариативная часть
Комплект для монтажа | mb54-1k Комплект для монтажа к столбу представляет собой крепежно-монтажный комплект Комплектация Хомут ленточный из нержавеющей стали – 2 шт; Кронштейн оцинкованный – 4 шт; Замок – 2 шт. Материал-сталь Вес нетто-0.25кг | Оборудование | 3 | 1 | Вариативная часть
Комплект для монтажа металлокорпуса к столбу | Комплект предназначен для монтажа металлических корпусов Комплектация Планка монтажная - 2 шт. Скоба - 2 шт. Болт закладной - 4 шт. Болт фланцевый М6х14 - 4 шт. Гайка фланцевая М6 - 4 шт. Гайка фланцевая М8 - 4 шт. Кольцо уплотнительное - 4 шт. Материал-металл Нагрузка-80кг Для шкафа шириной-400 мм | Оборудование | 3 | 1 | Вариативная часть
Комплект крепежа к анкерным опорам ЛЭП, удлиненный | Предназначен для крепления на опорах ЛЭП Длина скобы, мм 350 Длина резьбовой части скобы, мм 295 Масса, кг 1,8 Скоба 2 шт. Прихват 2 шт. Шайба 4 шт. Шайба пружинная 4 шт. Гайка 4 шт | Оборудование | 3 | 1 | Вариативная часть
Комплект крепления к зданию КЗ-8 | Комплект фасадного крепления типа КФК предназначен для промежуточного крепления и стяжки в пучок самонесущих изолированных проводов (СИП). Комплект крепления к зданию КЗ-8 включает в себя: 1) КАМ-4000 - 1 шт. 2) ЗАБ 16-25 - 1 шт. 3) КФК 12-47.6 - 2 шт. 4) ГИА 10-16 - 2 шт. 5) ГИА 16 - 2 шт. | Оборудование | 3 | 1 | Вариативная часть
Комплект крепления к столбу | Комплект крепления к столбу КС-4 предназначен для промежуточного крепления и стяжки в пучок самонесущих изолированных проводов, напряжением до 1 кВ, на опорах и стенах зданий. Комплектация КАМ-4000 - 1шт. ЗОИ 16-95/2,5-35 - 2 шт. ЗАБ 16-25 - 1 шт. | Оборудование | 3 | 1 | Вариативная часть
Кронштейн для крепления к опорам | Предназначен для установки муфт-кроссов типа МКО-П3. Кронштейн для крепления МКО-П3 к стенам и опорам ССД Комплектация: Скоба: 2шт Кронштейн для крепления кабелей: 1шт Планка: 1шт Гайка М4: 10шт Шайба: 10шт Шайба пружинная: 1шт Вес 1,3 кг | Оборудование | 3 | 1 | Вариативная часть
Офисный стол | Предназначен для получения практических навыков для оформления техдокументации по техническому обслуживанию сетей электроснабжения. По ширине – не менее 800 мм; по длине – не менее 720мм; по высоте – не менее 750 мм. | Мебель | 25 | 1
Офисный стол (ученическая парта) | Стол должен иметь габариты, мм: по ширине не менее 1200 не более 1410; по глубине не менее 500 не более 510; по высоте не менее 750 не более 760. Материал: дсп, металл | Мебель | 15 | 2
Офисный стол (ученическая парта) | "Столешница из ЛДСП 22мм, кромка ПВХ 2 мм. Регулировка по высоте шаг 30мм. Металлокаркас профильная труба 40х40. Закругленные углы. Крючки для сумок - 2шт Габаритные размеры: столешница - 1200х550мм, высота - 700-820мм" | Мебель | 16 | 2
Линейный разъединитель 10 кВ | Натурный образец для изучения устройства оборудования, используемого в высоковольтных сетях и на открытых подстанциях переменного тока частотой 50 Гц секционирования сетей и отсоединения от сети потребителей без тока нагрузки. Номинальное напряжение 6-10 кВ, габариты: не менее 1200×470×385 мм | Оборудование | 1 | 1 | Вариативная часть
Макет электрификации | Макет состоит из: опор; консолей; фиксаторов; жестких поперечин; анкеровок; проводов (несущих, контактных, усиливающих и питающих), струн и рессорных тросов контактных подвесок; воздушной стрелки контактной сети; тяговой подстанции; пассажирской станции. Общий габарит макета (ДхШхВ), не менее – 4200х1000х1000 мм. | Оборудование | 1 | 2 | Вариативная часть
Макет электрификации | Общий габарит макета (ДхШхВ), мм – не менее 4200х1000х1000. Масштаб стенда не более 1:87. | Оборудование | 1 | 2 | Вариативная часть
Манекен со средствами индивидуальной защиты | объем талии не менее 77 см; объем груди не менее 100 см; рост не менее 187-189 см; размер обуви не менее 43-44; размер одежды не менее50-52. | Оборудование | 1 | 2 | Вариативная часть
Манекен со средствами индивидуальной защиты | Характеристики манекена: объем талии – не менее 77 см; объем груди – не менее 100 см; рост – 187-189 см; размер обуви – 43-44; размер одежды – 50-52; подставка в комплекте. | Оборудование | 1 | 2 | Вариативная часть
Модульный учебный лабораторный стенд «Электробезопасность в системах электроснабжения» | "Стенд предназначен для проведения лабораторно-практических занятий для получения базовых и углубленных профессиональных знаний и навыков в области электробезопасности. Габаритные размеры, мм, не более - длина (по фронту) 910 - ширина (ортогонально фронту) 850 - высота 1250 | Оборудование | 1 | 1 | Вариативная часть
Мультиметр | Предназначен для получения навыков по измерению характеристик электрического сигнала. Пределы измерения: напряжение не менее 0 В и не более 1000 В, электрический ток не менее 0 А и не более 10 А, сопротивление не менее 0 Ом и не более 200 МОМ | Оборудование | 5 | 1 | Вариативная часть
Стол ученический | Предназначен для получения практических навыков для оформления техдокументации по техническому обслуживанию сетей электроснабжения. Тип стола прямой. Высота, не менее, мм 750. Ширина, не менее, мм 1156. Глубина, не менее, мм 520. Материал столешницы ЛДСП/ МДФ. Материал кромки - ПВХ. Материал каркаса (опор) - металл. | Мебель | 13 | 2
Стол ученический | Ширина не менее 1200 мм, глубина не менее 600 мм; высота не менее 750 мм | Мебель | 10 | 2
Стул | Габариты: по ширине – не менее 600 мм; по глубине – не менее 545 мм; по высоте – не менее 795 мм; ширина спинки – не менее 415 мм; глубина сидения – не менее 480 мм; высота спинки – не менее 275 мм. Максимальная нагрузка на стул – не менее 130 кг. | Мебель | 25 | 1
Стул ученический | Высота стула, не менее, мм: 410. Высота спинки кресла, не менее, мм.:390, Глубина посадочного места, не менее, мм: 470. Рекомендованная максимальная нагрузка, кг: 120. Ширина сиденья кресла, не менее, мм.: 430. Материал корпуса - пластик/металл. | Мебель | 26 | 4
Стул ученический | Габаритные размеры стула ученического должны быть не менее: ШхГхВ изделия: 425х580х945 мм Сиденье (ШхГ): 380х375 мм Спинка (ШхВ): 380х485 мм Высота от пола до сиденья: 460 мм Максимальная нагрузка: 100 кг. Материал: мягкое основание, металлический каркас | Мебель | 30 | 4
Стул ученический | "Габаритные размеры стула ученического должны быть не менее: ШхГхВ изделия: 425х580х945 мм Сиденье (ШхГ): 380х375 мм Спинка (ШхВ): 380х485 мм Высота от пола до сиденья: 460 мм Максимальная нагрузка: 100 кг. Материал: мягкое основание, металлический каркас" | Мебель | 31 | 4
Стул ученический | Габариты не менее 456х486х870 мм | Мебель | 20 | 4
Натурный образец «Элементы контактной сети» | Предназначен для изучения современных устройств контактной сети. Длина – не менее 5500 мм, не более 6000 мм. | Оборудование | 1 | 1 | Вариативная часть
Натурный образец шкафа комплектного распределительного устройства наружной установки | Состав ячейки комплектного распределительного устройства наружной установки на напряжение 10 кВ: вакуумный выключатель выкатного типа с номинальным током 1000 А, на напряжение 10кВ, номинальный ток отключения 20 кА; блок микропроцессорной релейной защиты для присоединения кабельной линии потребителя; измерительные трансформаторы в комплекте ячейки; электрический счетчик. Габаритные размеры ячейки КРУ, не менее: высота - 2200 мм, глубина - 1250 мм, длина (ширина - 750 мм). | Оборудование | 1 | 1 | Вариативная часть
Натурный образец ячейки | номинальное напряжение (линейное) – 10 кВ; наибольшее рабочее напряжение – 7,2 кВ, 12 кВ; номинальный ток главных цепей КРУ (КРУН) – А 630, 1000, 1600; номинальный ток сборных шин – А 1000, 1600, 2000, 3150; условия обслуживания КРУ (КРУН) – двухстороннее; вид изоляции – воздушная, комбинированная. Состав ячейки К-59: вакуумный выключатель ВВ-СЭЩ-Э3-10-20/1000; блок БМРЗ-КЛ-13-33-12; измерительные трансформаторы; электрический счетчик. | Оборудование | 1 | 1 | Вариативная часть
Натурный образец ячейки КРУН | Натурный образец для изучения устройства приема и распределения электрической энергии трехфазного переменного тока. Ячейка комплектная наружной установки отдельностоящая с действующим выключателем переменного тока напряжением 6 или 10 кВ с трансформаторами тока, приводом, источником оперативного напряжения и комплектом защиты (МТЗ, токовая отсечка, микропроцессорная защита) | Оборудование | 1 | 1 | Вариативная часть
Оборудование контролируемого пункта системы телемеханики | Аппаратура микропроцессорной телемеханики предназначена для управления объектами системы электроснабжения железнодорожного транспорта, расположенными на тяговых подстанциях, постах секционирования и т.п. В аппаратуре используется технология Ethernet, включая двух- и четырехпроводные медные линии связи, оптоволоконные линии связи, сеть передачи данных. Напряжение питания от сети переменного тока, 220 В; Потребляемая мощность не более 60 ВА Максимальное число объектов ТУ 16; Максимальное число объектов ТС 48 Наличие блока сопряжения с устройствами по протоколу MOBDUS. | Оборудование | 1 | 1 | Вариативная часть
Привод двигательный малогабаритный | Предназначен для практического обучения методам технического обслуживания устройств автоматики. Напряжение питания, В: от 160 до 242; Род тока: однофазный переменный, частота 50 Гц; Мощность двигателя, Вт, не менее: 160; Количество оборотов, об/мин, не менее: 8000; Габаритные размеры, мм, не менее: (444х276х355) ± 20; | Оборудование | 1 | 1 | Вариативная часть
Приставная тумба под сенсорную интерактивную панель | Тумба должна иметь габариты, мм: по длине – не менее 1000 не более 1010; по ширине – не менее 380 не более 390; по высоте – не менее 750 не более 760. Тумба закрытого типа оборудована одной горизонтальной внутренней полкой и 2-я закрывающимися дверцами с металлическими ручками. Материал изделия – экологически чистый ЛДСП | Мебель | 1 | 1 | Вариативная часть
Разъединитель в комплекте с приводами | Коммутационное устройство, предназначенное для соединения электроустановки с линией электропередачи | Оборудование | 1 | 1 | Вариативная часть
Разъединитель контактной сети | Предназначен для изучения конструкции, проведения ремонта и регулировки разъединителей контактной сети. Напряжение 3,3 кВ; Номинальный ток 4000 А; Количество колонок изоляторов - 3, Тип изоляции - полимерная, Ток допустимой циклической перегрузки - 6000 А, Минимальное расстояние между контактами разъединителя в отключенном положении должно составлять не менее 120 мм. | Оборудование | 1 | 1 | Вариативная часть
Реклоузер высоковольтный | На напряжение 10 кВ Наглядный образец реального оборудкомплектное устройство наружной установки, которое размещается на опорах воздушных ЛЭП и предназначается для дистанционной коммутацииования Габаритные размеры, мм: Высоковольтный модуль (Ш х Г х В) Низковольтный модуль (Ш х Г х В) не менее 907 х 820 х 940, "На напряжение 10 кВ Наглядный образец реального оборудкомплектное устройство наружной установки, которое размещается на опорах воздушных ЛЭП и предназначается для дистанционной коммутацииования Габаритные размеры, мм: Высоковольтный модуль (Ш х Г х В) не менее 907 х 820 х 940. Низковольтный модуль (Ш х Г х В) не менее 760 х 1163 х 310" | Оборудование | 1 | 1 | Вариативная часть
Самонесущий изолированный провод | Провод СИП 2х16 мм2, длина провода 20 м | Оборудование | 3 | 1 | Вариативная часть
Сенсорная интерактивная панель | Диагональ не менее 75 дюймов, оперативная память не менее 16 ГБ / SSD 256 Гб, в наличии камера, микрофон, динамики | Оборудование IT | 1 | 1 | Базовая часть
Стеллаж металлический | Габаритные размеры: 2200x1000x400 мм Материал металл Установка напольный Конструкция стационарный Max нагрузка на полку 170 кг Кол-во полок/ярусов 5 шт Вес, кг: 28.52 | Мебель | 2 | 1 | Вариативная часть
Стенд с макетными образцами "Кабельно-проводниковая продукция и соединительные муфты | Стенд представляет собой информационную панель, на которой представлены макетные образцы кабельно-проводниковой продукции и соединительных муфт Габариты не менее 1000 х 700 мм | Оборудование | 1 | 1 | Вариативная часть
Стенд с натурными образцами железнодорожной контактной сети и линии электропередачи. | Габариты не более 1600х1200 мм. | Оборудование | 1 | 1 | Вариативная часть
Стенд с с натурными образцами железнодорожной контактной сети и линии электропередачи | Предназначен для изучения устройств контактной сети и линий электроснабжения железнодорожных нетяговых потребителей. Габариты не менее 1600х1200 мм | Оборудование | 1 | 1 | Вариативная часть
Стол АРМ энергодиспетчера | Габариты, мм: по длине – не менее 1400 не более 1410; по ширине – не менее 600 не более 610; по высоте – не менее 750 не более 760. | Мебель | 1 | 1 | Вариативная часть
Стол обучающегося | Габариты, мм: по ширине – не менее 800; по длине – не менее 720; по высоте – не менее 750. Стол должен состоять из шестиугольной горизонтальной панели, выполняющей функцию столешницы с закругленными углами радиусом от 70 мм до 80 мм и П-образной опорной части. | Мебель | 25 | 1 | Вариативная часть
Стул обучающегося | Габариты, мм: по ширине – не менее 600; по глубине – не менее 545 ; по высоте – не менее 795 ; ширина спинки – не менее 415 ; глубина сидения – не менее 480 ; высота спинки – не менее 275. Максимальная нагрузка на стул – не менее 130 кг. | Мебель | 25 | 1 | Вариативная часть
Типовой комплект учебного оборудования "Релейная защита", исполнение стендовое компьютерное | "Стенд позволяет изучить принципы действия, методик настройки и снятия характеристик реле различного типа, изучить типовые схемы соединения обмоток реле, изучить типовые релейно-контактные схемы и принципы расчета уставок устройств релейной защиты. Габариты не менее 2400x1350x650 мм | Оборудование | 1 | 1 | Вариативная часть
Тумба для манекена | Тумба должна иметь габариты, мм: по длине – не менее 1000 не более 1010; по ширине – не менее 1000 не более 1010; по высоте – не менее 300 не более 310. Тумба имеет форму равнобедренного треугольника с выкатным ящиком с металлическими ручками. Механизм выдвижения ящика – роликовые направляющие. Материал изделия – экологически чистый ЛДСП | Мебель | 1 | 1 | Вариативная часть
Указатель высокого напряжения для фазировки | "Двухполюсные указатели предназначены для фазировки кабельных, воздушных линий и трансформаторов в электроустановках напряжением 6÷10 кВ и переменного тока промышленной частоты. Наличие напряжения индицируется с помощью светодиодов повышенной яркости. В транспортном положении рабочие части помещается внутри изолирующих частей, чем достигается компактность изделия и защита рабочих частей от механических повреждений. Габаритные размеры, мм, не более в рабочем состоянии 42 х 800 в собранном виде 42 х 420 | Оборудование | 1 | 1 | Вариативная часть
Указатель напряжения | Диапазон частот 50 Гц Переменное напряжение, контактный метод 110000 В Напряжение 10000-110000 В Вес, кг: 1.6 Длина, мм: 120 Ширина, мм: 1350 Высота, мм: 70 | Оборудование | 2 | 1 | Вариативная часть
Установка "Испытания средств защиты до 15 КВ" | Габаритные размеры: 1200х800 мм | Оборудование | 1 | 1 | Вариативная часть
Установка "Испытания средств защиты и изоляции оборудования" | Габаритные размеры: 3350х4500 мм | Оборудование | 1 | 1 | Вариативная часть
Шкаф | Высота не менее 1800 мм, ширина не менее 750 мм, глубина не менее 450 мм | Мебель | 1 | 1 | Вариативная часть
Шкаф металлический | Размеры: высота не менее, мм,1860 ширина не менее, мм, 850 глубина не менее, мм, 500 | Мебель | 2 | 1 | Вариативная часть
Шкаф металлический для одежды | Высота 1830 мм Ширина 400 мм Глубина 500 мм Материал металл | Мебель | 5 | 1 | Вариативная часть
Шкаф полузакрытый | Высота не менее 1800 мм, ширина не менее 750 мм, глубина не менее 350 мм | Мебель | 1 | 1 | Вариативная часть
Электрифицированный стенд «Соединение проводов» с макетными образцами | Стенд представляет собой панель с раздельной световой секционной индикацией, отображающей различные виды соединений проводов с макетными образцами Габариты не менее 850 мм х 610 мм | Оборудование | 1 | 1 | Вариативная часть
Электромеханическое реле | Электромеханическое реле типов: РП-23/110, РТ-40/10, РН-53/200 | Оборудование | 26 | 1 | Вариативная часть
Элементы контактной сети | Длина натурного образца – не менее 5500 не более 6000 мм. | Оборудование | 1 | 1 | Вариативная часть
Ячейка фидера 10 кВ | Натурный образец для изучения комплектного распределительного устройства приема и распределения электрической энергии трехфазного переменного тока частотой 50 Гц напряжением 6(10) кВ в сетях с изолированной или заземлённой нейтралью. Габариты: 750-950х1300-1600х2450 мм | Оборудование | 1 | 1 | Вариативная часть

## Рабочее место учащегося (hidden)
Наименование | Краткие (рамочные) технические характеристики | Вид | Количество | Единица измерения | Итоговое количество | Подсчет | Базовая или вариативная часть
VR- Тренажер | Характеристики оборудования: Шлем виртуальной реальности с характеристиками, не менее: Экран: два экрана (AMOLED); Разрешение не менее: 2480 x 1400 пикселей; Частота обновления не менее: 90 Гц; Угол обзора не менее: 100 градусов; Звук: стерео, два динамика; Вход: встроенные микрофоны; Датчики: датчик отслеживания, акселерометр, гироскоп, датчик приближения; Эргономика: подстройка межзрачкового расстояния, подстройка оголовья. Контроллеры: Беспроводные контроллеры - 2 шт. Системный блок: Процессор тактовой частотой 2,9 ГГц, количество ядер 6 шт., технологический процесс 14 нм; Устройство охлаждения процессора с максимальной рассеиваемой мощностью не менее 125 Вт; Модуль памяти DDR4 16 Гб х 2 с частотой не менее 3200MHz (всего 32 Гб); Видеокарта с объемом видеопамяти не менее 8192Mb типа GDDR6 с количеством разъемов 1xHDMI и 3xDisplay Port; Накопитель SSD не менее 256 Гб; Блок питания мощностью не менее 600W; Операционная система – Windows 10. Монитор: Диагональ в дюймах не менее 21.5"; Разрешение экрана не менее 1920x1080 мм | Оборудование IT | 1 | шт. (на 1 раб. место) | 1 | 1 | Вариативная часть
Камеры сборные одностороннего обслуживания | Номинальное напряжение 6 и 10 кВ трехфазного переменного тока промышленной частоты 50 Гц предназначены для распределительных устройств сетей с изолированной или заземленной через дугогасительный реактор нейтралью. Габаритные размеры: 850х800х2500 мм | Оборудование | 1 | шт. (на 2 раб. места) | 1 | 1 | Вариативная часть
Коврик диэлектрический | Длина 750 мм Ширина 750 мм Толщина 6 мм Материал резина | Оборудование | 1 | шт. (на 1 раб. место) | 2 | 1 | Вариативная часть
Комплект учебно-лабораторного оборудования «Монтаж воздушных линий электропередач с использованием СИП» с рабочим местом преподавателя и ученика | Комплектация Лабораторный стенд «Монтаж воздушных линий электропередач с использованием СИП». Универсальное мобильное основание 1шт Самонесущий изолированный провод (сечение 1х16, 1х25) (10 м) 1шт Имитатор опор ВЛ 2шт Комплект арматуры для монтажа СИП 1шт Cветодиодный светильник уличного освещения 1шт Вводной щит потребителя 1шт Счетчик однофазный 1шт Комплект автоматических выключателей 1шт Мультиметр 1шт Отвертка средняя плоская 1шт Отвертка средняя крестовая 1шт Отвертка-индикатор 1шт Пассатижи 1шт Монтажный нож 1шт Инструмент для натягивания бандажной ленты 1шт Комплект монтажных элементов СИП 1шт Лента бандажная 1шт Ящик для инструмента средний 1шт Сетевой шнур питания 1шт Технические характеристики Габариты:1500 х 800 х 2070 мм. Масса: 150 кг. Электропитание: 220 В, 50 Гц. Потребляемая мощность: 600 Вт. | Оборудование | 1 | шт. (на 1 раб. место) | 1 | 1 | Вариативная часть
Комплект учебно-лабораторного оборудования «Передача электрической энергии в распределительных сетях» | Комплектация: Модуль «Автотрансформатор» 1шт Модуль «Активная нагрузка» 1шт Модуль «Емкостная компенсация» 1шт Модуль «Емкостная нагрузка» 1шт Модуль «Измеритель мощности» 1шт Модуль «Индуктивная нагрузка» 1шт Модуль «Модель линии электропередач» 2шт Модуль «Мультиметр» 2шт Модуль «Трехфазная сеть» 1шт Модуль «Трехфазный трансформатор» 1шт Лабораторный стол с двухсекционным контейнером и двухуровневой рамой 1шт Комплект соединительных проводов и кабелей 1шт Технические характеристики Габариты: 1350 х 850 х 1700 мм Масса: не более 50 кг. Электропитание: 380 В., 50 Гц. Потребляемая мощность: не более 200 Вт | Оборудование | 1 | шт. (на 1 раб. место) | 1 | 1 | Вариативная часть
Комплект: установка лабораторная "Вакуумный выключатель", стенд с аксонометрической проекцией изображения по технологии 3D "Вакуумный выключатель" | Габарит общий (ДхШхВ), мм: 1500х700х560, 1500х1380 Питание от сети, В:220 | Оборудование | 1 | шт. (на 1 раб. место) | 1 | 1 | Вариативная часть
Лабораторный стенд "Определение повреждений кабельной линии" | Состав стенда: 1. Лабораторная установка с моделью кабельной линии электропередачи и возможностью имитации повреждений линии 2. Импульсный рефлектометр 3. Кабельный мост Габарит общий (ДхШхВ): 700х400х400мм Питание от сети, В: 220 | Оборудование | 1 | шт. (на 1 раб. место) | 1 | 1 | Вариативная часть
Лабораторный стенд "Электромонтаж и наладка" | Трёхфазный асинхронный электродвигатель 1шт Кнопочная станция 1шт Магнитные пускатели 2шт Пакетный выключатель 1шт Трансформатор тока 3шт Электросчетчик (220В) 1шт Электросчетчик (380В) 1шт Распределительные коробки 10шт Розетки (220В) 2шт Светильник с цоколем Е27 5шт Звуковой сигнал (220В) 1шт Кабельные короба 100 мм, 8 м Кабельный лоток металлический 80 мм, 6 м Выключатель (220В) 3шт Проходные выключатели 2шт Автоматы с8 10шт, с16 10шт Датчик движения 1шт УЗО (220В) 1шт Вводный автомат 1шт Реле напряжения 40А трехфазное 1шт Евроавтоматика 1шт УЗМ (380В) 1шт Провод ВВГнг 3х2,5 100м Провод ВВГнг 3х1,5 100м Материал изготовления: перфорированная сетка с круглой ячейкой, каркас-металлическая проф.труба Габаритные размеры: 1600х1500х2200 мм | Оборудование | 1 | шт. (на 1 раб. место) | 3 | 1 | Базовая часть
Набор диэлектрических инструментов | 1. Цифровой мультиметр с функцией прозвонки, до 1000В 2. Стриппер для снятия изоляции с кабеля 0,2-6мм 3. Стриппер для снятия изоляции с кабеля 4-25мм 4. Пресс-клещи для опрессовки наконечников до 6мм2 5. Плоскогубцы 180 мм до 1000В 6. Бокорезы 180 мм до 1000В 7. Отвертка шлицевая диэлектрическая SL 5.5x125mm до 1000В 8. Отвертка шлицевая диэлектрическая SL 4.0x100mm до 1000В 9. Отвертка шлицевая диэлектрическая SL 8.0x175mm до 1000В 10. Отвертка крестовая PH 1*100 до 1000В 11. Отвертка крестовая PH 2*100 до 1000В 12. Индикаторная отвертка 12-220В 13. Нож кабельный до 1000В 14. Нож прямой до 1000В 15. Нож монтажный с выдвижными сменными лезвиями 16. Кабелерез изолированный до 14 мм до 1000В 17. Ключ рожковый односторонний изолированный 10мм до 1000В 18. Ключ рожковый односторонний изолированный 12мм до 1000В 19. Ключ рожковый односторонний изолированный 13мм до 1000В 20. Ключ рожковый односторонний изолированный 17мм до 1000В 21. Ключ рожковый односторонний изолированный 19мм до 1000В 22. Ключ с присоединительным квадратом изогнутый до 1000В 23. Вороток Т-образный до 1000В 24. Удлинитель 125 мм для торцевых головок до 1000В 25. Шестигранная торцевая головка 1/2’ – 10 мм до 1000В 26. Шестигранная торцевая головка 1/2’’ – 12 мм до 1000В 27. Шестигранная торцевая головка 1/2’ – 13 мм до 1000В 28. Шестигранная торцевая головка 1/2’ – 14 мм до 1000В 29. Шестигранная торцевая головка 1/2’’ – 17 мм до 1000В 30. Шестигранная торцевая головка 1/2’’ – 19 мм до 1000В 31. Шестигранная торцевая головка 1/2’ – 22 мм до 1000В 32. Шестигранная торцевая головка 1/2’ – 24 мм до 1000В 33. Штангенциркуль 125мм 34. Перчатки диэлектрические 35. Блокнот, карандаш, ручка шариковая 36. Сумка для инструментов на молнии через плечо – 1 шт. | Оборудование | 1 | шт. (на 2 раб. места) | 1 | 1 | Вариативная часть
Набор для монтажа | Профессиональный набор для монтажа СИП. Прочная сумка с резиновым дном, ремнем и большим количеством отделений Количество в наборе — 23 Масса, кг — 17.8 кг Состав набора: •Инструмент ИН-20 для натяжения стальных лент; •Ножницы НМ-20 для резки стальных лент; •Ножницы кабельные НС-32; •Лебедка ЛР-15; •Монтажный зажим МЗ-22; •Вертлюг ВМ-15; •Чулки монтажные (ЧМ-10/20, ЧМ-20/30, ЧМ-30/40); •Динамометр ЭД-20/2-2РМ; •Нож монтерский НМ-02; •Стриппер КС-25; •Инструмент для монтажа стяжек TG-03; •Клинья отделительные КО; •Ключи торцевые изогнутые (10, 13, 17, 19 мм); •Молоток ММ-300 | Оборудование | 1 | шт. (на 1 раб. место) | 1 | 1 | Вариативная часть
Набор инструментов | Комплектация: Торцевые головки 1/2" (38 мм): 10, 11, 12, 13, 14, 15, 17, 19, 20, 21, 22, 24 мм; Торцевые головки 1/2" (42 мм): 27, 30, 32 мм; Торцевые головки 3/8" (28 мм): 10, 11, 12, 13, 14, 15, 16 мм; Торцевые головки 3/8" (30 мм): 17, 18, 19 мм; Торцевые головки 1/4" (25 мм): 4, 4.5, 5, 5.5, 6, 7, 8, 9, 10, 11, 12, 13, 14 мм; Торцевые головки длинные 1/2" (76 мм): 16, 17, 18, 19, 22 мм; Торцевые головки длинные 3/8" (63 мм): 10, 11, 12, 13, 14, 15 мм; Торцевые головки длинные 1/4" (50 мм): 4, 5, 6, 7, 8, 9, 10 мм; Торцевые головки 1/2" Torx: E20, E22, E24; Торцевые головки 3/8" Torx: E10, E11, E12, E14, E16, Е18; Торцевые головки 1/4" Torx: E4, E5, E6, E7, E8; Трещотка: 1/2" 72Т, 255 мм; Трещотка: 3/8" 72Т, 200 мм; Трещотка: 1/4" 72Т, 155 мм; Т-образный вороток: 1/2" 255 мм, 1/4" 152,4 мм; Ручка для бит: 1/4" 150 мм; Удлинители 1/2" (2 шт.): 125 мм, 250 мм; Удлинители 3/8" (2 шт.): 575 мм, 150 мм; Удлинители 1/4" (2 шт.): 50 мм, 100 мм; Головки свечные 1/2" (2 шт.): 16, 21 мм; Головки свечные 3/8" (1 шт.): 18 мм; Кардан: 1/2", 3/8", 1/4"; Шестигранные ключи (7 шт.): 1.27, 1.5, 2, 2.5, 3, 4, 5 мм; Комбинированные ключи: 8, 10, 11, 12, 13, 14, 15, 16, 17, 18, 19, 22 мм; Концевики на насадку 1/4": Torx: T8; T10х2; T15х2; T20х2; T25х2; Т40; Philips: Ph1; Ph2; Pozidriv: Pz1; Pz2; Плоские: 4; 5.5; 7 мм; Шестигранные: 3; 4; 5; 6 мм; Концевики на насадку 1/2" Torx: Т55, Т60. Кейс | Оборудование | 1 | шт. (на 2 раб. места) | 1 | 1 | Вариативная часть
Набор инструментов для электромонтажа | Комплектация Бокорезы (165 мм) Пинцет прямой со сверхтонким наконечником (120 мм) Плоскогубцы удлиненные (166 мм) Клещи для резки/зачистки проводов (8/16/14/12/10) Оловоотсос Оплетка медная для выпайки (2мм Х 1,5м) Квадратный скребок / щеткой из нержавеющей стали Рычажок с круглым/раздвоенным (ласточкин хвост) концом Рычажок с коническими заострёнными концами Плоский надфиль Круглый надфиль Отвертка (-3,0 3,0x75 мм) Отвертка (+ # 0 3,0x75 мм) Отвертка (-5 5x75 мм) Отвертка (+ # 1 5x75 мм) Отвертка (-6 6x100 мм) Отвертка (+ # 2 6x100 мм) Универсальный нож (3 лезвия, самозарядный) Набор шестигранных ключей складного типа (метрические или дюймовые) Компактный цифровой мультиметр (разрядность 3 1/2) Длинногубцы (132 мм) Плоскогубцы для диагональной резки (109 мм) Керамический паяльник (220 В или 110 В) Универсальные ножницы Чемодан для инструментов с 2 поддонами Габаритные размеры: 330x250x110 мм Вес нетто: 4 кг | Оборудование | 1 | шт. (на 1 раб. место) | 1 | 2 | Базовая часть
Набор инструментов для электромонтажа | Комплектация Бокорезы (165 мм) Пинцет прямой со сверхтонким наконечником (120 мм) Плоскогубцы удлиненные (166 мм) Клещи для резки/зачистки проводов (8/16/14/12/10) Оловоотсос Оплетка медная для выпайки (2мм Х 1,5м) Квадратный скребок / щеткой из нержавеющей стали Рычажок с круглым/раздвоенным (ласточкин хвост) концом Рычажок с коническими заострёнными концами Плоский надфиль Круглый надфиль Отвертка (-3,0 3,0x75 мм) Отвертка (+ # 0 3,0x75 мм) Отвертка (-5 5x75 мм) Отвертка (+ # 1 5x75 мм) Отвертка (-6 6x100 мм) Отвертка (+ # 2 6x100 мм) Универсальный нож (3 лезвия, самозарядный) Набор шестигранных ключей складного типа (метрические или дюймовые) Компактный цифровой мультиметр (разрядность 3 1/2) Длинногубцы (132 мм) Плоскогубцы для диагональной резки (109 мм) Керамический паяльник (220 В или 110 В) Универсальные ножницы Чемодан для инструментов с 2 поддонами Габаритные размеры: 330x250x110 мм Вес нетто: 4 кг | Оборудование | 1 | шт. (на 1 раб. место) | 3 | 2 | Базовая часть
Оборудование для тренажера по оказанию первой медицинской помощи | Стол откидной для манекена, тумба под компьютер, сложено/разложено Габарит общий (ДхШхВ), мм: 660х200х2150, 660х1900х2150 | Оборудование | 1 | шт. (на 1 раб. место) | 1 | 1 | Вариативная часть
Обучающий тренажер виртуальной реальности «Воздушная стрелка контактной сети. Текущий ремонт» | Обучающий тренажер виртуальной реальности предназначен для обучения работе с воздушной стрелкой контактной сети, текущему ремонту, указанной в 10 зоне, раздел "Общая зона", позиции №5, №6 | Учебное пособие | 1 | шт. (на 1 раб. место) | 1 | 1 | Вариативная часть
Обучающий тренажер виртуальной реальности «Тяговая подстанция. Вывод в ремонт воздушной линии»; | Обучающий тренажер виртуальной реальности предназначен для обучения работе с тяговой подстанцией, выводом в ремонт воздушной линии, указанной в 12 зоне, раздел "Рабочее место учащегося" №1 , позиция №1 | Учебное пособие | 1 | шт. (на 1 раб. место) | 1 | 1 | Вариативная часть
Обучающий тренажер виртуальной реальности «Ячейка КРУ 6,10 кВ. Устройство, порядок обслуживания, ремонт и замена отдельных элементов, настройка блока защиты»; | Обучающий тренажер виртуальной реальности предназначен для обучения работе с ячейкой КРУ 6, 10 кВ, устройству, порядку обслуживания, ремонту и замене отдельных элементов, настройке блока защиты, указанной в 12 зоне, раздел "Рабочее место учащегося" №2, позиция №1 | Учебное пособие | 1 | шт. (на 1 раб. место) | 1 | 1 | Вариативная часть
Офисный стол (ученическая парта) | "Столешница из ЛДСП 22мм, кромка ПВХ 2 мм. Регулировка по высоте шаг 30мм. Металлокаркас профильная труба 40х40. Закругленные углы. Крючки для сумок - 2шт Габаритные размеры: столешница - 1200х550мм, высота - 700-820мм" | Мебель | 1 | шт. (на 1 раб. место) | 1 | 1 | Вариативная часть
Стенд «Релейная защита и автоматика в системах электроснабжения (на основе электромагнитных реле)» | Габаритные размеры, мм, не более - длина (по фронту) 910 - ширина (ортогонально фронту) 350 - высота 800 Масса, кг, не более 20 | Оборудование | 1 | шт. (на 1 раб. место) | 1 | 1 | Вариативная часть
Тренажер виртуальной реальности “Безопасность работ в электроустановках классом 110/10 кВ” | Обучающий тренажер виртуальной реальности предназначен для обучения работе с безопасностью работ в электроустановках классом 110/10 кВ, указанной в текущей зоне, раздел "Рабочее место учащегося", позиция №1 | Учебное пособие | 1 | шт. (на 1 раб. место) | 1 | 1 | Вариативная часть
Тренажер для обучения оперативного и оперативно-ремонтного персонала при обслуживании электроустановок в нормальном и аварийном режимах работы | Габаритные размеры: 3200х750х2000 мм | Оборудование | 1 | шт. (на 2 раб. места) | 1 | 1 | Вариативная часть
Тренажер сердечно - легочной и мозговой реанимации | Пружинно - механический, с индикацией правильности выполнения действий, настенным табло и тестовыми режимами –манекен Габаритные размеры тренажера 170 х 55 х 25 см; Вес тренажера с пультом и табло 11,6 кг. 220В 50Гц | Оборудование | 1 | шт. (на 1 раб. место) | 1 | 1 | Вариативная часть
Тумба передвижная для инструментов | Длина 745 мм Ширина 465 мм Высота 825 мм Вес нетто 37 кг Мобильная конструкция; Нагрузка на ящик - 30 кг; Прочный корпус | Оборудование | 1 | шт. (на 1 раб. место) | 1 | 3 | Базовая часть
Тумба передвижная для инструментов | Длина 745 мм Ширина 465 мм Высота 825 мм Вес нетто 37 кг Мобильная конструкция; Нагрузка на ящик - 30 кг; Прочный корпус | Оборудование | 1 | шт. (на 1 раб. место) | 3 | 3 | Базовая часть
Тумба передвижная для инструментов | Длина 745 мм Ширина 465 мм Высота 825 мм Вес нетто 37 кг Мобильная конструкция; Нагрузка на ящик - 30 кг; Прочный корпус | Оборудование | 1 | шт. (на 2 раб. места) | 1 | 3 | Базовая часть
Учебно-демонстрационный стенд «Оперативная схема питания тяговой подстанции переменного тока» | Материал Основа: ПВХ 4 мм Профиль: П-образный обкладочный алюминиевый профиль толщиной 3 мм, шириной 60 мм, окрашенный методом порошковой покраски Комплектация Стенд Элемент управления, интегрированный с программным обеспечением Кабель питания Габаритные размеры: 1600 х 1200 х 60 мм | Оборудование | 1 | шт. (на 2 раб. места) | 1 | 1 | Вариативная часть
Учебное оборудование "Релейная защита и автоматика в системах электроснабжения" | Лабораторный стенд для изучения принципов действия, методики настройки и расчета установок типовых релейно-контактных схем устройств защиты и автоматики электроэнергетических объектов. Состав: модули питания стенда, трехфазной сети, однофазных трансформаторов, выключателя, линии электропередач, короткозамыкателя, управления выключателем, дополнительные реле; соединительные проводы и силовые кабели. Габариты: не менее 1000x600x300 мм | Оборудование | 1 | шт. (на 2 раб. места) | 1 | 1 | Вариативная часть
Учебное оборудование "Системы электроснабжения" | Лабораторный стенд в составе: модули трехфазной сети, короткозамыкателя, ввода-вывода, силового трансформатора, выключателя короткозамыкателя, конденсаторной батареи, вводного выключателя, линейного реактора, выключателя кабельной ЛЭП, двигательной нагрузки, секционного выключателя, активной нагрузки; электромашинный агрегат (асинхронный двигатель с маховиком). Габариты: не менее 1500х2000х600 мм | Оборудование | 1 | шт. (на 2 раб. места) | 1 | 1 | Вариативная часть
Учебно-лабораторное оборудование "Монтаж воздушных линий электропередач" | Лабораторный стенд предназначен для отработки навыков монтажа воздушных линий электропередач. Комплектация: универсальное мобильное основание; самонесущий изолированный провод, имитатор опор ВЛ - 2 шт.; комплект арматуры для монтажа СИП; светодиодный светильник уличного освещения; вводной щит потребителя; счетчик однофазный; комплект автоматических выключателей; мультиметр; отвертка средняя плоская; отвертка средняя крестовая; отвертка-индикатор; пассатижи; монтажный нож; инструмент для натягивания бандажной ленты; комплект монтажных элементов СИП; лента бандажная; сетевой шнур питания; ящик для инструмента средний. Габариты: не менее 1500 х 800 х 2000 мм | Оборудование | 1 | шт. (на 2 раб. места) | 1 | 1 | Вариативная часть
Учебно-лабораторное оборудование "Распределительные сети систем электроснабжения" | Лабораторный стенд предназначен для проведения работ, направленных на измерение параметров режима работы трансформатора, линии электропередач, распределительной электрической сети. Состав лабораторных модулей: однофазный источник питания, активная нагрузка, модель линии электропередачи, емкостная нагрузка, регулируемый автотрансформатор, индуктивная нагрузка, автоматический однополюсный выключатель, однофазный трансформатор, мультиметр, измеритель параметров однофазной сети. Габариты: не менее 900 х 350 х 800 мм | Оборудование | 1 | шт. (на 2 раб. места) | 1 | 1 | Вариативная часть
Ячейка вводно распределительная 0,4-6 кВ | Ячейки, в которых размещены автоматические выключатели. Габаритные размеры: 850х800х2500мм | Оборудование | 1 | шт. (на 1 раб. место) | 1 | 1 | Вариативная часть

## Рабочее место преподавателя (hidden)
Наименование | Краткие (рамочные) технические характеристики | Вид | Итоговое количество | Подсчет | Базовая или вариативная часть
Источник бесперебойного питания | Мощность не менее 3000 ВА | Оборудование IT | 1 | 1 | Вариативная часть
Компьютер | Корпус типоразмера mid tower Оперативная память: не менее 32 ГБ; Объем видеопамяти: не менее 12 ГБ; Процессор: число ядер –не менее 8 ; базовая частота процессора – не менее 3,6 ГГц; Жесткий диск: объем – не менее 4 TБ; Твердотельный жесткий диск SSD: объем – не менее 500 ГББ; Блок питания - не менее 1 кВт. Устройства ввода: клавиатура и манипулятор оптический лазерный «мышь», интерфейс USB. Монитор 2 шт. с диагональю не менее 27 дюймов. Операционная система. Пакет офисных программ | Оборудование IT | 1 | 1 | Вариативная часть
Компьютер (системный блок, монитор, клавиатура, мышь) | Системный блок: Процессор: количество ядер-не менее 6, Количество потоков - не менее 12, Базовая тактовая частота процессора - не менее 2,9ГГц, Максимальная тактовая частота - не менее 4,3 ГГц Кэш-память - не менее 12МБ, ОЗУ - не менее 8Gb, Твердотельный накопитель не менее 256Gb, Видеокарта объем памяти не менее 4096Mb, Блок питания не менее 500W. Монитор диагональ не менее 23,8", разрешение не менее 1920x1080, 75 Гц, 1000:1, 250cd/m2, 178°/178, НDMI, D-Sub. Клавиатура, мышь. Наличие операционной системы, офисный пакет для работы на компьютере, 1 лицензия на 1 рабочее место, бессрочная. | Оборудование IT | 1 | 1 | Вариативная часть
Кресло | Цвет обивки ткани сидения и спинки кресла преподавателя – RAL 1017. Цвет используемого пластика – RAL 9010. Ширина сиденья – от 500 до 520 мм. Глубина сиденья – не менее 480. Высота спинки – не менее 740. Максимальная нагрузка на стул – не менее 120 кг. | Мебель | 1 | 1 | Вариативная часть
Кресло преподавателя | Ширина сиденья не менее 480 мм, глубина не менее 460 мм, высота спинки не менее 500 мм, высота кресла не менее 970 мм. Рабочая нагрузка менее 120 кг | Мебель | 1 | 1 | Вариативная часть
Многофункциональное устройство | Устройство: копир, принтер, сканер. Технология печати: лазерная монохромная. Нагрузка: не менее 20000 стр. в месяц. Максимальный формат: А4. Скорость печати и копирования: не менее 30 стр./мин. (ч/б А4). Разрешение сканера: не менее 1200х1200 dpi | Оборудование IT | 1 | 2 | Вариативная часть
Многофункциональное устройство | Устройство: копир, принтер, сканер. Технология печати: лазерная монохромная. Нагрузка: не менее 20000 стр. в месяц. Максимальный формат: А4. Скорость печати и копирования: не менее 30 стр./мин. (ч/б А4). Разрешение сканера: не менее 1200х1200 dpi | Оборудование IT | 1 | 2 | Вариативная часть
МФУ | Многофункциональное офисное устройства, лазерное | Оборудование IT | 1 | 1 | Вариативная часть
Офисный стол | По длине – не менее 1600 не более 1700; по ширине – не менее 800 не более 900; по высоте – не менее 750 не более 800. | Мебель | 1 | 1 | Вариативная часть
Офисный стол с тумбой угловой | Стол преподавателя должен иметь габариты, мм: по длине не менее 1700; по ширине не менее 1200; по высоте не менее 850. Материал: столешница-ЛДСП толщиной не менее 25 мм | Мебель | 1 | 2 | Вариативная часть
Офисный стол с тумбой угловой | Стол преподавателя должен иметь габариты, мм: по длине не менее 1700; по ширине не менее 1200; по высоте не менее 850. Материал: столешница-ЛДСП толщиной не менее 25 мм | Мебель | 1 | 2 | Вариативная часть
Офисный стул | Ширина сиденья – от 500 до 520 мм. Глубина сиденья – не менее 480 не более 500 мм. Высота спинки – не менее 740 не более 750 мм. Диапазон регулировки – от 470 до 570 мм. Максимальная нагрузка на стул – не менее 120 кг." | Мебель | 1 | 3 | Вариативная часть
Офисный стул | Кресло оснащено механизмом качания с регулировкой под вес и фиксацией в вертикальном положении. Регулировка высоты — газлифт. Обивка — ткань. Габаритные размеры не менее 1210х490х460мм. Рабочая нагрузка не менее 120 кг | Мебель | 1 | 3 | Вариативная часть
Офисный стул | "Кресло оснащено механизмом качания с регулировкой под вес и фиксацией в вертикальном положении. Регулировка высоты — газлифт. Обивка — ткань. Габаритные размеры не менее 1210х490х460 мм. Рабочая нагрузка не менее 120 кг." | Мебель | 2 | 3 | Вариативная часть
Персональный компьютер | Источник бесперебойного питания мощностью 3000 ВА – 1 шт.; монитор с диагональю не менее 27 дюймов и разрешением от 3840×2160 pix – 2 шт.; манипулятор «мышь» (проводной) – 1 шт.; клавиатура (проводная) – 1 шт.; системный блок – 1 шт. Наличие операционной системы, офисный пакет для работы на компьютере, 1 лицензия на 1 рабочее место, бессрочная. | Оборудование IT | 1 | 4 | Вариативная часть
Персональный компьютер | ЦПУ, с не менее 12 потоками/ОЗУ не менее 16 ГБ, с частотой не менее 3ГГц/Твердотельный накопитель объёмом не менее 500 ГБ /Клавиатура/Мышь/Предустановленная ОС / Монитор с диагональю не менее 23" и разрешением не менее 1920х1080, матрицей не хуже IPS, не менее 1-го HDMI разъёма | Оборудование IT | 1 | 4 | Вариативная часть
Персональный компьютер | ЦПУ, с не менее 12 потоками/ОЗУ не менее 16 ГБ, с частотой не менее 3ГГц/Твердотельный накопитель объёмом не менее 500 ГБ /Клавиатура/Мышь/Предустановленная ОС / Монитор с диагональю не менее 23" и разрешением не менее 1920х1080, матрицей не хуже IPS, не менее 1-го HDMI разъёма | Оборудование IT | 1 | 4 | Вариативная часть
Персональный компьютер | В сборе: системный блок, оперативная память не менее 16 Гб, жесткий диск SSD не менее 512 Гб; монитор диагональ не менее 24 дюймов; клавиатура проводная; манипулятор "мышь" проводная. С установленным программным обеспечением: операционная система; пакет офисных программ; антивирус; программы для архивирования файлов | Оборудование IT | 1 | 4 | Вариативная часть
Стол | Габариты, мм: по длине – не менее 1600 ; по ширине – не менее 800; по высоте – не менее 750. | Мебель | 1 | 1 | Вариативная часть
Стол преподавателя | Ширина не менее 1200 мм, глубина не менее 600 мм, высота не менее 750 мм | Мебель | 1 | 1 | Вариативная часть
Стол учительский | Стол прямой с эргономичной столешницей габариты не менее 1400х800х750 мм (ШхГхВ). | Мебель | 1 | 1 | Вариативная часть
Стул учительский | Тип опоры ножки/полозья. Материал каркаса металл. Максимальная высота сидения, не менее, 455мм. Внутренняя ширина сиденья, не менее, 450 мм. Глубина сиденья, не менее, 430 мм. Высота спинки, не менее, 455 мм | Мебель | 1 | 1 | Вариативная часть
Тумба | По длине – не менее 420 мм; по ширине – не менее 460 мм; по высоте – не менее 600 мм. | Мебель | 2 | 3 | Вариативная часть
Тумба | Высота не менее 430 мм, ширина не менее 400 мм, глубина не менее 400 мм; наличие выдвижных ящиков не менее 2 | Мебель | 1 | 3 | Вариативная часть
Тумба | Габариты, мм:по длине – не менее 420 ; по ширине – не менее 460 ; по высоте – не менее 600. Тумба оборудована 3-я выкатными ящиками с металлическими ручками. | Мебель | 1 | 3 | Вариативная часть

## Охрана труда (hidden)
Наименование | Краткие (рамочные) технические характеристики | Вид | Итоговое количество | Подсчет | Базовая или вариативная часть
Аптечка | Аптечка для оказания первой помощи работникам в соответствии с приказом Минздравсоцразвития РФ от 15.12.2020 г. № 1331н | Охрана труда | 1 | 6 | Вариативная часть
Аптечка | Аптечка для оказания первой помощи работникам в соответствии с приказом Минздравсоцразвития РФ от 15.12.2020 г. № 1331н | Охрана труда | 1 | 6 | Вариативная часть
Аптечка | Аптечка первой помощи | Охрана труда | 1 | 6 | Вариативная часть
Аптечка | Аптечка первой помощи | Охрана труда | 1 | 6 | Вариативная часть
Аптечка | Медицинская аптечка для оказания первой помощи. Комплектация в соответствии с приказом Министерства здравоохранения РФ от 24.05.2024 №261н | Охрана труда | 1 | 6 | Вариативная часть
Аптечка | Аптечка первой помощи универсальная | Охрана труда | 1 | 6 | Вариативная часть
Боты диэлектрические резиновые формовые | 45 размер | СИЗ | 2 | 1 | Вариативная часть
Огнетушитель | Порошковый огнетушитель. Масса огнетушителя - не более 10,1 кг; Температура эксплуатации - от -40 до +50С при влажности не более 95%. | Охрана труда | 1 | 6 | Вариативная часть
Огнетушитель | Порошковый огнетушитель. Масса огнетушителя - не более 10,1 кг; Температура эксплуатации - от -40 до +50С при влажности не более 95%. | Охрана труда | 1 | 6 | Вариативная часть
Огнетушитель | Порошковый ОП-5 (3) — перезаряжаемая модель устройства для первичного пожаротушения с массой заряда 5 кг. Огнетушащее вещество — фосфорно-аммонийная минеральная смесь, которая при распылении перекрывает доступ кислорода к очагу. В отсутствии катализатора горения огонь быстро гаснет. Огнетушащая эффективность модели ОП-5 — 2А, 70В. Длина струи 3 метра, подача состава — не менее 10 сек | Охрана труда | 1 | 6 | Вариативная часть
Огнетушитель | Порошковый ОП-5 (3) — перезаряжаемая модель устройства для первичного пожаротушения с массой заряда 5 кг. Огнетушащее вещество — фосфорно-аммонийная минеральная смесь, которая при распылении перекрывает доступ кислорода к очагу. В отсутствии катализатора горения огонь быстро гаснет. Огнетушащая эффективность модели ОП-5 — 2А, 70В. Длина струи 3 метра, подача состава — не менее 10 сек | Охрана труда | 1 | 6 | Вариативная часть
Огнетушитель | Углекислотный | Охрана труда | 1 | 6 | Вариативная часть
Огнетушитель | Порошковый, объем заряда не менее 5 л | Охрана труда | 1 | 6 | Вариативная часть
Перчатки резиновые диэлектрические | Класс 0 | СИЗ | 2 | 1 | Вариативная часть
Санитайзер | Спиртосодержащий антисептик | Охрана труда | 1 | 2 | Вариативная часть
Санитайзер | Спиртосодержащий антисептик | Охрана труда | 1 | 2 | Вариативная часть

## Перечень кластеров (hidden)
Отрасль | Год | Регион | ID кластера | Базовая образовательная организация | № зоны | Зона под вид работ | ФГОС СПО | Базовый ИЛ | 13.02.07 Электроснабжение 13.02.07 Электроснабжение 13.02.07 Электроснабжение 13.02.07 Электроснабжение 13.02.07 Электроснабжение 13.02.07 Электроснабжение
Железнодорожный транспорт | 2025 | Красноярский край | 557 | Красноярский институт железнодорожного транспорта - филиал ФГБОУ ВО «Иркутский государственный университет путей сообщения» | 9 | Выполнение работ по техническому обслуживанию сетей электроснабжения | 13.02.07 Электроснабжение | Техническое обслуживание сетей электроснабжения
Железнодорожный транспорт | 2025 | Красноярский край | 557 | Красноярский институт железнодорожного транспорта - филиал ФГБОУ ВО «Иркутский государственный университет путей сообщения» | 15 | Выполнение работ по электроснабжению | 13.02.07 Электроснабжение | Техническое обслуживание сетей электроснабжения
Железнодорожный транспорт | 2025 | Нижегородская область | 568 | Нижегородский институт путей сообщения - филиал ФГБОУ ВО «Приволжский государственный университет путей сообщения» | 9 | Воздушные линии | 13.02.07 Электроснабжение | Техническое обслуживание сетей электроснабжения
Железнодорожный транспорт | 2025 | Нижегородская область | 568 | Нижегородский институт путей сообщения - филиал ФГБОУ ВО «Приволжский государственный университет путей сообщения» | 12 | Электрические подстанции | 13.02.07 Электроснабжение | Техническое обслуживание сетей электроснабжения
Железнодорожный транспорт | 2025 | Ульяновская область | 608 | Областное ГБПОУ «Ульяновский техникум железнодорожного транспорта» | 11 | Выполнение работ по эксплуатации систем электроснабжения | 13.02.07 Электроснабжение | Техническое обслуживание сетей электроснабжения
Железнодорожный транспорт | 2025 | г. Санкт-Петербург | 547 | Санкт-Петербургский техникум железнодорожного транспорта – структурное подразделение ФГБОУ ВО «Петербургский государственный университет путей сообщения Императора Александра I» | 10 | Выполнение работ на устройствах системы тягового электроснабжения | 13.02.07 Электроснабжение | Выполнение работ на устройствах системы тягового электроснабжения

## Все ИЛ (hidden)
Инфраструктурный лист для оснащения образовательно-производственного центра (кластера)
в сфере Железнодорожный транспорт, Красноярский край
Основная информация об образовательно-производственном центре (кластере):
Базовая образовательная организация кластера: Красноярский институт железнодорожного транспорта - филиал ФГБОУ ВО «Иркутский государственный университет путей сообщения»
Адрес базовой образовательной организации:
Красноярск Новая заря Дом: 2И Корпус: А
9 | Зона под вид работ | Выполнение работ по техническому обслуживанию сетей электроснабжения
Адрес размещения зоны по виду работ: |  | Красноярск Новая заря Дом: 2И Корпус: А
Количество рабочих мест зоны:
Код и наименование профессий или специальностей согласно ФГОС СПО |  | 13.02.07 Электроснабжение
Требования к обеспечению зоны (коммуникации, площадь, сети, количество рабочих мест и др.):
Площадь зоны: 49 кв.м.
Освещение: Светодиодные светильники потолочные, естественное освещение ( не менее 300 люкс)
Интернет: Подключение к Проводной и беспроводной интернету
Электричество: Подключения к сети 220В В
Контур заземления для электропитания и сети слаботочных подключений: Не требуется
Покрытие пола: мармолеум
Подведение/ отведение ГХВС: Не требуется
Подведение сжатого воздуха: Не требуется
Общая зона
№ | Наименование | Краткие (рамочные) технические характеристики | Вид |  |  | Итоговое количество (шт.) | Источник финансирования
1 | Интерактивная сенсорная панель | Диагональ не менее 75" Разрешение не менее 3840 x 2160 @ 60 Hz, ИК тачскрин 20 касаний, яркость 350cd/m2, контрастность 1200:1, матовое покрытие, оперативная память не менее 4GB, ПЗУ не менее 32GB, ОС, Звук 2x10 Вт +1x15 Вт, WEB-камера | Оборудование IT |  |  | 1 | ФБ
2 | Реклоузер высоковольтный | На напряжение 10 кВ Наглядный образец реального оборудкомплектное устройство наружной установки, которое размещается на опорах воздушных ЛЭП и предназначается для дистанционной коммутацииования Габаритные размеры, мм: Высоковольтный модуль (Ш х Г х В) Низковольтный модуль (Ш х Г х В) не менее 907 х 820 х 940, "На напряжение 10 кВ Наглядный образец реального оборудкомплектное устройство наружной установки, которое размещается на опорах воздушных ЛЭП и предназначается для дистанционной коммутацииования Габаритные размеры, мм: Высоковольтный модуль (Ш х Г х В) не менее 907 х 820 х 940. Низковольтный модуль (Ш х Г х В) не менее 760 х 1163 х 310" | Оборудование |  |  | 1 | ФБ
3 | Электрифицированный стенд «Соединение проводов» с макетными образцами | Стенд представляет собой панель с раздельной световой секционной индикацией, отображающей различные виды соединений проводов с макетными образцами Габариты не менее 850 мм х 610 мм | Оборудование |  |  | 1 | ФБ
4 | Стенд с макетными образцами "Кабельно-проводниковая продукция и соединительные муфты | Стенд представляет собой информационную панель, на которой представлены макетные образцы кабельно-проводниковой продукции и соединительных муфт Габариты не менее 1000 х 700 мм | Оборудование |  |  | 1 | В наличии
5 | Модульный учебный лабораторный стенд «Электробезопасность в системах электроснабжения» | "Стенд предназначен для проведения лабораторно-практических занятий для получения базовых и углубленных профессиональных знаний и навыков в области электробезопасности. Габаритные размеры, мм, не более - длина (по фронту) 910 - ширина (ортогонально фронту) 850 - высота 1250 | Оборудование |  |  | 1 | ФБ
6 | Разъединитель в комплекте с приводами | Коммутационное устройство, предназначенное для соединения электроустановки с линией электропередачи | Оборудование |  |  | 1 | ФБ
7 | Заземления переносные | Переносное заземление предназначено для защиты работающих на отключенных участках воздушных линий от поражения электрическим током в случае ошибочной подачи напряжения на этот участок или появления на нем наведенного напряжения. Допустимый диапазон рабочих температур от -45°С до +40°С. Относительная влажность воздуха до 80% при 25°С. Габариты не менее 1300x150x100 мм | Оборудование |  |  | 1 | ФБ
8 | Указатель высокого напряжения для фазировки | "Двухполюсные указатели предназначены для фазировки кабельных, воздушных линий и трансформаторов в электроустановках напряжением 6÷10 кВ и переменного тока промышленной частоты. Наличие напряжения индицируется с помощью светодиодов повышенной яркости. В транспортном положении рабочие части помещается внутри изолирующих частей, чем достигается компактность изделия и защита рабочих частей от механических повреждений. Габаритные размеры, мм, не более в рабочем состоянии 42 х 800 в собранном виде 42 х 420 | Оборудование |  |  | 1 | ФБ
9 | Доска магнитно-маркерная | Тип доски: односторонняя, размер доски (ВхШ) не более 120×180 см, покрытие рабочей поверхности: лаковое, материал рамы: алюминий | Оборудование |  |  | 1 | ФБ
10 | Типовой комплект учебного оборудования "Релейная защита", исполнение стендовое компьютерное | "Стенд позволяет изучить принципы действия, методик настройки и снятия характеристик реле различного типа, изучить типовые схемы соединения обмоток реле, изучить типовые релейно-контактные схемы и принципы расчета уставок устройств релейной защиты. Габариты не менее 2400x1350x650 мм | Оборудование |  |  | 1 | ФБ
11 | Диэлектрические боты | Диэлектрические боты предназначены для дополнительной защиты от электрического тока при работе на закрытых и, при отсутствии осадков, на открытых электроустановках под напряжением.. Изделие полностью сохраняет свойства при температуре от -30 до +50°С. | Оборудование |  |  | 1 | ФБ
12 | Стол ученический | Предназначен для получения практических навыков для оформления техдокументации по техническому обслуживанию сетей электроснабжения. Тип стола прямой. Высота, не менее, мм 750. Ширина, не менее, мм 1156. Глубина, не менее, мм 520. Материал столешницы ЛДСП/ МДФ. Материал кромки - ПВХ. Материал каркаса (опор) - металл. | Мебель |  |  | 13 | ФБ
13 | Стул ученический | Высота стула, не менее, мм: 410. Высота спинки кресла, не менее, мм.:390, Глубина посадочного места, не менее, мм: 470. Рекомендованная максимальная нагрузка, кг: 120. Ширина сиденья кресла, не менее, мм.: 430. Материал корпуса - пластик/металл. | Мебель |  |  | 26 | ФБ
14 | Электромеханическое реле | Электромеханическое реле типов: РП-23/110, РТ-40/10, РН-53/200 | Мебель |  |  | 26 | В наличии
Рабочее место преподавателя/мастера производственного обучения
№ | Наименование | Краткие (рамочные) технические характеристики | Вид |  |  | Итоговое количество (шт.) | Источник финансирования
1 | Компьютер (системный блок, монитор, клавиатура, мышь) | Системный блок: Процессор: количество ядер-не менее 6, Количество потоков - не менее 12, Базовая тактовая частота процессора - не менее 2,9ГГц, Максимальная тактовая частота - не менее 4,3 ГГц Кэш-память - не менее 12МБ, ОЗУ - не менее 8Gb, Твердотельный накопитель не менее 256Gb, Видеокарта объем памяти не менее 4096Mb, Блок питания не менее 500W. Монитор диагональ не менее 23,8", разрешение не менее 1920x1080, 75 Гц, 1000:1, 250cd/m2, 178°/178, НDMI, D-Sub. Клавиатура, мышь. Наличие операционной системы, офисный пакет для работы на компьютере, 1 лицензия на 1 рабочее место, бессрочная. | Оборудование IT |  |  | 1 | ФБ
2 | Стол учительский | Стол прямой с эргономичной столешницей габариты не менее 1400х800х750 мм (ШхГхВ). | Мебель |  |  | 1 | ФБ
3 | Стул учительский | Тип опоры ножки/полозья. Материал каркаса металл. Максимальная высота сидения, не менее, 455мм. Внутренняя ширина сиденья, не менее, 450 мм. Глубина сиденья, не менее, 430 мм. Высота спинки, не менее, 455 мм | Мебель |  |  | 1 | ФБ
Охрана труда и техника безопасности
№ | Наименование | Краткие (рамочные) технические характеристики | Вид |  |  | Итоговое количество (шт.) | Источник финансирования
1 | Аптечка | Аптечка для оказания первой помощи работникам в соответствии с приказом Минздравсоцразвития РФ от 15.12.2020 г. № 1331н | Охрана труда |  |  | 1 | В наличии
2 | Огнетушитель | Порошковый огнетушитель. Масса огнетушителя - не более 10,1 кг; Температура эксплуатации - от -40 до +50С при влажности не более 95%. | Охрана труда |  |  | 1 | В наличии
Инфраструктурный лист для оснащения образовательно-производственного центра (кластера)
в сфере Железнодорожный транспорт, Красноярский край
Основная информация об образовательно-производственном центре (кластере):
Базовая образовательная организация кластера: Красноярский институт железнодорожного транспорта - филиал ФГБОУ ВО «Иркутский государственный университет путей сообщения»
Адрес базовой образовательной организации:
Красноярск Новая заря Дом: 2И Корпус: А
15 | Зона под вид работ | Выполнение работ по электроснабжению
Адрес размещения зоны по виду работ: |  | Красноярск Новая заря Дом: 2И Корпус: А
Количество рабочих мест зоны:
Код и наименование профессий или специальностей согласно ФГОС СПО |  | 13.02.07 Электроснабжение
Требования к обеспечению зоны (коммуникации, площадь, сети, количество рабочих мест и др.):
Площадь зоны: 70 кв.м.
Освещение: Светодиодные светильники потолочные, естественное освещение ( не менее 300 люкс)
Интернет: Подключение к Проводной и беспроводной интернету
Электричество: Подключения к сети 220В В
Контур заземления для электропитания и сети слаботочных подключений: Не требуется
Покрытие пола: мармолеум
Подведение/ отведение ГХВС: Не требуется
Подведение сжатого воздуха: Не требуется
Общая зона
№ | Наименование | Краткие (рамочные) технические характеристики | Вид |  |  | Итоговое количество (шт.) | Источник финансирования
1 | Интерактивная сенсорная панель | Диагональ не менее 75" Разрешение не менее 3840 x 2160 @ 60 Hz, ИК тачскрин 20 касаний, яркость 350cd/m2, контрастность 1200:1, матовое покрытие, оперативная память не менее 4GB, ПЗУ не менее 32GB, ОС, Звук 2x10 Вт +1x15 Вт, WEB-камера | Оборудование IT |  |  | 1 | БР
2 | Макет электрофикации | Общий габарит макета (ДхШхВ), мм – не менее 4200х1000х1000. Масштаб стенда не более 1:87. | Оборудование |  |  | 1 | БР
3 | Элементы контактной сети | Длина натурного образца – не менее 5500 не более 6000 мм. | Оборудование |  |  | 1 | БР
4 | Натурный образец ячейки | номинальное напряжение (линейное) – 10 кВ; наибольшее рабочее напряжение – 7,2 кВ, 12 кВ; номинальный ток главных цепей КРУ (КРУН) – А 630, 1000, 1600; номинальный ток сборных шин – А 1000, 1600, 2000, 3150; условия обслуживания КРУ (КРУН) – двухстороннее; вид изоляции – воздушная, комбинированная. Состав ячейки К-59: вакуумный выключатель ВВ-СЭЩ-Э3-10-20/1000; блок БМРЗ-КЛ-13-33-12; измерительные трансформаторы; электрический счетчик. | Оборудование |  |  | 1 | БР
5 | Автоматизированное место энергодиспетчера | Предназначено для получения навыков работы по автоматическому протоколированию всех действий, производимых диспетчером, ведения журнала оперативных переключений, суточной ведомости и другой оперативной документации. Состав АРМ энергодиспетчера: рабочее место «Энергодиспетчер» – 1 шт.; Монитор №1 - 1 шт.; Монитор №2 - 1 шт.; Манипулятор «Мышь» - 1 шт.; Клавиатура - 1 шт.; USB ключ, лицензия на 2 рабочих места, лицензия бессрочная. | Оборудование IT |  |  | 1 | БР
6 | Манекен со средствами индивидуальной защиты | объем талии не менее 77 см; объем груди не менее 100 см; рост не менее 187-189 см; размер обуви не менее 43-44; размер одежды не менее50-52. | Оборудование |  |  | 1 | БР
7 | Стенд с натурными образцами железнодорожной контактной сети и линии электропередачи. | Габариты не более 1600х1200 мм. | Оборудование |  |  | 1 | БР
8 | Шкаф металлический | Размеры: высота не менее, мм,1860 ширина не менее, мм, 850 глубина не менее, мм, 500 | Мебель |  |  | 2 | БР
9 | Офисный стол | Предназначен для получения практических навыков для оформления техдокументации по техническому обслуживанию сетей электроснабжения. По ширине – не менее 800 мм; по длине – не менее 720мм; по высоте – не менее 750 мм. | Мебель |  |  | 25 | БР
10 | Стул | Габариты: по ширине – не менее 600 мм; по глубине – не менее 545 мм; по высоте – не менее 795 мм; ширина спинки – не менее 415 мм; глубина сидения – не менее 480 мм; высота спинки – не менее 275 мм. Максимальная нагрузка на стул – не менее 130 кг. | Мебель |  |  | 25 | БР
11 | Мультиметр | Предназначен для получения навыков по измерению характеристик электрического сигнала. Пределы измерения: напряжение не менее 0 В и не более 1000 В, электрический ток не менее 0 А и не более 10 А, сопротивление не менее 0 Ом и не более 200 МОМ | Оборудование |  |  | 5 | В наличии
Рабочее место преподавателя/мастера производственного обучения
№ | Наименование | Краткие (рамочные) технические характеристики | Вид |  |  | Итоговое количество (шт.) | Источник финансирования
1 | Персональный компьютер | Источник бесперебойного питания мощностью 3000 ВА – 1 шт.; монитор с диагональю не менее 27 дюймов и разрешением от 3840×2160 pix – 2 шт.; манипулятор «мышь» (проводной) – 1 шт.; клавиатура (проводная) – 1 шт.; системный блок – 1 шт. Наличие операционной системы, офисный пакет для работы на компьютере, 1 лицензия на 1 рабочее место, бессрочная. | Оборудование IT |  |  | 1 | БР
2 | МФУ | Многофункциональное офисное устройства, лазерное | Оборудование IT |  |  | 1 | БР
3 | Офисный стол | По длине – не менее 1600 не более 1700; по ширине – не менее 800 не более 900; по высоте – не менее 750 не более 800. | Мебель |  |  | 1 | БР
4 | Офисный стул | Ширина сиденья – от 500 до 520 мм. Глубина сиденья – не менее 480 не более 500 мм. Высота спинки – не менее 740 не более 750 мм. Диапазон регулировки – от 470 до 570 мм. Максимальная нагрузка на стул – не менее 120 кг." | Мебель |  |  | 1 | БР
5 | Тумба | По длине – не менее 420 мм; по ширине – не менее 460 мм; по высоте – не менее 600 мм. | Мебель |  |  | 2 | БР
Охрана труда и техника безопасности
№ | Наименование | Краткие (рамочные) технические характеристики | Вид |  |  | Итоговое количество (шт.) | Источник финансирования
1 | Аптечка | Аптечка для оказания первой помощи работникам в соответствии с приказом Минздравсоцразвития РФ от 15.12.2020 г. № 1331н | Охрана труда |  |  | 1 | В наличии
2 | Огнетушитель | Порошковый огнетушитель. Масса огнетушителя - не более 10,1 кг; Температура эксплуатации - от -40 до +50С при влажности не более 95%. | Охрана труда |  |  | 1 | В наличии
Инфраструктурный лист для оснащения образовательно-производственного центра (кластера)
в сфере Железнодорожный транспорт, Нижегородская область
Основная информация об образовательно-производственном центре (кластере):
Базовая образовательная организация кластера: Нижегородский институт путей сообщения - филиал ФГБОУ ВО «Приволжский государственный университет путей сообщения»
Адрес базовой образовательной организации:
Нижний Новгород Чкалова Дом: 5А
9 | Зона под вид работ | Воздушные линии
Адрес размещения зоны по виду работ: |  | Нижний Новгород Чкалова Дом: 5А
Количество рабочих мест зоны: |  | 8
Код и наименование профессий или специальностей согласно ФГОС СПО |  | 13.02.07 Электроснабжение
Требования к обеспечению зоны (коммуникации, площадь, сети, количество рабочих мест и др.):
Площадь зоны: 64 кв.м.
Освещение: Допустимо верхнее искусственное освещение ( не менее 400 люкс)
Интернет: Подключение к Проводной интернету
Электричество: Подключения к сети 220В и 380В В
Контур заземления для электропитания и сети слаботочных подключений: Не требуется
Покрытие пола: линолеум
Подведение/ отведение ГХВС: Не требуется
Подведение сжатого воздуха: Не требуется
Общая зона
№ | Наименование | Краткие (рамочные) технические характеристики | Вид |  |  | Итоговое количество (шт.) | Источник финансирования
1 | Офисный стол (ученическая парта) | Стол должен иметь габариты, мм: по ширине не менее 1200 не более 1410; по глубине не менее 500 не более 510; по высоте не менее 750 не более 760. Материал: дсп, металл | Мебель |  |  | 15 | ФБ
2 | Стул ученический | Габаритные размеры стула ученического должны быть не менее: ШхГхВ изделия: 425х580х945 мм Сиденье (ШхГ): 380х375 мм Спинка (ШхВ): 380х485 мм Высота от пола до сиденья: 460 мм Максимальная нагрузка: 100 кг. Материал: мягкое основание, металлический каркас | Мебель |  |  | 30 | ФБ
3 | Комплект крепления к зданию КЗ-8 | Комплект фасадного крепления типа КФК предназначен для промежуточного крепления и стяжки в пучок самонесущих изолированных проводов (СИП). Комплект крепления к зданию КЗ-8 включает в себя: 1) КАМ-4000 - 1 шт. 2) ЗАБ 16-25 - 1 шт. 3) КФК 12-47.6 - 2 шт. 4) ГИА 10-16 - 2 шт. 5) ГИА 16 - 2 шт. | Оборудование |  |  | 3 | ФБ
4 | Комплект крепежа к анкерным опорам ЛЭП, удлиненный | Предназначен для крепления на опорах ЛЭП Длина скобы, мм 350 Длина резьбовой части скобы, мм 295 Масса, кг 1,8 Скоба 2 шт. Прихват 2 шт. Шайба 4 шт. Шайба пружинная 4 шт. Гайка 4 шт | Оборудование |  |  | 3 | ФБ
5 | Комплект для монтажа металлокорпуса к столбу | Комплект предназначен для монтажа металлических корпусов Комплектация Планка монтажная - 2 шт. Скоба - 2 шт. Болт закладной - 4 шт. Болт фланцевый М6х14 - 4 шт. Гайка фланцевая М6 - 4 шт. Гайка фланцевая М8 - 4 шт. Кольцо уплотнительное - 4 шт. Материал-металл Нагрузка-80кг Для шкафа шириной-400 мм | Оборудование |  |  | 3 | ФБ
6 | Комплект для монтажа | mb54-1k Комплект для монтажа к столбу представляет собой крепежно-монтажный комплект Комплектация Хомут ленточный из нержавеющей стали – 2 шт; Кронштейн оцинкованный – 4 шт; Замок – 2 шт. Материал-сталь Вес нетто-0.25кг | Оборудование |  |  | 3 | ФБ
7 | Комплект крепления к столбу | Комплект крепления к столбу КС-4 предназначен для промежуточного крепления и стяжки в пучок самонесущих изолированных проводов, напряжением до 1 кВ, на опорах и стенах зданий. Комплектация КАМ-4000 - 1шт. ЗОИ 16-95/2,5-35 - 2 шт. ЗАБ 16-25 - 1 шт. | Оборудование |  |  | 3 | ФБ
8 | Кронштейн для крепления к опорам | Предназначен для установки муфт-кроссов типа МКО-П3. Кронштейн для крепления МКО-П3 к стенам и опорам ССД Комплектация: Скоба: 2шт Кронштейн для крепления кабелей: 1шт Планка: 1шт Гайка М4: 10шт Шайба: 10шт Шайба пружинная: 1шт Вес 1,3 кг | Оборудование |  |  | 3 | ФБ
9 | Самонесущий изолированный провод | Провод СИП 2х16 мм2, длина провода 20 м | Оборудование |  |  | 3 | ФБ
10 | Аппаратный комплекс с интерактивным управлением "Инструкция по сигнализации" | Аппаратный комплекс для изучения инструкции по сигнализации на железнодорожном транспорте на основе интерактивной сенсорной панели: Ширина видимой части экрана (отображающей цифровой сигнал): не менее 1709 мм Высота видимой части экрана (отображающей цифровой сигнал): не менее 1020 мм Разрешение экрана: не менее 3840х2160 пикc | Оборудование IT |  |  | 1 | ФБ
Рабочее место учащегося
Количество рабочих мест: |  |  | 1
№ | Наименование | Краткие (рамочные) технические характеристики | Вид | Количество (шт.) | Количество раб. мест | Итоговое количество (шт.) | Источник финансирования
1 | Ячейка вводно распределительная 0,4-6 кВ | Ячейки, в которых размещены автоматические выключатели. Габаритные размеры: 850х800х2500мм | Оборудование | 1 | шт. (на 1 раб. место) | 1 | ФБ
2 | Набор для монтажа | Профессиональный набор для монтажа СИП. Прочная сумка с резиновым дном, ремнем и большим количеством отделений Количество в наборе — 23 Масса, кг — 17.8 кг Состав набора: •Инструмент ИН-20 для натяжения стальных лент; •Ножницы НМ-20 для резки стальных лент; •Ножницы кабельные НС-32; •Лебедка ЛР-15; •Монтажный зажим МЗ-22; •Вертлюг ВМ-15; •Чулки монтажные (ЧМ-10/20, ЧМ-20/30, ЧМ-30/40); •Динамометр ЭД-20/2-2РМ; •Нож монтерский НМ-02; •Стриппер КС-25; •Инструмент для монтажа стяжек TG-03; •Клинья отделительные КО; •Ключи торцевые изогнутые (10, 13, 17, 19 мм); •Молоток ММ-300 | Оборудование | 1 | шт. (на 1 раб. место) | 1 | ФБ
3 | Тумба передвижная для инструментов | Длина 745 мм Ширина 465 мм Высота 825 мм Вес нетто 37 кг Мобильная конструкция; Нагрузка на ящик - 30 кг; Прочный корпус | Оборудование | 1 | шт. (на 1 раб. место) | 1 | ФБ
4 | Набор инструментов для электромонтажа | Комплектация Бокорезы (165 мм) Пинцет прямой со сверхтонким наконечником (120 мм) Плоскогубцы удлиненные (166 мм) Клещи для резки/зачистки проводов (8/16/14/12/10) Оловоотсос Оплетка медная для выпайки (2мм Х 1,5м) Квадратный скребок / щеткой из нержавеющей стали Рычажок с круглым/раздвоенным (ласточкин хвост) концом Рычажок с коническими заострёнными концами Плоский надфиль Круглый надфиль Отвертка (-3,0 3,0x75 мм) Отвертка (+ # 0 3,0x75 мм) Отвертка (-5 5x75 мм) Отвертка (+ # 1 5x75 мм) Отвертка (-6 6x100 мм) Отвертка (+ # 2 6x100 мм) Универсальный нож (3 лезвия, самозарядный) Набор шестигранных ключей складного типа (метрические или дюймовые) Компактный цифровой мультиметр (разрядность 3 1/2) Длинногубцы (132 мм) Плоскогубцы для диагональной резки (109 мм) Керамический паяльник (220 В или 110 В) Универсальные ножницы Чемодан для инструментов с 2 поддонами Габаритные размеры: 330x250x110 мм Вес нетто: 4 кг | Оборудование | 1 | шт. (на 1 раб. место) | 1 | ФБ
Рабочее место учащегося
Количество рабочих мест: |  |  | 3
№ | Наименование | Краткие (рамочные) технические характеристики | Вид | Количество (шт.) | Количество раб. мест | Итоговое количество (шт.) | Источник финансирования
1 | Лабораторный стенд "Электромонтаж и наладка" | Трёхфазный асинхронный электродвигатель 1шт Кнопочная станция 1шт Магнитные пускатели 2шт Пакетный выключатель 1шт Трансформатор тока 3шт Электросчетчик (220В) 1шт Электросчетчик (380В) 1шт Распределительные коробки 10шт Розетки (220В) 2шт Светильник с цоколем Е27 5шт Звуковой сигнал (220В) 1шт Кабельные короба 100 мм, 8 м Кабельный лоток металлический 80 мм, 6 м Выключатель (220В) 3шт Проходные выключатели 2шт Автоматы с8 10шт, с16 10шт Датчик движения 1шт УЗО (220В) 1шт Вводный автомат 1шт Реле напряжения 40А трехфазное 1шт Евроавтоматика 1шт УЗМ (380В) 1шт Провод ВВГнг 3х2,5 100м Провод ВВГнг 3х1,5 100м Материал изготовления: перфорированная сетка с круглой ячейкой, каркас-металлическая проф.труба Габаритные размеры: 1600х1500х2200 мм | Оборудование | 1 | шт. (на 1 раб. место) | 3 | ФБ
2 | Набор инструментов для электромонтажа | Комплектация Бокорезы (165 мм) Пинцет прямой со сверхтонким наконечником (120 мм) Плоскогубцы удлиненные (166 мм) Клещи для резки/зачистки проводов (8/16/14/12/10) Оловоотсос Оплетка медная для выпайки (2мм Х 1,5м) Квадратный скребок / щеткой из нержавеющей стали Рычажок с круглым/раздвоенным (ласточкин хвост) концом Рычажок с коническими заострёнными концами Плоский надфиль Круглый надфиль Отвертка (-3,0 3,0x75 мм) Отвертка (+ # 0 3,0x75 мм) Отвертка (-5 5x75 мм) Отвертка (+ # 1 5x75 мм) Отвертка (-6 6x100 мм) Отвертка (+ # 2 6x100 мм) Универсальный нож (3 лезвия, самозарядный) Набор шестигранных ключей складного типа (метрические или дюймовые) Компактный цифровой мультиметр (разрядность 3 1/2) Длинногубцы (132 мм) Плоскогубцы для диагональной резки (109 мм) Керамический паяльник (220 В или 110 В) Универсальные ножницы Чемодан для инструментов с 2 поддонами Габаритные размеры: 330x250x110 мм Вес нетто: 4 кг | Оборудование | 1 | шт. (на 1 раб. место) | 3 | ФБ
3 | Тумба передвижная для инструментов | Длина 745 мм Ширина 465 мм Высота 825 мм Вес нетто 37 кг Мобильная конструкция; Нагрузка на ящик - 30 кг; Прочный корпус | Оборудование | 1 | шт. (на 1 раб. место) | 3 | ФБ
Рабочее место учащегося
Количество рабочих мест: |  |  | 1
№ | Наименование | Краткие (рамочные) технические характеристики | Вид | Количество (шт.) | Количество раб. мест | Итоговое количество (шт.) | Источник финансирования
1 | VR- Тренажер | Характеристики оборудования: Шлем виртуальной реальности с характеристиками, не менее: Экран: два экрана (AMOLED); Разрешение не менее: 2480 x 1400 пикселей; Частота обновления не менее: 90 Гц; Угол обзора не менее: 100 градусов; Звук: стерео, два динамика; Вход: встроенные микрофоны; Датчики: датчик отслеживания, акселерометр, гироскоп, датчик приближения; Эргономика: подстройка межзрачкового расстояния, подстройка оголовья. Контроллеры: Беспроводные контроллеры - 2 шт. Системный блок: Процессор тактовой частотой 2,9 ГГц, количество ядер 6 шт., технологический процесс 14 нм; Устройство охлаждения процессора с максимальной рассеиваемой мощностью не менее 125 Вт; Модуль памяти DDR4 16 Гб х 2 с частотой не менее 3200MHz (всего 32 Гб); Видеокарта с объемом видеопамяти не менее 8192Mb типа GDDR6 с количеством разъемов 1xHDMI и 3xDisplay Port; Накопитель SSD не менее 256 Гб; Блок питания мощностью не менее 600W; Операционная система – Windows 10. Монитор: Диагональ в дюймах не менее 21.5"; Разрешение экрана не менее 1920x1080 мм | Оборудование IT | 1 | шт. (на 1 раб. место) | 1 | ФБ
2 | Обучающий тренажер виртуальной реальности «Тяговая подстанция. Вывод в ремонт воздушной линии»; | Обучающий тренажер виртуальной реальности предназначен для обучения работе с тяговой подстанцией, выводом в ремонт воздушной линии, указанной в 12 зоне, раздел "Рабочее место учащегося" №1 , позиция №1 | Учебное пособие | 1 | шт. (на 1 раб. место) | 1 | ФБ
3 | Обучающий тренажер виртуальной реальности «Ячейка КРУ 6,10 кВ. Устройство, порядок обслуживания, ремонт и замена отдельных элементов, настройка блока защиты»; | Обучающий тренажер виртуальной реальности предназначен для обучения работе с ячейкой КРУ 6, 10 кВ, устройству, порядку обслуживания, ремонту и замене отдельных элементов, настройке блока защиты, указанной в 12 зоне, раздел "Рабочее место учащегося" №2, позиция №1 | Учебное пособие | 1 | шт. (на 1 раб. место) | 1 | ФБ
4 | Обучающий тренажер виртуальной реальности «Воздушная стрелка контактной сети. Текущий ремонт» | Обучающий тренажер виртуальной реальности предназначен для обучения работе с воздушной стрелкой контактной сети, текущему ремонту, указанной в 10 зоне, раздел "Общая зона", позиции №5, №6 | Учебное пособие | 1 | шт. (на 1 раб. место) | 1 | ФБ
5 | Тренажер виртуальной реальности “Безопасность работ в электроустановках классом 110/10 кВ” | Обучающий тренажер виртуальной реальности предназначен для обучения работе с безопасностью работ в электроустановках классом 110/10 кВ, указанной в текущей зоне, раздел "Рабочее место учащегося", позиция №1 | Учебное пособие | 1 | шт. (на 1 раб. место) | 1 | ФБ
Рабочее место учащегося
Количество рабочих мест: |  |  | 1
№ | Наименование | Краткие (рамочные) технические характеристики | Вид | Количество (шт.) | Количество раб. мест | Итоговое количество (шт.) | Источник финансирования
1 | Комплект учебно-лабораторного оборудования «Монтаж воздушных линий электропередач с использованием СИП» с рабочим местом преподавателя и ученика | Комплектация Лабораторный стенд «Монтаж воздушных линий электропередач с использованием СИП». Универсальное мобильное основание 1шт Самонесущий изолированный провод (сечение 1х16, 1х25) (10 м) 1шт Имитатор опор ВЛ 2шт Комплект арматуры для монтажа СИП 1шт Cветодиодный светильник уличного освещения 1шт Вводной щит потребителя 1шт Счетчик однофазный 1шт Комплект автоматических выключателей 1шт Мультиметр 1шт Отвертка средняя плоская 1шт Отвертка средняя крестовая 1шт Отвертка-индикатор 1шт Пассатижи 1шт Монтажный нож 1шт Инструмент для натягивания бандажной ленты 1шт Комплект монтажных элементов СИП 1шт Лента бандажная 1шт Ящик для инструмента средний 1шт Сетевой шнур питания 1шт Технические характеристики Габариты:1500 х 800 х 2070 мм. Масса: 150 кг. Электропитание: 220 В, 50 Гц. Потребляемая мощность: 600 Вт. | Оборудование | 1 | шт. (на 1 раб. место) | 1 | ФБ
Рабочее место учащегося
Количество рабочих мест: |  |  | 1
№ | Наименование | Краткие (рамочные) технические характеристики | Вид | Количество (шт.) | Количество раб. мест | Итоговое количество (шт.) | Источник финансирования
1 | Комплект учебно-лабораторного оборудования «Передача электрической энергии в распределительных сетях» | Комплектация: Модуль «Автотрансформатор» 1шт Модуль «Активная нагрузка» 1шт Модуль «Емкостная компенсация» 1шт Модуль «Емкостная нагрузка» 1шт Модуль «Измеритель мощности» 1шт Модуль «Индуктивная нагрузка» 1шт Модуль «Модель линии электропередач» 2шт Модуль «Мультиметр» 2шт Модуль «Трехфазная сеть» 1шт Модуль «Трехфазный трансформатор» 1шт Лабораторный стол с двухсекционным контейнером и двухуровневой рамой 1шт Комплект соединительных проводов и кабелей 1шт Технические характеристики Габариты: 1350 х 850 х 1700 мм Масса: не более 50 кг. Электропитание: 380 В., 50 Гц. Потребляемая мощность: не более 200 Вт | Оборудование | 1 | шт. (на 1 раб. место) | 1 | ФБ
Рабочее место учащегося
Количество рабочих мест: |  |  | 1
№ | Наименование | Краткие (рамочные) технические характеристики | Вид | Количество (шт.) | Количество раб. мест | Итоговое количество (шт.) | Источник финансирования
1 | Лабораторный стенд "Определение повреждений кабельной линии" | Состав стенда: 1. Лабораторная установка с моделью кабельной линии электропередачи и возможностью имитации повреждений линии 2. Импульсный рефлектометр 3. Кабельный мост Габарит общий (ДхШхВ): 700х400х400мм Питание от сети, В: 220 | Оборудование | 1 | шт. (на 1 раб. место) | 1 | ФБ
2 | Офисный стол (ученическая парта) | "Столешница из ЛДСП 22мм, кромка ПВХ 2 мм. Регулировка по высоте шаг 30мм. Металлокаркас профильная труба 40х40. Закругленные углы. Крючки для сумок - 2шт Габаритные размеры: столешница - 1200х550мм, высота - 700-820мм" | Мебель | 1 | шт. (на 1 раб. место) | 1 | ФБ
Рабочее место преподавателя/мастера производственного обучения
№ | Наименование | Краткие (рамочные) технические характеристики | Вид |  |  | Итоговое количество (шт.) | Источник финансирования
1 | Персональный компьютер | ЦПУ, с не менее 12 потоками/ОЗУ не менее 16 ГБ, с частотой не менее 3ГГц/Твердотельный накопитель объёмом не менее 500 ГБ /Клавиатура/Мышь/Предустановленная ОС / Монитор с диагональю не менее 23" и разрешением не менее 1920х1080, матрицей не хуже IPS, не менее 1-го HDMI разъёма | Оборудование IT |  |  | 1 | ФБ
2 | Многофункциональное устройство | Устройство: копир, принтер, сканер. Технология печати: лазерная монохромная. Нагрузка: не менее 20000 стр. в месяц. Максимальный формат: А4. Скорость печати и копирования: не менее 30 стр./мин. (ч/б А4). Разрешение сканера: не менее 1200х1200 dpi | Оборудование IT |  |  | 1 | ФБ
3 | Офисный стол с тумбой угловой | Стол преподавателя должен иметь габариты, мм: по длине не менее 1700; по ширине не менее 1200; по высоте не менее 850. Материал: столешница-ЛДСП толщиной не менее 25 мм | Мебель |  |  | 1 | ФБ
4 | Офисный стул | Кресло оснащено механизмом качания с регулировкой под вес и фиксацией в вертикальном положении. Регулировка высоты — газлифт. Обивка — ткань. Габаритные размеры не менее 1210х490х460мм. Рабочая нагрузка не менее 120 кг | Мебель |  |  | 1 | ФБ
Охрана труда и техника безопасности
№ | Наименование | Краткие (рамочные) технические характеристики | Вид |  |  | Итоговое количество (шт.) | Источник финансирования
1 | Огнетушитель | Порошковый ОП-5 (3) — перезаряжаемая модель устройства для первичного пожаротушения с массой заряда 5 кг. Огнетушащее вещество — фосфорно-аммонийная минеральная смесь, которая при распылении перекрывает доступ кислорода к очагу. В отсутствии катализатора горения огонь быстро гаснет. Огнетушащая эффективность модели ОП-5 — 2А, 70В. Длина струи 3 метра, подача состава — не менее 10 сек | Охрана труда |  |  | 1 | В наличии
2 | Санитайзер | Спиртосодержащий антисептик | Охрана труда |  |  | 1 | ВБ
3 | Аптечка | Аптечка первой помощи | Охрана труда |  |  | 1 | ВБ
12 | Зона под вид работ | Электрические подстанции
Адрес размещения зоны по виду работ: |  | Нижний Новгород Чкалова Дом: 5А
Количество рабочих мест зоны: |  | 9
Код и наименование профессий или специальностей согласно ФГОС СПО |  | 13.02.07 Электроснабжение
Требования к обеспечению зоны (коммуникации, площадь, сети, количество рабочих мест и др.):
Площадь зоны: 107 кв.м.
Освещение: Допустимо верхнее искусственное освещение ( не менее 400 люкс)
Интернет: Подключение к Проводной интернету
Электричество: Подключения к сети 220В и 380В В
Контур заземления для электропитания и сети слаботочных подключений: Не требуется
Покрытие пола: линолеум
Подведение/ отведение ГХВС: Не требуется
Подведение сжатого воздуха: Не требуется
Общая зона
№ | Наименование | Краткие (рамочные) технические характеристики | Вид |  |  | Итоговое количество (шт.) | Источник финансирования
1 | Аппаратный комплекс с интерактивным управлением "Инструкция по сигнализации" | Аппратный комплекс для изучения инструкции по сигнализации на железнодорожном транспорте на основе интерактивной сенсорной панели: Ширина видимой части экрана (отображающей цифровой сигнал): не менее 1709 мм Высота видимой части экрана (отображающей цифровой сигнал): не менее 1020 мм Разрешение экрана: не менее 3840х2160пикc | Оборудование IT |  |  | 1 | ФБ
2 | Офисный стол (ученическая парта) | "Столешница из ЛДСП 22мм, кромка ПВХ 2 мм. Регулировка по высоте шаг 30мм. Металлокаркас профильная труба 40х40. Закругленные углы. Крючки для сумок - 2шт Габаритные размеры: столешница - 1200х550мм, высота - 700-820мм" | Мебель |  |  | 16 | ФБ
3 | Стул ученический | "Габаритные размеры стула ученического должны быть не менее: ШхГхВ изделия: 425х580х945 мм Сиденье (ШхГ): 380х375 мм Спинка (ШхВ): 380х485 мм Высота от пола до сиденья: 460 мм Максимальная нагрузка: 100 кг. Материал: мягкое основание, металлический каркас" | Мебель |  |  | 31 | ФБ
4 | Установка "Испытания средств защиты и изоляции оборудования" | Габаритные размеры: 3350х4500 мм | Оборудование |  |  | 1 | В наличии
5 | Установка "Испытания средств защиты до 15 КВ" | Габаритные размеры: 1200х800 мм | Оборудование |  |  | 1 | В наличии
6 | Шкаф металлический для одежды | Высота 1830 мм Ширина 400 мм Глубина 500 мм Материал металл | Мебель |  |  | 5 | ФБ
7 | Стеллаж металлический | Габаритные размеры: 2200x1000x400 мм Материал металл Установка напольный Конструкция стационарный Max нагрузка на полку 170 кг Кол-во полок/ярусов 5 шт Вес, кг: 28.52 | Мебель |  |  | 2 | ФБ
8 | Коврик диэлектрический | Длина 750 мм Ширина 750 мм Толщина 6 мм Материал резина | Оборудование |  |  | 4 | ФБ
9 | Указатель напряжения | Диапазон частот 50 Гц Переменное напряжение, контактный метод 110000 В Напряжение 10000-110000 В Вес, кг: 1.6 Длина, мм: 120 Ширина, мм: 1350 Высота, мм: 70 | Оборудование |  |  | 2 | ФБ
10 | Заземление переносное | Для защиты персонала на воздушных ЛЭП; Номинальное напряжение до 1 кВ; Штанг: 5 шт. | Оборудование |  |  | 2 | ФБ
Рабочее место учащегося
Количество рабочих мест: |  |  | 2
№ | Наименование | Краткие (рамочные) технические характеристики | Вид | Количество (шт.) | Количество раб. мест | Итоговое количество (шт.) | Источник финансирования
1 | Тренажер для обучения оперативного и оперативно-ремонтного персонала при обслуживании электроустановок в нормальном и аварийном режимах работы | Габаритные размеры: 3200х750х2000 мм | Оборудование | 1 | шт. (на 2 раб. места) | 1 | ФБ
Рабочее место учащегося
Количество рабочих мест: |  |  | 2
№ | Наименование | Краткие (рамочные) технические характеристики | Вид | Количество (шт.) | Количество раб. мест | Итоговое количество (шт.) | Источник финансирования
1 | Камеры сборные одностороннего обслуживания | Номинальное напряжение 6 и 10 кВ трехфазного переменного тока промышленной частоты 50 Гц предназначены для распределительных устройств сетей с изолированной или заземленной через дугогасительный реактор нейтралью. Габаритные размеры: 850х800х2500 мм | Оборудование | 1 | шт. (на 2 раб. места) | 1 | ФБ
2 | Набор диэлектрических инструментов | 1. Цифровой мультиметр с функцией прозвонки, до 1000В 2. Стриппер для снятия изоляции с кабеля 0,2-6мм 3. Стриппер для снятия изоляции с кабеля 4-25мм 4. Пресс-клещи для опрессовки наконечников до 6мм2 5. Плоскогубцы 180 мм до 1000В 6. Бокорезы 180 мм до 1000В 7. Отвертка шлицевая диэлектрическая SL 5.5x125mm до 1000В 8. Отвертка шлицевая диэлектрическая SL 4.0x100mm до 1000В 9. Отвертка шлицевая диэлектрическая SL 8.0x175mm до 1000В 10. Отвертка крестовая PH 1*100 до 1000В 11. Отвертка крестовая PH 2*100 до 1000В 12. Индикаторная отвертка 12-220В 13. Нож кабельный до 1000В 14. Нож прямой до 1000В 15. Нож монтажный с выдвижными сменными лезвиями 16. Кабелерез изолированный до 14 мм до 1000В 17. Ключ рожковый односторонний изолированный 10мм до 1000В 18. Ключ рожковый односторонний изолированный 12мм до 1000В 19. Ключ рожковый односторонний изолированный 13мм до 1000В 20. Ключ рожковый односторонний изолированный 17мм до 1000В 21. Ключ рожковый односторонний изолированный 19мм до 1000В 22. Ключ с присоединительным квадратом изогнутый до 1000В 23. Вороток Т-образный до 1000В 24. Удлинитель 125 мм для торцевых головок до 1000В 25. Шестигранная торцевая головка 1/2’ – 10 мм до 1000В 26. Шестигранная торцевая головка 1/2’’ – 12 мм до 1000В 27. Шестигранная торцевая головка 1/2’ – 13 мм до 1000В 28. Шестигранная торцевая головка 1/2’ – 14 мм до 1000В 29. Шестигранная торцевая головка 1/2’’ – 17 мм до 1000В 30. Шестигранная торцевая головка 1/2’’ – 19 мм до 1000В 31. Шестигранная торцевая головка 1/2’ – 22 мм до 1000В 32. Шестигранная торцевая головка 1/2’ – 24 мм до 1000В 33. Штангенциркуль 125мм 34. Перчатки диэлектрические 35. Блокнот, карандаш, ручка шариковая 36. Сумка для инструментов на молнии через плечо – 1 шт. | Оборудование | 1 | шт. (на 2 раб. места) | 1 | ФБ
3 | Набор инструментов | Комплектация: Торцевые головки 1/2" (38 мм): 10, 11, 12, 13, 14, 15, 17, 19, 20, 21, 22, 24 мм; Торцевые головки 1/2" (42 мм): 27, 30, 32 мм; Торцевые головки 3/8" (28 мм): 10, 11, 12, 13, 14, 15, 16 мм; Торцевые головки 3/8" (30 мм): 17, 18, 19 мм; Торцевые головки 1/4" (25 мм): 4, 4.5, 5, 5.5, 6, 7, 8, 9, 10, 11, 12, 13, 14 мм; Торцевые головки длинные 1/2" (76 мм): 16, 17, 18, 19, 22 мм; Торцевые головки длинные 3/8" (63 мм): 10, 11, 12, 13, 14, 15 мм; Торцевые головки длинные 1/4" (50 мм): 4, 5, 6, 7, 8, 9, 10 мм; Торцевые головки 1/2" Torx: E20, E22, E24; Торцевые головки 3/8" Torx: E10, E11, E12, E14, E16, Е18; Торцевые головки 1/4" Torx: E4, E5, E6, E7, E8; Трещотка: 1/2" 72Т, 255 мм; Трещотка: 3/8" 72Т, 200 мм; Трещотка: 1/4" 72Т, 155 мм; Т-образный вороток: 1/2" 255 мм, 1/4" 152,4 мм; Ручка для бит: 1/4" 150 мм; Удлинители 1/2" (2 шт.): 125 мм, 250 мм; Удлинители 3/8" (2 шт.): 575 мм, 150 мм; Удлинители 1/4" (2 шт.): 50 мм, 100 мм; Головки свечные 1/2" (2 шт.): 16, 21 мм; Головки свечные 3/8" (1 шт.): 18 мм; Кардан: 1/2", 3/8", 1/4"; Шестигранные ключи (7 шт.): 1.27, 1.5, 2, 2.5, 3, 4, 5 мм; Комбинированные ключи: 8, 10, 11, 12, 13, 14, 15, 16, 17, 18, 19, 22 мм; Концевики на насадку 1/4": Torx: T8; T10х2; T15х2; T20х2; T25х2; Т40; Philips: Ph1; Ph2; Pozidriv: Pz1; Pz2; Плоские: 4; 5.5; 7 мм; Шестигранные: 3; 4; 5; 6 мм; Концевики на насадку 1/2" Torx: Т55, Т60. Кейс | Оборудование | 1 | шт. (на 2 раб. места) | 1 | ФБ
4 | Тумба передвижная для инструментов | Длина 745 мм Ширина 465 мм Высота 825 мм Вес нетто 37 кг Мобильная конструкция; Нагрузка на ящик - 30 кг; Прочный корпус | Оборудование | 1 | шт. (на 2 раб. места) | 1 | ФБ
5 | Коврик диэлектрический | Длина 750 мм Ширина 750 мм Толщина 6 мм Материал резина | Оборудование | 1 | шт. (на 1 раб. место) | 2 | ФБ
Рабочее место учащегося
Количество рабочих мест: |  |  | 2
№ | Наименование | Краткие (рамочные) технические характеристики | Вид | Количество (шт.) | Количество раб. мест | Итоговое количество (шт.) | Источник финансирования
1 | Учебно-демонстрационный стенд «Оперативная схема питания тяговой подстанции переменного тока» | Материал Основа: ПВХ 4 мм Профиль: П-образный обкладочный алюминиевый профиль толщиной 3 мм, шириной 60 мм, окрашенный методом порошковой покраски Комплектация Стенд Элемент управления, интегрированный с программным обеспечением Кабель питания Габаритные размеры: 1600 х 1200 х 60 мм | Оборудование | 1 | шт. (на 2 раб. места) | 1 | ФБ
Рабочее место учащегося
Количество рабочих мест: |  |  | 1
№ | Наименование | Краткие (рамочные) технические характеристики | Вид | Количество (шт.) | Количество раб. мест | Итоговое количество (шт.) | Источник финансирования
1 | Комплект: установка лабораторная "Вакуумный выключатель", стенд с аксонометрической проекцией изображения по технологии 3D "Вакуумный выключатель" | Габарит общий (ДхШхВ), мм: 1500х700х560, 1500х1380 Питание от сети, В:220 | Оборудование | 1 | шт. (на 1 раб. место) | 1 | ФБ
Рабочее место учащегося
Количество рабочих мест: |  |  | 1
№ | Наименование | Краткие (рамочные) технические характеристики | Вид | Количество (шт.) | Количество раб. мест | Итоговое количество (шт.) | Источник финансирования
1 | Оборудование для тренажера по оказанию первой медицинской помощи | Стол откидной для манекена, тумба под компьютер, сложено/разложено Габарит общий (ДхШхВ), мм: 660х200х2150, 660х1900х2150 | Оборудование | 1 | шт. (на 1 раб. место) | 1 | ФБ
2 | Тренажер сердечно - легочной и мозговой реанимации | Пружинно - механический, с индикацией правильности выполнения действий, настенным табло и тестовыми режимами –манекен Габаритные размеры тренажера 170 х 55 х 25 см; Вес тренажера с пультом и табло 11,6 кг. 220В 50Гц | Оборудование | 1 | шт. (на 1 раб. место) | 1 | ФБ
Рабочее место учащегося
Количество рабочих мест: |  |  | 1
№ | Наименование | Краткие (рамочные) технические характеристики | Вид | Количество (шт.) | Количество раб. мест | Итоговое количество (шт.) | Источник финансирования
1 | Стенд «Релейная защита и автоматика в системах электроснабжения (на основе электромагнитных реле)» | Габаритные размеры, мм, не более - длина (по фронту) 910 - ширина (ортогонально фронту) 350 - высота 800 Масса, кг, не более 20 | Оборудование | 1 | шт. (на 1 раб. место) | 1 | ФБ
Рабочее место преподавателя/мастера производственного обучения
№ | Наименование | Краткие (рамочные) технические характеристики | Вид |  |  | Итоговое количество (шт.) | Источник финансирования
1 | Персональный компьютер | ЦПУ, с не менее 12 потоками/ОЗУ не менее 16 ГБ, с частотой не менее 3ГГц/Твердотельный накопитель объёмом не менее 500 ГБ /Клавиатура/Мышь/Предустановленная ОС / Монитор с диагональю не менее 23" и разрешением не менее 1920х1080, матрицей не хуже IPS, не менее 1-го HDMI разъёма | Оборудование IT |  |  | 1 | ФБ
2 | Многофункциональное устройство | Устройство: копир, принтер, сканер. Технология печати: лазерная монохромная. Нагрузка: не менее 20000 стр. в месяц. Максимальный формат: А4. Скорость печати и копирования: не менее 30 стр./мин. (ч/б А4). Разрешение сканера: не менее 1200х1200 dpi | Оборудование IT |  |  | 1 | ФБ
3 | Офисный стол с тумбой угловой | Стол преподавателя должен иметь габариты, мм: по длине не менее 1700; по ширине не менее 1200; по высоте не менее 850. Материал: столешница-ЛДСП толщиной не менее 25 мм | Мебель |  |  | 1 | ФБ
4 | Офисный стул | "Кресло оснащено механизмом качания с регулировкой под вес и фиксацией в вертикальном положении. Регулировка высоты — газлифт. Обивка — ткань. Габаритные размеры не менее 1210х490х460 мм. Рабочая нагрузка не менее 120 кг." | Мебель |  |  | 2 | ФБ
Охрана труда и техника безопасности
№ | Наименование | Краткие (рамочные) технические характеристики | Вид |  |  | Итоговое количество (шт.) | Источник финансирования
1 | Огнетушитель | Порошковый ОП-5 (3) — перезаряжаемая модель устройства для первичного пожаротушения с массой заряда 5 кг. Огнетушащее вещество — фосфорно-аммонийная минеральная смесь, которая при распылении перекрывает доступ кислорода к очагу. В отсутствии катализатора горения огонь быстро гаснет. Огнетушащая эффективность модели ОП-5 — 2А, 70В. Длина струи 3 метра, подача состава — не менее 10 сек | Охрана труда |  |  | 1 | В наличии
2 | Санитайзер | Спиртосодержащий антисептик | Охрана труда |  |  | 1 | ВБ
3 | Аптечка | Аптечка первой помощи | Охрана труда |  |  | 1 | ВБ
4 | Боты диэлектрические резиновые формовые | 45 размер | СИЗ |  |  | 2 | В наличии
5 | Перчатки резиновые диэлектрические | Класс 0 | СИЗ |  |  | 2 | В наличии
Инфраструктурный лист для оснащения образовательно-производственного центра (кластера)
в сфере Железнодорожный транспорт, Ульяновская область
Основная информация об образовательно-производственном центре (кластере):
Базовая образовательная организация кластера: Областное ГБПОУ «Ульяновский техникум железнодорожного транспорта»
Адрес базовой образовательной организации:
Ульяновск Куйбышева Дом: 4
11 | Зона под вид работ | Выполнение работ по эксплуатации систем электроснабжения
Адрес размещения зоны по виду работ: |  | Ульяновск Куйбышева Дом: 4
Количество рабочих мест зоны: |  | 8
Код и наименование профессий или специальностей согласно ФГОС СПО |  | 13.02.07 Электроснабжение
Требования к обеспечению зоны (коммуникации, площадь, сети, количество рабочих мест и др.):
Площадь зоны: 64 кв.м.
Освещение: Естественное, верхнее искусственное освещение лампы светодиодные
Интернет: Подключение к Проводной и беспроводной интернету
Электричество: Подключения к сети 220В и 380В В
Контур заземления для электропитания и сети слаботочных подключений: Требуется
Покрытие пола: Керамогранит
Подведение/ отведение ГХВС: Не требуется
Подведение сжатого воздуха: Не требуется
Общая зона
№ | Наименование | Краткие (рамочные) технические характеристики | Вид |  |  | Итоговое количество (шт.) | Источник финансирования
1 | Сенсорная интерактивная панель | Диагональ не менее 75 дюймов, оперативная память не менее 16 ГБ / SSD 256 Гб, в наличии камера, микрофон, динамики | Оборудование IT |  |  | 1 | ФБ
2 | Линейный разъединитель 10 кВ | Натурный образец для изучения устройства оборудования, используемого в высоковольтных сетях и на открытых подстанциях переменного тока частотой 50 Гц секционирования сетей и отсоединения от сети потребителей без тока нагрузки. Номинальное напряжение 6-10 кВ, габариты: не менее 1200×470×385 мм | Оборудование |  |  | 1 | ФБ
3 | Ячейка фидера 10 кВ | Натурный образец для изучения комплектного распределительного устройства приема и распределения электрической энергии трехфазного переменного тока частотой 50 Гц напряжением 6(10) кВ в сетях с изолированной или заземлённой нейтралью. Габариты: 750-950х1300-1600х2450 мм | Оборудование |  |  | 1 | ФБ
4 | Натурный образец ячейки КРУН | Натурный образец для изучения устройства приема и распределения электрической энергии трехфазного переменного тока. Ячейка комплектная наружной установки отдельностоящая с действующим выключателем переменного тока напряжением 6 или 10 кВ с трансформаторами тока, приводом, источником оперативного напряжения и комплектом защиты (МТЗ, токовая отсечка, микропроцессорная защита) | Оборудование |  |  | 1 | ФБ
5 | Шкаф | Высота не менее 1800 мм, ширина не менее 750 мм, глубина не менее 450 мм | Мебель |  |  | 1 | ВБ
6 | Шкаф полузакрытый | Высота не менее 1800 мм, ширина не менее 750 мм, глубина не менее 350 мм | Мебель |  |  | 1 | ВБ
7 | Стол ученический | Ширина не менее 1200 мм, глубина не менее 600 мм; высота не менее 750 мм | Мебель |  |  | 10 | ВБ
8 | Стул ученический | Габариты не менее 456х486х870 мм | Мебель |  |  | 20 | ВБ
Рабочее место учащегося
Количество рабочих мест: |  |  | 2
№ | Наименование | Краткие (рамочные) технические характеристики | Вид | Количество (шт.) | Количество раб. мест | Итоговое количество (шт.) | Источник финансирования
1 | Учебное оборудование "Системы электроснабжения" | Лабораторный стенд в составе: модули трехфазной сети, короткозамыкателя, ввода-вывода, силового трансформатора, выключателя короткозамыкателя, конденсаторной батареи, вводного выключателя, линейного реактора, выключателя кабельной ЛЭП, двигательной нагрузки, секционного выключателя, активной нагрузки; электромашинный агрегат (асинхронный двигатель с маховиком). Габариты: не менее 1500х2000х600 мм | Оборудование | 1 | шт. (на 2 раб. места) | 1 | ФБ
Рабочее место учащегося
Количество рабочих мест: |  |  | 2
№ | Наименование | Краткие (рамочные) технические характеристики | Вид | Количество (шт.) | Количество раб. мест | Итоговое количество (шт.) | Источник финансирования
1 | Учебное оборудование "Релейная защита и автоматика в системах электроснабжения" | Лабораторный стенд для изучения принципов действия, методики настройки и расчета установок типовых релейно-контактных схем устройств защиты и автоматики электроэнергетических объектов. Состав: модули питания стенда, трехфазной сети, однофазных трансформаторов, выключателя, линии электропередач, короткозамыкателя, управления выключателем, дополнительные реле; соединительные проводы и силовые кабели. Габариты: не менее 1000x600x300 мм | Оборудование | 1 | шт. (на 2 раб. места) | 1 | ФБ
Рабочее место учащегося
Количество рабочих мест: |  |  | 2
№ | Наименование | Краткие (рамочные) технические характеристики | Вид | Количество (шт.) | Количество раб. мест | Итоговое количество (шт.) | Источник финансирования
1 | Учебно-лабораторное оборудование "Распределительные сети систем электроснабжения" | Лабораторный стенд предназначен для проведения работ, направленных на измерение параметров режима работы трансформатора, линии электропередач, распределительной электрической сети. Состав лабораторных модулей: однофазный источник питания, активная нагрузка, модель линии электропередачи, емкостная нагрузка, регулируемый автотрансформатор, индуктивная нагрузка, автоматический однополюсный выключатель, однофазный трансформатор, мультиметр, измеритель параметров однофазной сети. Габариты: не менее 900 х 350 х 800 мм | Оборудование | 1 | шт. (на 2 раб. места) | 1 | ФБ
Рабочее место учащегося
Количество рабочих мест: |  |  | 2
№ | Наименование | Краткие (рамочные) технические характеристики | Вид | Количество (шт.) | Количество раб. мест | Итоговое количество (шт.) | Источник финансирования
1 | Учебно-лабораторное оборудование "Монтаж воздушных линий электропередач" | Лабораторный стенд предназначен для отработки навыков монтажа воздушных линий электропередач. Комплектация: универсальное мобильное основание; самонесущий изолированный провод, имитатор опор ВЛ - 2 шт.; комплект арматуры для монтажа СИП; светодиодный светильник уличного освещения; вводной щит потребителя; счетчик однофазный; комплект автоматических выключателей; мультиметр; отвертка средняя плоская; отвертка средняя крестовая; отвертка-индикатор; пассатижи; монтажный нож; инструмент для натягивания бандажной ленты; комплект монтажных элементов СИП; лента бандажная; сетевой шнур питания; ящик для инструмента средний. Габариты: не менее 1500 х 800 х 2000 мм | Оборудование | 1 | шт. (на 2 раб. места) | 1 | ФБ
Рабочее место преподавателя/мастера производственного обучения
№ | Наименование | Краткие (рамочные) технические характеристики | Вид |  |  | Итоговое количество (шт.) | Источник финансирования
1 | Персональный компьютер | В сборе: системный блок, оперативная память не менее 16 Гб, жесткий диск SSD не менее 512 Гб; монитор диагональ не менее 24 дюймов; клавиатура проводная; манипулятор "мышь" проводная. С установленным программным обеспечением: операционная система; пакет офисных программ; антивирус; программы для архивирования файлов | Оборудование IT |  |  | 1 | ФБ
2 | Стол преподавателя | Ширина не менее 1200 мм, глубина не менее 600 мм, высота не менее 750 мм | Мебель |  |  | 1 | ВБ
3 | Кресло преподавателя | Ширина сиденья не менее 480 мм, глубина не менее 460 мм, высота спинки не менее 500 мм, высота кресла не менее 970 мм. Рабочая нагрузка менее 120 кг | Мебель |  |  | 1 | ВБ
4 | Тумба | Высота не менее 430 мм, ширина не менее 400 мм, глубина не менее 400 мм; наличие выдвижных ящиков не менее 2 | Мебель |  |  | 1 | ВБ
Охрана труда и техника безопасности
№ | Наименование | Краткие (рамочные) технические характеристики | Вид |  |  | Итоговое количество (шт.) | Источник финансирования
1 | Аптечка | Медицинская аптечка для оказания первой помощи. Комплектация в соответствии с приказом Министерства здравоохранения РФ от 24.05.2024 №261н | Охрана труда |  |  | 1 | В наличии
2 | Огнетушитель | Углекислотный | Охрана труда |  |  | 1 | В наличии
Инфраструктурный лист для оснащения образовательно-производственного центра (кластера)
в сфере Железнодорожный транспорт, г. Санкт-Петербург
Основная информация об образовательно-производственном центре (кластере):
Базовая образовательная организация кластера: Санкт-Петербургский техникум железнодорожного транспорта – структурное подразделение ФГБОУ ВО «Петербургский государственный университет путей сообщения Императора Александра I»
Адрес базовой образовательной организации:
Санкт-Петербург ул. Бородинская Дом: 6 Санкт-Петербург ул. Седова Дом: 56
10 | Зона под вид работ | Выполнение работ на устройствах системы тягового электроснабжения
Адрес размещения зоны по виду работ: |  | Санкт-Петербург ул. Бородинская Дом: 6
Количество рабочих мест зоны:
Код и наименование профессий или специальностей согласно ФГОС СПО |  | 13.02.07 Электроснабжение
Требования к обеспечению зоны (коммуникации, площадь, сети, количество рабочих мест и др.):
Площадь зоны: 60 кв.м.
Освещение: Верхнее освещение (не менее 500 люкс)
Интернет: Подключение к Проводной интернету
Электричество: Подключения к сети 220В В
Контур заземления для электропитания и сети слаботочных подключений: Не требуется
Покрытие пола: Линолеум
Подведение/ отведение ГХВС: Не требуется
Подведение сжатого воздуха: Не требуется
Общая зона
№ | Наименование | Краткие (рамочные) технические характеристики | Вид |  |  | Итоговое количество (шт.) | Источник финансирования
1 | Стол АРМ энергодиспетчера | Габариты, мм: по длине – не менее 1400 не более 1410; по ширине – не менее 600 не более 610; по высоте – не менее 750 не более 760. | Мебель |  |  | 1 | БР
2 | Приставная тумба под сенсорную интерактивную панель | Тумба должна иметь габариты, мм: по длине – не менее 1000 не более 1010; по ширине – не менее 380 не более 390; по высоте – не менее 750 не более 760. Тумба закрытого типа оборудована одной горизонтальной внутренней полкой и 2-я закрывающимися дверцами с металлическими ручками. Материал изделия – экологически чистый ЛДСП | Мебель |  |  | 1 | БР
3 | Тумба для манекена | Тумба должна иметь габариты, мм: по длине – не менее 1000 не более 1010; по ширине – не менее 1000 не более 1010; по высоте – не менее 300 не более 310. Тумба имеет форму равнобедренного треугольника с выкатным ящиком с металлическими ручками. Механизм выдвижения ящика – роликовые направляющие. Материал изделия – экологически чистый ЛДСП | Мебель |  |  | 1 | БР
4 | Макет электрификации | Макет состоит из: опор; консолей; фиксаторов; жестких поперечин; анкеровок; проводов (несущих, контактных, усиливающих и питающих), струн и рессорных тросов контактных подвесок; воздушной стрелки контактной сети; тяговой подстанции; пассажирской станции. Общий габарит макета (ДхШхВ), не менее – 4200х1000х1000 мм. | Оборудование |  |  | 1 | БР
5 | Натурный образец «Элементы контактной сети» | Предназначен для изучения современных устройств контактной сети. Длина – не менее 5500 мм, не более 6000 мм. | Оборудование |  |  | 1 | БР
6 | Натурный образец шкафа комплектного распределительного устройства наружной установки | Состав ячейки комплектного распределительного устройства наружной установки на напряжение 10 кВ: вакуумный выключатель выкатного типа с номинальным током 1000 А, на напряжение 10кВ, номинальный ток отключения 20 кА; блок микропроцессорной релейной защиты для присоединения кабельной линии потребителя; измерительные трансформаторы в комплекте ячейки; электрический счетчик. Габаритные размеры ячейки КРУ, не менее: высота - 2200 мм, глубина - 1250 мм, длина (ширина - 750 мм). | Оборудование |  |  | 1 | БР
7 | Автоматизированное рабочее место (АРМ) энергодиспетчера | В состав АРМ энергодиспетчера должны входить: рабочее место «Энергодиспетчер» – 1 шт.; рабочее место «Преподаватель» – 1 шт. ; Монитор на стойке (табло) – 1 шт. | Оборудование |  |  | 1 | БР
8 | Оборудование контролируемого пункта системы телемеханики | Аппаратура микропроцессорной телемеханики предназначена для управления объектами системы электроснабжения железнодорожного транспорта, расположенными на тяговых подстанциях, постах секционирования и т.п. В аппаратуре используется технология Ethernet, включая двух- и четырехпроводные медные линии связи, оптоволоконные линии связи, сеть передачи данных. Напряжение питания от сети переменного тока, 220 В; Потребляемая мощность не более 60 ВА Максимальное число объектов ТУ 16; Максимальное число объектов ТС 48 Наличие блока сопряжения с устройствами по протоколу MOBDUS. | Оборудование |  |  | 1 | БР
9 | Привод двигательный малогабаритный | Предназначен для практического обучения методам технического обслуживания устройств автоматики. Напряжение питания, В: от 160 до 242; Род тока: однофазный переменный, частота 50 Гц; Мощность двигателя, Вт, не менее: 160; Количество оборотов, об/мин, не менее: 8000; Габаритные размеры, мм, не менее: (444х276х355) ± 20; | Оборудование |  |  | 1 | БР
10 | Аппаратура управления приводами | Предназначена для практического обучения методам технического обслуживания устройств автоматики. Номинальное значение напряжения питания промышленной частоты, В: от 187 до 242. Потребляемая мощность, ВА, не более: в ждущем режиме: 55; в режиме переключения: 700. Количество управляемых приводов, шт: от 1 до 8; Габаритные размеры, мм, ± 20: высота: 420; ширина: 320; глубина: 305. | Оборудование |  |  | 1 | БР
11 | Разъединитель контактной сети | Предназначен для изучения конструкции, проведения ремонта и регулировки разъединителей контактной сети. Напряжение 3,3 кВ; Номинальный ток 4000 А; Количество колонок изоляторов - 3, Тип изоляции - полимерная, Ток допустимой циклической перегрузки - 6000 А, Минимальное расстояние между контактами разъединителя в отключенном положении должно составлять не менее 120 мм. | Оборудование |  |  | 1 | БР
12 | Блок регистрации постоянного тока и напряжения | Количество каналов измерения постоянного напряжения в диапазоне до 12 кВ: не менее 1 ; Количество каналов измерения постоянного напряжения на токовом шунте 75 мВ: не менее 1; Питание устройства напряжением постоянного или переменным напряжения промышленной частоты, В: от 105 до 230; Потребляемая мощность устройства, В-А, не более: 5,0; Габаритные размеры, мм: корпус: (240х160х90) ± 10; на изолирующей платформе: (420х220х205) ± 10. | Оборудование |  |  | 1 | БР
13 | Блок регистрации переменного тока и напряжения | Род тока электропитания: постоянный, переменный. Напряжение электропитания, В, номинальное: 110, 220. Входное сопротивление в цепях измерения тока, Ом, не более: 0,01. Входное сопротивление в цепях измерения напряжения, кОм, не менее: 300. Габаритные размеры, мм: (160×90×60) ± 5. | Оборудование |  |  | 1 | БР
14 | Испытатель коротких замыканий | Диапазон измеряемых сопротивлений контактной сети, Ом: 0 – 200; Диапазон уставок срабатывания по сопротивлению контактной сети, Ом: 20 – 50; Габаритные размеры, мм: (240х160х90) ± 10 | Оборудование |  |  | 1 | БР
15 | Аппаратура управления освещением | Количество коммутируемых цепей: не менее 3. Номинальный ток каждого выключателя, А: 25. Напряжение питания, В, ± 15%: 220. Потребляемая мощность при питания от сети, ВА: не более 11. Диапазон контроля освещенности, люкс: от 0 до 90. Диапазон уставок освещенности, люкс: от 0 до 29,9. Габаритные размеры, мм: (207×180×232) ± 5. | Оборудование |  |  | 1 | БР
16 | Манекен со средствами индивидуальной защиты | Характеристики манекена: объем талии – не менее 77 см; объем груди – не менее 100 см; рост – 187-189 см; размер обуви – 43-44; размер одежды – 50-52; подставка в комплекте. | Оборудование |  |  | 1 | БР
17 | Стенд с с натурными образцами железнодорожной контактной сети и линии электропередачи | Предназначен для изучения устройств контактной сети и линий электроснабжения железнодорожных нетяговых потребителей. Габариты не менее 1600х1200 мм | Оборудование |  |  | 1 | БР
18 | Стол обучающегося | Габариты, мм: по ширине – не менее 800; по длине – не менее 720; по высоте – не менее 750. Стол должен состоять из шестиугольной горизонтальной панели, выполняющей функцию столешницы с закругленными углами радиусом от 70 мм до 80 мм и П-образной опорной части. | Мебель |  |  | 25 | БР
19 | Стул обучающегося | Габариты, мм: по ширине – не менее 600; по глубине – не менее 545 ; по высоте – не менее 795 ; ширина спинки – не менее 415 ; глубина сидения – не менее 480 ; высота спинки – не менее 275. Максимальная нагрузка на стул – не менее 130 кг. | Мебель |  |  | 25 | БР
20 | Интерактивная сенсорная панель | Размер диагонали: не менее 75 дюймов, разрешение экрана: не менее 3840х2160, количество точек касания: не менее 10 | Оборудование IT |  |  | 1 | БР
Рабочее место преподавателя/мастера производственного обучения
№ | Наименование | Краткие (рамочные) технические характеристики | Вид |  |  | Итоговое количество (шт.) | Источник финансирования
1 | Компьютер | Корпус типоразмера mid tower Оперативная память: не менее 32 ГБ; Объем видеопамяти: не менее 12 ГБ; Процессор: число ядер –не менее 8 ; базовая частота процессора – не менее 3,6 ГГц; Жесткий диск: объем – не менее 4 TБ; Твердотельный жесткий диск SSD: объем – не менее 500 ГББ; Блок питания - не менее 1 кВт. Устройства ввода: клавиатура и манипулятор оптический лазерный «мышь», интерфейс USB. Монитор 2 шт. с диагональю не менее 27 дюймов. Операционная система. Пакет офисных программ | Оборудование IT |  |  | 1 | БР
2 | Кресло | Цвет обивки ткани сидения и спинки кресла преподавателя – RAL 1017. Цвет используемого пластика – RAL 9010. Ширина сиденья – от 500 до 520 мм. Глубина сиденья – не менее 480. Высота спинки – не менее 740. Максимальная нагрузка на стул – не менее 120 кг. | Мебель |  |  | 1 | БР
3 | Стол | Габариты, мм: по длине – не менее 1600 ; по ширине – не менее 800; по высоте – не менее 750. | Мебель |  |  | 1 | БР
4 | Тумба | Габариты, мм:по длине – не менее 420 ; по ширине – не менее 460 ; по высоте – не менее 600. Тумба оборудована 3-я выкатными ящиками с металлическими ручками. | Мебель |  |  | 1 | БР
5 | Источник бесперебойного питания | Мощность не менее 3000 ВА | Оборудование IT |  |  | 1 | БР
Охрана труда и техника безопасности
№ | Наименование | Краткие (рамочные) технические характеристики | Вид |  |  | Итоговое количество (шт.) | Источник финансирования
1 | Аптечка | Аптечка первой помощи универсальная | Охрана труда |  |  | 1 | В наличии
2 | Огнетушитель | Порошковый, объем заряда не менее 5 л | Охрана труда |  |  | 1 | В наличии

## Виды (hidden)
Мебель
Оборудование
Оборудование IT
Программное обеспечение
Охрана труда
СИЗ
Учебное пособие