## Базовый ИЛ
1. | Зона под вид работ | Уход за пациентами
Количество рабочих мест зоны: |  | 12
Код и наименование профессий или специальностей согласно ФГОС СПО |  | 31.02.01 Лечебное дело 31.02.02 Акушерское дело 34.02.01 Сестринское дело
Требования к обеспечению зоны (коммуникации, площадь, сети, количество рабочих мест и др.):
Площадь зоны: ____ кв.м.
Освещение: _____ (вид освещения и источника)
Интернет: Подключение к _______ интернету (проводному и/или беспроводному)
Электричество: Подключения к сети ___ В (220 и/или 380)
Контур заземления для электропитания и сети слаботочных подключений: ___ (требуется или не требуется)
Покрытие пола: ___ (вид покрытия)
Подведение/ отведение ГХВС: ___ (требуется или не требуется)
Подведение сжатого воздуха: ___ (требуется или не требуется)
Общая зона
№ | Наименование | Краткие (рамочные) технические характеристики | Вид |  |  | Итоговое количество (шт.)
1 | Весы | Заполняются образовательной организацией в соответствии с потребностями | Оборудование |  |  | 1
2 | Интерактивная сенсорная панель | Заполняются образовательной организацией в соответствии с потребностями | Оборудование IT |  |  | 1
3 | Кровать функциональная | Заполняются образовательной организацией в соответствии с потребностями | Мебель |  |  | 1
4 | Манипуляционный стол | Заполняются образовательной организацией в соответствии с потребностями | Мебель |  |  | 1
5 | МФУ | Заполняются образовательной организацией в соответствии с потребностями | Оборудование IT |  |  | 1
6 | Стеллаж | Заполняются образовательной организацией в соответствии с потребностями | Мебель |  |  | 1
Рабочее место учащегося № |  |  | 1
Количество рабочих мест: |  |  | 12
№ | Наименование | Краткие (рамочные) технические характеристики | Вид | Количество (шт.) | Количество раб. мест | Итоговое количество (шт.)
1 | Пульсоксиметр | Заполняются образовательной организацией в соответствии с потребностями | Оборудование | 1 | на 2 р.м. | 6
2 | Стол манипуляционный | Заполняются образовательной организацией в соответствии с потребностями | Мебель | 1 | на 2 р.м. | 6
3 | Тренажер для отработки навыков ухода за пролежнями | Заполняются образовательной организацией в соответствии с потребностями | Оборудование | 1 | на 2 р.м. | 6
Рабочее место преподавателя/мастера производственного обучения
№ | Наименование | Краткие (рамочные) технические характеристики | Вид |  |  | Итоговое количество (шт.)
1 | Компьютер (системный блок, монитор, клавиатура, мышь) | Заполняются образовательной организацией в соответствии с потребностями | Оборудование IT |  |  | 1
2 | Стол | Заполняются образовательной организацией в соответствии с потребностями | Мебель |  |  | 1
3 | Стул | Заполняются образовательной организацией в соответствии с потребностями | Мебель |  |  | 1
Охрана труда и техника безопасности
№ | Наименование | Краткие (рамочные) технические характеристики | Вид |  |  | Итоговое количество (шт.)
1 | Аптечка | Заполняются образовательной организацией в соответствии с потребностями | Охрана труда |  |  | 1
2 | Кулер | Заполняются образовательной организацией в соответствии с потребностями | Охрана труда |  |  | 1
3 | Маски медицинские одноразовые | Заполняются образовательной организацией в соответствии с потребностями | Техника безопасности |  |  | 12
4 | Огнетушитель | Заполняются образовательной организацией в соответствии с потребностями | Охрана труда |  |  | 1
5 | Перчатки | Заполняются образовательной организацией в соответствии с потребностями | Техника безопасности |  |  | 12
6 | Санитайзер | Заполняются образовательной организацией в соответствии с потребностями | Охрана труда |  |  | 1

## Вариативная часть
№ | Наименование | Краткие (рамочные) технические характеристики | Вид | Итоговое количество (шт.)
Мебель
1 | Доска магнитно-маркерная | Заполняются образовательной организацией в соответствии с потребностями | Мебель | 1
2 | Доска магнитно-меловая | Заполняются образовательной организацией в соответствии с потребностями | Мебель | 1
3 | Корзина для мусора | Заполняются образовательной организацией в соответствии с потребностями | Мебель | 1
4 | Кровать медицинская детская | Заполняются образовательной организацией в соответствии с потребностями | Мебель | 1
5 | Кровать медицинская функциональная с электроприводом | Заполняются образовательной организацией в соответствии с потребностями | Мебель | 1
8 | Кушетка медицинская смотровая | Заполняются образовательной организацией в соответствии с потребностями | Мебель | 1
10 | Раковина медицинская с локтевым смесителем | Заполняются образовательной организацией в соответствии с потребностями | Мебель | 1
11 | Стеллаж | Заполняются образовательной организацией в соответствии с потребностями | Мебель | 1
12 | Стол-пост дежурной медицинской сестры | Заполняются образовательной организацией в соответствии с потребностями | Мебель | 1
13 | Стул медицинский | Заполняются образовательной организацией в соответствии с потребностями | Мебель | 1
14 | Тумба медицинская прикроватная | Заполняются образовательной организацией в соответствии с потребностями | Мебель | 1
15 | Тумба офисная | Заполняются образовательной организацией в соответствии с потребностями | Мебель | 1
17 | Тумба с мойкой | Заполняются образовательной организацией в соответствии с потребностями | Мебель | 1
19 | Ширма 3-секционная | Заполняются образовательной организацией в соответствии с потребностями | Мебель | 1
20 | Шкаф для документов | Заполняются образовательной организацией в соответствии с потребностями | Мебель | 1
21 | Шкаф для инвентаря | Заполняются образовательной организацией в соответствии с потребностями | Мебель | 1
22 | Шкаф для одежды | Заполняются образовательной организацией в соответствии с потребностями | Мебель | 1
23 | Шкаф медицинский | Заполняются образовательной организацией в соответствии с потребностями | Мебель | 1
Оборудование IT
1 | Акустическая система | Заполняются образовательной организацией в соответствии с потребностями | Оборудование IT | 1
2 | Веб-камера | Заполняются образовательной организацией в соответствии с потребностями | Оборудование IT | 1
3 | Компьютер (системный блок, монитор, клавиатура, мышь) | Заполняются образовательной организацией в соответствии с потребностями | Оборудование IT | 1
4 | МФУ | Заполняются образовательной организацией в соответствии с потребностями | Оборудование IT | 1
5 | Мышь компьютерная | Заполняются образовательной организацией в соответствии с потребностями | Оборудование IT | 1
6 | Ноутбук | Заполняются образовательной организацией в соответствии с потребностями | Оборудование IT | 1
7 | Проектор | Заполняются образовательной организацией в соответствии с потребностями | Оборудование IT | 1
8 | Экран для проектора | Заполняются образовательной организацией в соответствии с потребностями | Оборудование | 1
9 | Тележка для зарядки и хранения ноутбуков | Заполняются образовательной организацией в соответствии с потребностями * Количество ячеек для зарядки ноутбуков зависит от количества ноутбуков в Зоне по виду работ | Оборудование IT | 1
Учебное оборудование и программное обеспечение
1 | Система автоматизации медицинского обслуживания | Заполняются образовательной организацией в соответствии с потребностями | Программное обеспечение | 1
2 | Манекен для отработки навыков промывания желудка | Заполняются образовательной организацией в соответствии с потребностями | Оборудование | 1
3 | Манекен для ухода за пожилыми полнофункциональный | Заполняются образовательной организацией в соответствии с потребностями | Оборудование | 1
4 | Манекен симулятор взрослого пациента | Заполняются образовательной организацией в соответствии с потребностями | Оборудование | 1
5 | Манекен-симулятор полноростовой для отработки навыков легочно-сердечной реанимации | Заполняются образовательной организацией в соответствии с потребностями | Оборудование | 1
6 | Манекен-тренажер для обучения навыкам ухода имитирующий взрослого пациента | Заполняются образовательной организацией в соответствии с потребностями | Оборудование | 1
7 | Манекен-тренажёр для отработки навыков промывания желудка | Заполняются образовательной организацией в соответствии с потребностями | Оборудование | 1
8 | Модель руки для венепункции и инфузии | Заполняются образовательной организацией в соответствии с потребностями | Оборудование | 1
9 | Муляж-ребенок новорожденный | Заполняются образовательной организацией в соответствии с потребностями | Оборудование | 1
10 | Тренажер для венепункций и инъекций | Заполняются образовательной организацией в соответствии с потребностями | Оборудование | 1
11 | Тренажер для отработки внутримышечных инъекций в ягодицу | Заполняются образовательной организацией в соответствии с потребностями | Оборудование | 1
12 | Тренажер для отработки навыков внутривенных, подкожных и внутрикожных иньекций | Заполняются образовательной организацией в соответствии с потребностями | Оборудование | 1
13 | Тренажер для отработки навыков клизиенных процедур, катетеризации мочевого пузыря, промывания желудка | Заполняются образовательной организацией в соответствии с потребностями | Оборудование | 1
14 | Тренажер для отработки навыков обследования носоглотки | Заполняются образовательной организацией в соответствии с потребностями | Оборудование | 1
15 | Тренажер для отработки навыков по уходу за пролежнями | Заполняются образовательной организацией в соответствии с потребностями | Оборудование | 1
16 | Тренажер для отработки навыков подкожных инъекций | Заполняются образовательной организацией в соответствии с потребностями | Оборудование | 1
17 | Тренажер для отработки навыков промывания уха | Заполняются образовательной организацией в соответствии с потребностями | Оборудование | 1
18 | Тренажер для отработки навыков сестринского ухода | Заполняются образовательной организацией в соответствии с потребностями | Оборудование | 1
19 | Тренажер для постановки очистительной клизмы | Заполняются образовательной организацией в соответствии с потребностями | Оборудование | 1
20 | Тренажер для промывания желудка | Заполняются образовательной организацией в соответствии с потребностями | Оборудование | 1
21 | Тренажер катетеризации женского/мужского мочевого пузыря | Заполняются образовательной организацией в соответствии с потребностями | Оборудование | 1
22 | Тренажер клизмирования с электронным контроллером | Заполняются образовательной организацией в соответствии с потребностями | Оборудование | 1
23 | Тренажер манекен для сестринского дела, уход за пациентом | Заполняются образовательной организацией в соответствии с потребностями | Оборудование | 1
24 | Тренажер по уходу за пациентом | Заполняются образовательной организацией в соответствии с потребностями | Оборудование | 1
25 | Тренажер для отработки забора мазков (женский) | Заполняются образовательной организацией в соответствии с потребностями | Оборудование | 1
26 | Тренажер-имитация беременной женщины | Заполняются образовательной организацией в соответствии с потребностями | Оборудование | 1
27 | Тренажер-рука для внутривенных инъекций и венепункции с запасной кожей | Заполняются образовательной организацией в соответствии с потребностями | Оборудование | 1
28 | Тренажёр-рука для измерения артериального давления | Заполняются образовательной организацией в соответствии с потребностями | Оборудование | 1
29 | Фантом туловища для отработки навыков ухода за стомами | Заполняются образовательной организацией в соответствии с потребностями | Оборудование | 1
Оборудование
1 | Анализатор уровня сахара в крови | Заполняются образовательной организацией в соответствии с потребностями | Оборудование | 1
2 | Аппарат Боброва | Заполняются образовательной организацией в соответствии с потребностями | Оборудование | 1
3 | Ванна для мытья головы пациента в постели | Заполняются образовательной организацией в соответствии с потребностями | Оборудование | 1
4 | Ванна для мытья пациента (надувная) | Заполняются образовательной организацией в соответствии с потребностями | Оборудование | 1
5 | Весы детские электронные для новорожденных | Заполняются образовательной организацией в соответствии с потребностями | Оборудование | 1
6 | Весы медицинские | Заполняются образовательной организацией в соответствии с потребностями | Оборудование | 1
7 | Весы медицинские (с ростомером) | Заполняются образовательной организацией в соответствии с потребностями | Оборудование | 1
8 | Деструктор игл | Заполняются образовательной организацией в соответствии с потребностями | Оборудование | 1
9 | Диспенсер для полотенец | Заполняются образовательной организацией в соответствии с потребностями | Оборудование | 1
10 | Дозатор сенсорный для жидкого мыла и антисептика | Заполняются образовательной организацией в соответствии с потребностями | Оборудование | 1
11 | Доска слайдер | Заполняются образовательной организацией в соответствии с потребностями | Оборудование | 1
12 | Емкость для сбора бытовых и медицинских отходов (ведра) | Заполняются образовательной организацией в соответствии с потребностями | Оборудование | 1
13 | Захват с фиксатором | Заполняются образовательной организацией в соответствии с потребностями | Оборудование | 1
14 | Инфузомат шприцевой | Заполняются образовательной организацией в соответствии с потребностями | Оборудование | 1
15 | Каталка медицинская | Заполняются образовательной организацией в соответствии с потребностями | Оборудование | 1
16 | Комплект постельного белья | Заполняются образовательной организацией в соответствии с потребностями | Оборудование | 1
17 | Контейнер для отходов А | Заполняются образовательной организацией в соответствии с потребностями | Оборудование | 1
18 | Контейнер для отходов Б | Заполняются образовательной организацией в соответствии с потребностями | Оборудование | 1
19 | Контейнер для отходов В | Заполняются образовательной организацией в соответствии с потребностями | Оборудование | 1
20 | Контейнер пластиковый | Заполняются образовательной организацией в соответствии с потребностями | Оборудование | 1
21 | Концентратор кислородный | Заполняются образовательной организацией в соответствии с потребностями | Оборудование | 1
22 | Кресло для пациента с санитарным оснащением | Заполняются образовательной организацией в соответствии с потребностями | Оборудование | 1
23 | Кресло-каталка для пациента | Заполняются образовательной организацией в соответствии с потребностями | Оборудование | 1
24 | Кресло-каталка с лестничным подъемником | Заполняются образовательной организацией в соответствии с потребностями | Оборудование | 1
25 | Матрас противопролежневый | Заполняются образовательной организацией в соответствии с потребностями | Оборудование | 1
26 | Модель руки для внутривенных инъекций | Заполняются образовательной организацией в соответствии с потребностями | Оборудование | 1
27 | Набор моделей рук для отработки внутривенного доступа с насосом | Заполняются образовательной организацией в соответствии с потребностями | Оборудование | 1
28 | Набор противопролежневых укладок | Заполняются образовательной организацией в соответствии с потребностями | Оборудование | 1
29 | Настенная вертикальная медицинская консоль | Заполняются образовательной организацией в соответствии с потребностями | Оборудование | 1
30 | Небулайзер | Заполняются образовательной организацией в соответствии с потребностями | Оборудование | 1
31 | Носилки | Заполняются образовательной организацией в соответствии с потребностями | Оборудование | 1
32 | Облучатель медицинский бактерицидный | Заполняются образовательной организацией в соответствии с потребностями | Оборудование | 1
33 | Одеяло | Заполняются образовательной организацией в соответствии с потребностями | Оборудование | 1
34 | Пикфлоуметр | Заполняются образовательной организацией в соответствии с потребностями | Оборудование | 1
35 | Поддерживающий пояс для перемещения пациента | Заполняются образовательной организацией в соответствии с потребностями | Оборудование | 1
36 | Подушка | Заполняются образовательной организацией в соответствии с потребностями | Оборудование | 1
37 | Подушка кислородная | Заполняются образовательной организацией в соответствии с потребностями | Оборудование | 1
38 | Прибор для визуализации вен | Заполняются образовательной организацией в соответствии с потребностями | Оборудование | 1
39 | Раковина | Заполняются образовательной организацией в соответствии с потребностями | Оборудование | 1
40 | Роллатор | Заполняются образовательной организацией в соответствии с потребностями | Оборудование | 1
41 | Ростомер | Заполняются образовательной организацией в соответствии с потребностями | Оборудование | 1
42 | Ростомер медицинский | Заполняются образовательной организацией в соответствии с потребностями | Оборудование | 1
43 | Сейф для хранения медикаментов | Заполняются образовательной организацией в соответствии с потребностями | Оборудование | 1
44 | Сжигатель игл и деструктор шприцев с гильотиной для отреза канюли | Заполняются образовательной организацией в соответствии с потребностями | Оборудование | 1
45 | Скользящий рукав для перемещения пациента | Заполняются образовательной организацией в соответствии с потребностями | Оборудование | 1
46 | Стетоскоп акушерский | Заполняются образовательной организацией в соответствии с потребностями | Оборудование | 1
47 | Стетофонендоскоп | Заполняются образовательной организацией в соответствии с потребностями | Оборудование | 1
48 | Стойка (штатив) для инфузионных систем | Заполняются образовательной организацией в соответствии с потребностями | Оборудование | 1
49 | Сумка для доставки стекол с мазками в лабораторию | Заполняются образовательной организацией в соответствии с потребностями | Оборудование | 1
50 | Тележка для размещения контейнеров в компплекте с контейнетами | Заполняются образовательной организацией в соответствии с потребностями | Оборудование | 1
51 | Тележка-каталка для перевозки больных с регулировкой высоты, с матрасом | Заполняются образовательной организацией в соответствии с потребностями | Оборудование | 1
52 | Термометр медицинский ртутный | Заполняются образовательной организацией в соответствии с потребностями | Оборудование | 1
53 | Термометр медицинский электронный | Заполняются образовательной организацией в соответствии с потребностями | Оборудование | 1
54 | Тонометр для измерения артериального давления | Заполняются образовательной организацией в соответствии с потребностями | Оборудование | 1
55 | Укладка экстренной помощи при кровотечении (акушерская) | Заполняются образовательной организацией в соответствии с потребностями | Оборудование | 1
56 | Устройство для визуализации вен | Заполняются образовательной организацией в соответствии с потребностями | Оборудование | 1
57 | Устройство для подъема и перемещения пациентов | Заполняются образовательной организацией в соответствии с потребностями | Оборудование | 1
58 | Фонендоскоп | Заполняются образовательной организацией в соответствии с потребностями | Оборудование | 1
59 | Холодильник | Заполняются образовательной организацией в соответствии с потребностями | Оборудование | 1
60 | Часы настенные | Заполняются образовательной организацией в соответствии с потребностями | Оборудование | 1
61 | Штатив медицинский для вливаний | Заполняются образовательной организацией в соответствии с потребностями | Оборудование | 1
62 | Электрокардиограф | Заполняются образовательной организацией в соответствии с потребностями | Оборудование | 1
Охрана труда и техника безопасности
1 | Дезинфинфицирующее средство (антисептик) | Заполняются образовательной организацией в соответствии с потребностями | Охрана труда | 1
2 | Медицинская шапочка | Заполняются образовательной организацией в соответствии с потребностями | Охрана труда | 1
3 | Медицинский костюм | Заполняются образовательной организацией в соответствии с потребностями | Охрана труда | 1
4 | Медицинский халат | Заполняются образовательной организацией в соответствии с потребностями | Охрана труда | 1
5 | Специальная одежда | Заполняются образовательной организацией в соответствии с потребностями | Охрана труда | 1
6 | Средства гигиены | Заполняются образовательной организацией в соответствии с потребностями | Охрана труда | 1
7 | Средства гигиены | Заполняются образовательной организацией в соответствии с потребностями | Охрана труда | 1

## Общая зона (hidden)
Наименование | Краткие (рамочные) технические характеристики | Вид | Количество | Единица измерения | Итоговое количество | Подсчет | Базовая или вариативная часть
Анализатор уровня сахара в крови | Метод измерения электрохимический Показатели анализаторов крови уровень глюкозы Единица измерения глюкозы ммоль/л Калибровка результата по плазме Размеры прибора (ДхШхТ) не менее 70x40x10 мм | Оборудование | 3 | шт | 3 | 1 | Вариативная часть
Аппарат Боброва | Изготовлен из ударопрочного пластика. Имеет клапан сброса давления, превышающего 406 миллибар | Оборудование | 1 | шт | 1 | 1 | Вариативная часть
Ванна для мытья головы пациента в постели | Тип ванна надувная Назначение для мытья головы Материал винил Длина не менее 60 см Ширина не менее 60 см Высота не менее 15 см | Оборудование | 1 | шт | 1 | 1 | Вариативная часть
Ванна для мытья пациента (надувная) | Тип - ванна надувная. Назначение для мытья тела. Материал винил. Длина не более 210 см. Ширина не более 95 см. Высота не менее 36 см. | Оборудование | 1 | шт | 1 | 1 | Вариативная часть
Весы детские электронные для новорожденных | Весы электронные медицинские для новорожденных с ростомером | Оборудование | 1 | шт | 1 | 1 | Вариативная часть
Весы | Весы напольные медицинские электронные. Автоматический вывод на дисплей информации о массе взвешиваемого человека (груза) до 150. Выносное табло управления длина шнура 2,5 - 3 м | Оборудование | 1 | шт | 1 | 2 | Вариативная часть
Весы | Напольные с речевым выходом и дисплеем, адаптированные для слабовидящих и незрячих людей. Максимальная нагрузка не менее 100 кг. Габаритные размеры устройства не менее 300×300×65 мм. | Оборудование | 1 | шт | 1 | 2 | Вариативная часть
Весы медицинские | Физические характеристики Вес в упаковке 13.5 кг Вес 13.5 кг Габариты товара (ДxШxВ) 510x400x800 мм Габариты товара (ДxШxВ) в упаковке 51/40/80 см Технические характеристики Тип медицинские Максимальный предел взвешивания 200 кг Дискретность 50 г Размер платформы длина 51 см Размер платформы ширина 40 см | Оборудование | 1 | шт | 1 | 1 | Вариативная часть
Весы медицинские (с ростомером) | Весы медицинские - напольные медицинские весы, используемые для взвешивания людей | Оборудование | 1 | шт | 1 | 1 | Вариативная часть
Видеокамера | Цифровые IP-камера с аудиозаписью Тип конструкции купольная Число пикселей матрицы не менее 4 Мп Минимальная степень освещенности не менее 0.005 лк Поддержка карт памяти microSD объем до 256 Гб | Оборудование IT | 3 | шт. | 3 | 1 | Вариативная часть
Высокотехнологичный передвижной аппаратно-программный комплекс | Интерактивная система полуавтоматического контроля качества выполнения манипуляций. Представляет собой мобильный программно-аппаратный комплекс, состоящий из передвижной стойки с двумя электроприводами (по одному для экрана и камеры). Стойка оснащается двумя экранами, один из которых является светодиодной панелью и располагается на рабочей поверхности стола, другой - ЖК-дисплеем, выдвигающимся из задней части стола, двумя IP-камерами высокого разрешения (фронтальной и зенитной) и высокопроизводительной рабочей станцией с предустановленным программным комплексом Размеры не менее (Ш x В x Г) 1500 x 1060 x 800 мм | Оборудование IT | 1 | шт | 1 | 1 | Вариативная часть
Деструктор игл | Корпус: пластик, размер сжигаемой иглы: от 1,1 мм до 0,25 мм, поддон: есть, извлекаемый, гильотина нож: есть, питание: от сети | Оборудование | 1 | шт | 1 | 1 | Вариативная часть
Диспенсер для полотенец | Вес, кг не менее 0,95 Длина, мм не менее 260 Ширина, мм не менее 130 Высота, мм не менее 300 Материал пластик Управление механическое | Оборудование | 1 | шт | 1 | 1 | Вариативная часть
Дозатор сенсорный для жидкого мыла и антисептика | Бесконтактный. Габариты не менее 170x103x285 мм Вес нетто: не более 1,25 кг Объём: не менее 1,3 литр | Оборудование | 2 | шт | 2 | 1 | Вариативная часть
Доска слайдер | Материал: пластик Размер доски не менее 65х20 см. Толщина не менее 1 см. | Оборудование | 3 | шт | 3 | 1 | Вариативная часть
Емкость для сбора бытовых и медицинских отходов (ведра) | Металлическая ёмкость с крышкой и педальным механизмом для её подъёма. Имеет внутренний контейнер. Объем не менее 15 л. | Оборудование | 12 | шт | 12 | 1 | Вариативная часть
Захват с фиксатором | Складной. Размер в сложенном виде не менее 41 х 12,5 см Размер в разложенном виде не более 80 х 12,5 см | Оборудование | 1 | шт | 1 | 1 | Вариативная часть
Инфузомат шприцевой | Дозатор медицинский для внутривенного вливания, не менее одношприцевой, не более двухшприцевой Аккумуляторная батарея. | Оборудование | 2 | шт | 2 | 1 | Вариативная часть
Интерактивная доска передвижная | Доска интерактивная LCD LED не менее 55" (139,7 см.) 3840x2160 (4K)/ SSD не менее 120 Gb/ DDR4 DIMM не менее 8Gб/ 160W TFX / Socket 1200, H410 Micro-ATX(139,7 см.) 3840x2160 (4K)/ SSD не менее 120 Gb/ DDR4 DIMM не менее 8Gб/ 160W TFX / Socket 1200, H410 Micro-ATX | Оборудование IT | 1 | шт | 1 | 1 | Вариативная часть
Каталка медицинская | Каталка медицинская со съемными носилками. Нагрузка не менее 150 кг. Водонепроницаемый матрас размером не менее 170х40х5 см, не более 180х60х10 см. Автоматическое раскладывание | Оборудование | 1 | шт | 1 | 1 | Вариативная часть
Камера видеонаблюдения | Купольная IР-камера с ИК подсветкой, вариофокальным объективом, разрешение не менее 4 Мрх | Оборудование IT | 2 | шт | 2 | 1 | Вариативная часть
Комплект постельного белья | Пододеяльник не менее 145 х 215 см, простынь не менее 150 х 220 см, 1 наволочка не менее 70 х 70 см. Материал: сатин. | Оборудование | 6 | шт | 6 | 1 | Вариативная часть
Контейнер для отходов А | Объем, л: 12 Назначение: медицинские отходы Цвет контейнера: белый Форма: круглый Крышка: да Педаль: нет Ручка: да Диаметр бака, мм: верх 320; низ 220 Материал: пластик Высота (без крышки-с крышкой), мм: 300-350 Габариты ручки, мм: 35x70 | Оборудование | 1 | шт | 1 | 1 | Вариативная часть
Контейнер для отходов Б | Объем, л: 12 Назначение: медицинские отходы Цвет контейнера: желтый Форма: круглый Крышка: да Педаль: нет Ручка: да Диаметр бака, мм: верх 320; низ 220 Материал: пластик Высота (без крышки-с крышкой), мм: 300-350 Габариты ручки, мм: 35x70 | Оборудование | 1 | шт | 1 | 1 | Вариативная часть
Контейнер для отходов В | Объем, л: 12 Назначение: медицинские отходы Форма: круглый Крышка: да Педаль: нет Ручка: да Диаметр бака, мм: верх 320; низ 220 Материал: пластик Высота (без крышки-с крышкой), мм: 300-350 Габариты ручки, мм: 35x70 | Оборудование | 1 | шт | 1 | 1 | Вариативная часть
Контейнер пластиковый | Контейнер для дезинфекции 1 литра /для инструментов/для дезинфекции/ для стерилизации, Тип контейнер Материал пластик Объем 1 л, Количество камер - 1 | Оборудование | 1 | 1 шт на 5 рабочих мест | 3 | 3 | Вариативная часть
Контейнер пластиковый | Контейнер для дезинфекции 3 литра /для инструментов/для дезинфекции/ для стерилизации, Тип контейнер Материал пластик Объем 3 л, Количество камер - 2 | Оборудование | 1 | 1 шт на 5 рабочих мест | 3 | 3 | Вариативная часть
Контейнер пластиковый | Контейнер для дезинфекции 5 литра /для инструментов/для дезинфекции/ для стерилизации, Тип контейнер Материал пластик Объем 5 л, Количество камер - 3 | Оборудование | 1 | 1 шт на 5 рабочих мест | 3 | 3 | Вариативная часть
Концентратор кислородный | Скорость потока от 0,5 литра. Работает от сети электропитания и отображает на дисплее весь срок рабочего цикла. | Оборудование | 1 | шт | 1 | 1 | Вариативная часть
Кресло для пациента с санитарным оснащением | Тип опоры ножки Высота сиденья, см около 41-56 Глубина сиденья, см не менее 41 Грузоподъемность, не менее кг 100 Подлокотники фиксированные Складная конструкция | Оборудование | 3 | шт | 3 | 1 | Вариативная часть
Кресло-каталка для пациента | Ширина сидения не менее 40 см, литые колеса, для взрослых, складная, прогулочная, механическая, медицинская. | Оборудование | 1 | шт | 1 | 1 | Вариативная часть
Кресло-каталка с лестничным подъемником | Мобильное подъемное устройство для безопасного перемещения людей с ограниченной мобильностью по лестницам при помощи сопровождающего лица Максимальный наклон лестницы, не менее 35 градусов Минимальные размеры посадочной площадки, не менее 970 х 970 мм Вес изделия, не менее 30 кг Номинальная нагрузка, не менее 100 кг Габариты: не менее 800х650х1070 | Оборудование | 1 | шт. | 1 | 1 | Вариативная часть
Кровать медицинская функциональная с электроприводом | Кровать медицинская функциональная, 4-х секционная, с электрическим приводом для регулировки высоты, спинной и тазобедренной (ножной) секции и угла антитренделенбург, с пультом управления. В комплекте: стойка инфузионная, дуга для подтягивания, пульт управления. Размер: (ДхШхВ) 2280-2470х1020-1150х750-1100 | Мебель | 1 | шт | 1 | 1 | Вариативная часть
Кушетка медицинская смотровая | Каркас кушетки изготовлен из стальных труб прямоугольного или квадратного сечения с нанесением полимерного покрытия. Обивка выполнена из винилискожи светлого цвета. Длина, мм не менее 1930 Ширина, мм не менее 670 Высота, мм не менее 560 | Мебель | 3 | шт | 3 | 1 | Вариативная часть
Кровать медицинская детская | Кровать медицинская функциональная. Предназначена для осуществления больничного и функционального ухода за детьми. Регулировки и наклонов секций на пневмопружинах. Размер от 1920x900x530 мм | Мебель | 1 | шт. | 1 | 1 | Вариативная часть
Манекен - симулятор полноростовой для отработки навыков легочно-сердечной реанимации | Манекен-симулятор взрослого человека для отработки навыков сердечно-лёгочной реанимации и эндотрахеальной интубации (с контроллером) Состоит из полноростового манекена взрослого человека, выполненного в натуральную величину, и электронного контроллера. | Оборудование | 1 | шт | 1 | 1 | Вариативная часть
Кровать многофункциональная с электроприводом | Кровать многофункциональная с электроприводом. Высота ложа - тренделенбург/антитренделенбург; боковые наклоны ложа - латеральные и полулатеральные; изменение угла наклона спинной секции; изменение угла наклона бедренной секции; дольное смещение спинной и тазовой секций (авторегрессия) | Мебель | 1 | шт. | 1 | 1 | Вариативная часть
Кровать функциональная | Вращающиеся колеса, инфузионная стойка, с матрасом, складные боковые ограждения, стойка для подтягивания, столик, тормоза-фиксаторы, туалетное устройство, функция кардиокресла. Габариты не более 220х100см | Мебель | 1 | шт | 1 | 2 | Вариативная часть
Кровать функциональная | Габариты не менее 2000*950 мм; высота ложа меняется, секции меняют угол наклона. | Мебель | 2 | шт | 2 | 2 | Вариативная часть
Кушетка медицинская | Длина не более 2000 мм; ширина не более 660 мм; высота не менее 520 мм.Цвет: каркас белый; кожзам | Мебель | 1 | шт | 1 | 1 | Вариативная часть
Манекен для отработки навыков промывания желудка | Тренажер представляет собой туловище взрослого человека с головой. Передняя стенка выполнена из прозрачного материала, что дает возможность прямого наблюдения за выполняемыми манипуляциями. Конструкция модели подразумевает наличие имитации пищеварительной и дыхательной систем, включающих в себя полость рта, зубы, язык, небо, язычок, надгортанник, гортань, бронхи, трахею, легкие, сердце, пищевод, желудок, печень, поджелудочную железу, тонкий и толстый кишечник. Глотка непосредственно соединена с пищеводом и желудком | Оборудование | 1 | шт. (на 2 раб.мест) | 7 | 1 | Вариативная часть
Манекен для ухода за пожилыми полнофункциональный | Тренажер имитирует пожилого человека с кожными складками и морщинами. Полный натуралистичный объем движений, реалистичное расположение пациента и плавные движения в суставах как у живого человека | Оборудование | 1 | шт. (на 7 раб.места) | 2 | 1 | Вариативная часть
Манекен симулятор взрослого пациента | Манекен - симулятор для отработки сестринских навыков (интубация трахеи, кормление через носопищевой зонд, промывание желудка, катетеризация М+Ж, постановка клизмы, в/в инъекции и пункции, переливание крови, в/м и подкожные инъекции, взятие мазков из носа и рта, промывание слухового прохода, закапывание капель, уход за стомами, уход за пролежнями) | Оборудование | 1 | шт | 1 | 1 | Вариативная часть
Манекен-тренажер для обучения навыкам ухода имитирующий взрослого пациента | Полноростовой тренажер для обучения навыкам ухода со сгибающимися конечностями: полный объем движений в суставах, возможность размещения в положении сидя без поддержки, конечности манекена съемные для удобства транспортировки, зрачки разных диаметров, съемные зубные протезы отдельно для верхней и нижней челюсти. | Оборудование | 3 | шт | 3 | 1 | Вариативная часть
Манекен-тренажёр для отработки навыков промывания желудка | Анатомическая модель торса и головы взрослого пациента, прозрачная лицевая стенка торса | Оборудование | 3 | шт | 3 | 1 | Вариативная часть
Матрас противопролежневый | Водонепроницаемый матрас из поливинилхлорида, ячеистый, с регулировкой давления. Максимальная нагрузка не менее 100 кг Размеры матраса не менее длина: 190 см ширина: не менее 80 см высота: не менее 8 см | Оборудование | 3 | шт | 3 | 1 | Вариативная часть
Манипуляционный стол | Используется для размещения, хранения и перевозки медикаментов, медицинского инструментария , медицинских расходных материалов. Столик представляет собой конструкцию в виде каркаса, 2 или 3 полок или 2 полок и 1 ящика.Длина: 790±100 мм, ширина: 480±100 мм, высота: 917±100 мм. | Мебель | 2 | шт. | 2 | 2 | Вариативная часть
Манипуляционный стол | Манипуляционный стол с двумя полками, верхняя с выдвижным ящиком. На кольцеобразных кронштейнах установлены стальной таз для отходов и мусорное ведро Габариты не менее 48х73х93 | Мебель | 1 | шт. (на 5 раб.места) | 3 | 2 | Вариативная часть
Медицинский шкаф двухстворчатый | Шкаф медицинский для медикаментов. Изготовлен из стали. Верх со стеклянными дверцами. Не менее 4-х полок. Рамер (ВхШхГ) не менее 1700х600х400 мм | Мебель | 2 | шт | 2 | 1 | Вариативная часть
Медицинская пятисекционная функциональная кровать с матрасом | Пятисекционная функциональная кровать с дополнительным изломом спинной секции для большего комфорта пациента в положении сидя и независимыми электрическими регулировками бедренной и спинной секций Габариты не менее 2190х1010 | Мебель | 1 | шт. (на 5 раб. мест) | 3 | 1 | Вариативная часть
Медицинская тумба прикроватная металлическая с дверцей и ящиком с поворотным столиком | Тумба комплектуется прикроватным поворотным столиком. Тумба изготовлена из стали, толщина корпуса около 0,6 мм, толщина двери около 0,7 мм; поворотная столешница изготовлена из ЛДСП. Размеры внешние (ВхШхГ): от 890/1150x648x491 мм. | Мебель | 1 | шт. | 1 | 1 | Вариативная часть
Модель руки для внутривенных инъекций | Модель руки для внутривенных инъекций P50/1 из высококачественного силикона имеет уникальный дизайн и обеспечивает возможность создания реалистичных условий обучения для повышения компетентности медицинского персонала | Оборудование | 15 | шт. | 15 | 1 | Вариативная часть
Набор моделей рук для отработки внутривенного доступа с насосом | Тренажер для обучения технике выполнения внутривенных инъекций у взрослых, детей и младенцев. В комплекте: 3 модели рук (взрослого, ребенка и новорожденного) со встроенной системой поверхностных вен, насос для циркуляции имитированной крови обеспечивает герметичность, простоту установки и использования системы, дополнительное поле для отработки внутримышечных инъекций в плечо с имитацией костных ориентиров и мышечной ткани | Оборудование | 1 | шт | 1 | 1 | Вариативная часть
Набор противопролежневых укладок | Набор противопролежневых кругов (не менее 2 штук). Тип круг подкладной. Максимальная нагрузка не менее 100 кг. Материал пенополиуретан. Внешний диаметр не более 40 см. Внутренний диаметр не более 17 см. | Оборудование | 3 | шт | 3 | 1 | Вариативная часть
Настенная вертикальная медицинская консоль | Вертикальная медицинская настенная консоль для подвода медицинских газов, электропитания, а также организации освещения Габариты: не менее 420х1500х250 | Оборудование | 1 | шт. (на 5 раб. мест) | 3 | 1 | Вариативная часть
Небулайзер | Параметры электропитания: 220 В / 50 Гц Потребляемая мощность, не более: 75 Вт Габариты, не более: 100 х 156 х 215 мм Масса, не более: 1,5 кг | Оборудование | 1 | шт | 1 | 1 | Вариативная часть
Носилки | Эвакуационные бескаркасные тактические сшиты из прочных и качественных материалов,с двумя фиксаторами в виде застёжек и шести пар ручек Длина не менее 180 см. Ширина не менее 75 см. | Оборудование | 1 | шт | 1 | 1 | Вариативная часть
Облучатель медицинский бактерицидный | Режим обратного отсчета - да. Ширина не более 150 мм. Высота не более 610 мм. Глубина не более 180 мм | Оборудование | 1 | шт | 1 | 2 | Вариативная часть
Облучатель медицинский бактерицидный | Рециркулятор УФ-бактерицидный двухламповый с принудительной циркуляцией воздушного потока для обеззараживания воздуха помещений в присутствии людей. | Оборудование | 1 | шт | 1 | 2 | Вариативная часть
Одеяло | Размер не менее 215*90 см, материал шерсть | Оборудование | 3 | шт | 3 | 1 | Вариативная часть
Пикфлоуметр | Тип: портативный Тип мундштука: многоразовый Отображение результатов: на приборе. Возраст пациента: взрослые и дети | Оборудование | 6 | шт | 6 | 1 | Вариативная часть
Передвижная магнитно- маркерная доска | Доска магнитно-маркерная передвижная. Размеры не менее 1000 х 1100 мм | Мебель | 1 | шт | 1 | 1 | Вариативная часть
Поддерживающий пояс для перемещения пациента | Изделие имеет поперечные и продольную ручки для захвата с уплотняющими вставками на всю длину ручки, для надежности узла крепления под поперечные ручки и на всю ширину пояса настрачивается стропа шириной 50 мм. Стропа ремня для застежки настрачивается на всю длину пояса. Концы пояса имеют скругленную форму. Все элементы крепления (ручки, основной ремень) настрачиваются на пояс двойными закрепками типа «домик». Длина пояса, не менее 900 мм, ширина пояса,не менее 100 мм | Оборудование | 3 | шт | 3 | 1 | Вариативная часть
Подушка | Размер не менее 70*70 см - комплект 2 штуки, наполнитель холофайбер | Оборудование | 3 | шт | 3 | 1 | Вариативная часть
Подушка кислородная | Прорезиненный нейлоновый мешок с трубкой, маской или мундштуком. Размерне менее 70*40 см Объем не менее 40 л. | Оборудование | 2 | шт | 2 | 1 | Вариативная часть
Прибор для визуализации вен | Источник инфракрасного излучения - инфракрасные диодные лампы. 2 степени регулировки яркости. 2 степени регулировки размера (стандартный и детский). Питание: аккумуляторная батарея. | Оборудование | 2 | шт | 2 | 1 | Вариативная часть
Раковина | Длина не более 60 см Ширина не более 50 см Цвет белый Материал изготовления фаянс. Смеситель локтевого типа. | Оборудование | 1 | шт | 1 | 1 | Вариативная часть
Пульсоксиметр | Линейная шкала: индикация пульсовой волны, уровня перфузии Время реакции на изменение параметров: 10 сек | Оборудование | 2 | шт | 2 | 2 | Вариативная часть
Пульсоксиметр | Прибор, с помощью которых измеряется уровень насыщения гемоглобина кислородом, а также частота пульса | Оборудование | 15 | шт. | 15 | 2 | Вариативная часть
Роллатор | Вид - на колесах. Количество колес не менее 2. Расстояние между поручнями, в сантиметрах не менее 40. С сиденьем, складная конструкция. Максимальная нагрузка, в килограммах не менее 100. | Оборудование | 1 | шт | 1 | 1 | Вариативная часть
Ростомер | Складной мобильный выполнен из высококачественных материалов. Дискретность (ростомера): 1 мм Размеры не менее 328 х 2145 х 574 мм | Оборудование | 1 | шт | 1 | 1 | Вариативная часть
Сейф для хранения медикаментов | Одностворчатый с замком. Габариты не менее 43x25x24 см. | Оборудование | 1 | шт | 1 | 1 | Вариативная часть
Роутер | Роутер: порты WAN: не менее 1х, порты LAN: не менее 3x, Wi-Fi: (2.4, 5 Ггц), количество одновременных подключений к Wi-Fi: не менее 30 устройств. | Оборудование IT | 1 | шт | 1 | 1 | Вариативная часть
Сжигатель игл и деструктор шприцев с гильотиной для отреза канюли | Прибор, который применяется для быстрой и безопасной утилизации медицинских инструментов.Позволяет достичь полного обеззараживания и разрушения игл и шприцов. в комплектацию входит нож, предназначенный для срезания канюли. | Оборудование | 1 | шт | 1 | 1 | Вариативная часть
Скользящий рукав для перемещения пациента | Изделие сшито в форме рукава размером не менее 100х90 см. Выдерживает максимальный вес больного не менее 100 кг. | Оборудование | 3 | шт | 3 | 1 | Вариативная часть
Стетофонендоскоп | Головка с мембраной, оголовье с оливами, звукопровод | Оборудование | 6 | шт | 6 | 1 | Вариативная часть
Стойка (штатив) для инфузионных систем | Материал: алюминиевая трубка. Размеры: высота не менее мм Вес, не более: 3,0 кг. | Оборудование | 3 | шт | 3 | 1 | Вариативная часть
Стеллаж | Габариты не менее 1000х400х2000. Предназначен для хранения оборудования и расходных материалов зоны "Профессиональный уход за пациентом" | Мебель | 2 | шт. | 2 | 5 | Вариативная часть
Стеллаж | Материал - ЛДСП, цвет- белый, 6 ячеек 80*40*40 см | Мебель | 1 | шт | 1 | 5 | Вариативная часть
Стеллаж | Материал - ЛДСП, цвет- белый, 12 ячеек 40*40*40 см | Мебель | 1 | шт | 1 | 5 | Вариативная часть
Стеллаж | Металлический, регулируемый по высоте, размер не менее 1200* 1200*400 мм | Мебель | 2 | шт | 2 | 5 | Вариативная часть
Стеллаж | Металлический, регулируемый по высоте размер не менее 1200*600*400 мм | Мебель | 1 | шт | 1 | 5 | Вариативная часть
Стол-тележка | Длина не более 850 мм. Глубина не более 450 мм. Высота не более 945 мм. Максимальная нагрузка на полку: не менее 15 кг. Материал полки: высокопрочный АБС-пластик. Каркас выполнен из алюминиевого профиля с химически стойким полимерным покрытием. | Оборудование | 1 | шт | 1 | 1 | Вариативная часть
Тележка для размещения контейнеров в компплекте с контейнетами | Для проведения предстерилизационной очистки и химической дезинфекции изделий медицинского назначения непосредственно в местах использования. Размеры с контейнерами не менее 640х400х1000 мм | Оборудование | 1 | шт | 1 | 1 | Вариативная часть
Стол манипуляционный | Каркас выполнен из профильной стальной трубы. В стандартную сборку входят полки из металла, почкообразный лоток из нержавеющей стали на поворотном кронштейне. Габаритные размеры изделия ДхГхВ не более 700х420х850 мм | Мебель | 6 | шт | 6 | 2 | Вариативная часть
Стол манипуляционный | Размеры не более 960*х620х450, полки не более 3, Сталь нержавеющая | Мебель | 1 | шт | 2 | 2 | Вариативная часть
Стол ученический | Регулируемый, одноместный, стол не менее 700х500х450. Столешница изготовлена из ЛДСП, имеет литую кромку. Наружные углы столешницы скруглены. Каркас стола предусматривает механизм простой регулировкии, изготовлен из металлический трубы. Опорные концы труб закрыты черными пластиковыми протекторами. Стол предназначен для отработки манипуляционных навыков обучающихся на индивидуальных тренажерах | Мебель | 15 | шт. | 15 | 1 | Вариативная часть
Столик процедурный | Изготовлен из стальной тонкостенной трубы с нанесением полимерного покрытия. Установлены две полки из нержавеющей стали. В качестве опор применяются пластиковые мебельные колеса 4 колеса, вращающиеся вокруг вертикальной оси. Ширина до 640 мм, глубина до 420 мм; высота до 860 мм. Используется для размещения, хранения и перевозки медикаментов, медицинского инструментария , медицинских расходных материалов. | Мебель | 2 | шт. | 2 | 1 | Вариативная часть
Стол-пост дежурной медицинской сестры | Стол-пост медсестры предназначен для оснащения медицинских учреждений, используется для организации рабочего места. Каркас изготовлен из травмобезопасного алюминиевого анодированного профиля. Заполнение каркаса — пластиковые панели. Стол-пост включает в себя: - стол с выдвижной полкой под клавиатуру; стол угловой с ящиком; стол-тумбу с 3 или 4-мя ящиками; надстройку для монитора; надстройку угловую с двумя отделениями | Мебель | 1 | шт. | 1 | 1 | Вариативная часть
Тележка-каталка для перевозки больных с регулировкой высоты, с матрасом | Тележка для перевозки больных с винтовой регулировкой высоты, поднимающимся изголовьем на газлифте Габариты не менее 1960х640х610-910 | Оборудование | 1 | шт.(на 7 раб.мест) | 2 | 1 | Вариативная часть
Стул медицинский | Стул медицинский предназначен для комфортного размещения медперсонала и пациентов при оснащении стерильных помещений, операционных, реанимационных, перевязочных, смотровых, процедурных отделений медицинских учреждений. Высота: 740–870 мм; каркас: металл; материал обивки: искусственная кожа | Мебель | 5 | шт. | 5 | 1 | Вариативная часть
Стул ученический | Сидение пластик антивандальный двухслойный дышащий, сталь с порошковой полимерной краской, пластик (заглушки) | Мебель | 15 | шт. | 15 | 1 | Вариативная часть
Телевизор для визуализации действий обучающихся в программных комплексах | Тип телевизор LED Питание 220-240 В ～ 50/60 Гц Диагональ экрана (дюйм) не менее 75" Диагональ экрана не менее 190 см Разрешение экрана не хуже 4K UltraHD, 3840x2160 Формат экрана 16:9 Параметры матрицы Частота обновления экрана не менее 58 Гц Яркость не менее 330 Кд/м² Угол обзора не менее 165° / 165° Звук Мощность звука не меньше 24 Вт Мультимедиа Воспроизведение с внешних носителей есть Поддерживаемые носители USB Разъемы и коммутация Количество HDMI портов не менее 2 Количество USB не менее 1 шт Крепление Возможность настенного крепления есть | Оборудование IT | 1 | шт. | 1 | 1 | Вариативная часть
Термометр медицинский ртутный | Тип классический ртутный Функции измерение температуры тела Способ измерения подмышечный Измеряемая температура °C | Оборудование | 3 | шт | 3 | 1 | Вариативная часть
Термометр медицинский электронный | Цифровая индикация на ЖК-дисплее с задней подсветкой. Тип инфракрасный Метод измерения бесконтактный Питание: батарейки | Оборудование | 2 | шт | 2 | 1 | Вариативная часть
Термометр медицинский | Предназначен для измерения температуры тела | Оборудование | 15 | шт. | 15 | 1
Тонометр для измерения артериального давления | Тип механический Размер манжеты, см от 25 Встроенный фонендоскоп/стетоскоп | Оборудование | 6 | шт | 6 | 1 | Вариативная часть
Тренажер – накладка для внутримышечных, подкожных и внутрикожных инъекций | Тренажер представляет собой накладку, фиксирующуюся на выбранной области тела. Модель выполнена из материала, визуально и пальпаторно имитирующего кожу, подкожную жировую ткань человека, мышечный слой. Тренажер предназначен для отработки навыков внутрикожных, подкожных и внутримышечных инъекций. Прочное основание накладки предотвращает проникновение иглы за ее пределы. | Оборудование | 5 | шт. | 5 | 1 | Вариативная часть
Тренажёр - рука для измерения артериального давления | Тренажёр представляет собой модель руки на подставке и имитатор сфигмоманометра для измерения артериального давления. Входит ноутбук с предустановленным программным обеспечением | Оборудование | 1 | шт. | 1 | 1 | Вариативная часть
Тренажер для венепункций и инъекций | Тренажер для венепункций и инъекций с циркуляционным насосом. Представлен в виде модели правой руки человека в натуральную величину с воспроизведением анатомических ориентиров соответствующей области. Внутримышечные инъекции можно выполнять в дельтовидную мышцу модели. Возможность внутрикожных инъекций на плече модели. Циркуляционная помпа для внутривенных вливаний обеспечивает непрерывный поток крови в полузакрытой системе тренажера | Оборудование | 1 | шт | 1 | 1 | Вариативная часть
Тренажер для отработки внутримышечных инъекций в ягодицу | Тренажер для отработки внутримышечных инъекций обеспечивает многократную тренировку пункций, постановку клизм и ректальное измерение температуры | Оборудование | 15 | шт. | 15 | 1 | Вариативная часть
Тренажер для отработки навыков внутривенных, подкожных и внутрикожных иньекций | Многофункциональный фантом руки с подвижностью в локтевом и плечевом суставах, трубки-имитации кровеносных сосудов. | Оборудование | 3 | шт | 3 | 1 | Вариативная часть
Тренажер для отработки навыков обследования носоглотки | Тренажер представляет собой модель фронтальной части головы человека с шеей и проксимальным фрагментом туловища, установленную на основание, позволяющее изменять угол наклона, предназначен для отработки проведения обследования носоглотки, эндоскопического обследования, обследования придаточных пазух и верхнечелюстных пазух. | Оборудование | 15 | шт. | 15 | 1 | Вариативная часть
Тренажер для отработки навыков промывания уха | Тренажер представляет собой модель головы с имитацией верхней части туловища и предназначен для отработки навыков промывания уха. В качестве необходимых ориентиров для выполнения данной процедуры служат наружное ухо и наружный слуховой проход. Материал изготовления головы тренажера визуально и пальпаторно имитирует ткани тела человека | Оборудование | 15 | шт. | 15 | 1 | Вариативная часть
Тренажер для отработки навыков сестринского ухода | Тренажер представляет собой манекен взрослого человека в натуральную величину. Тренажер предназначен для отработки навыков общего ухода за пациентом | Оборудование | 1 | шт. | 1 | 1 | Вариативная часть
Тренажер для постановки очистительной клизмы | Модель реалистично воспроизводит анатомическое строение фантома таза. Анальное отверстие поставляется с мягким материалом, способным обеспечить реалистичные ощущения при введении клизмы, а встроенная внутрь фантома система предотвращает обратное вытекание жидкости | Оборудование | 2 | шт | 2 | 1 | Вариативная часть
Тренажер для отработки навыков ухода за пролежнями | Тренажер представляет собой нижнюю часть торса человека пожилого возраста, позволяет демонстрировать и практиковать очистку ран, проводить их классификацию, определять стадии язвы, измерять длину и глубину ран, степень потери тканей и образования туннелей. | Оборудование | 1 | шт. | 1 | 2 | Вариативная часть
Тренажер для отработки навыков ухода за пролежнями | Тренажер представляет собой нижнюю часть торса человека пожилого возраста, позволяет демонстрировать и практиковать очистку ран, проводить их классификацию, определять стадии язвы, измерять длину и глубину ран, степень потери тканей и образования туннелей | Оборудование | 15 | шт. | 15 | 2 | Вариативная часть
Тренажер для практики подкожных инъекций | Модель руки от запястья до нижней части локтя. Виниловая кожа дает ощущение живой материи для более натуральной практики инъекций. | Оборудование | 15 | шт. | 15 | 1 | Вариативная часть
Тренажер для промывания желудка | Анатомическая модель торса и головы взрослого пациента. Прозрачная лицевая стенка торса. Отработка навыков: введение желудочного зонда, промывание желудка, взятие желудочного содержимого и дуоденальное зондирование, декомпрессия желудочно-кишечного тракта и раздувание желудочного и кишечного баллонов трехпросветной трубкой, кормление через носопищевой зонд. | Оборудование | 2 | шт | 2 | 1 | Вариативная часть
Тренажер катетеризации (женский) | Тренажер катетеризации (женский) состоит из имитатора половых органов мочевой системы и предназначен для отработки первичных практических навыков по катетеризации. | Оборудование | 15 | шт. | 15 | 1 | Вариативная часть
Тренажер катетеризации женского/мужского мочевого пузыря | Тренажер для отработки навыков катетеризации мочевого пузыря (мужчин, женщин, промывания мочевого пузыря, клизм с электронным контроллером) | Оборудование | 2 | шт | 2 | 1 | Вариативная часть
Тренажер катетеризации мочевого пузыря у женщин прозрачный с контроллером | Модель нижней части туловища человека с верхними фрагментами бедер, женские гениталии, контроллер. | Оборудование | 3 | шт | 3 | 1 | Вариативная часть
Тренажер катетеризации мочевого пузыря у мужчин прозрачный с контроллером | Модель нижней части туловища человека с верхними фрагментами бедер, мужские гениталии, контроллер. | Оборудование | 3 | шт | 3 | 1 | Вариативная часть
Тренажер клизмирования с электронным контроллером | Модель тазовой части тела взрослого человека в натуральную величину с анусом, прямой кишкой, контроллером | Оборудование | 3 | шт | 3 | 1 | Вариативная часть
Тренажер манекен для сестринского дела, уход за пациентом | Полностью подвижная голова, шея, Подвижная челюсть, Полнотелый манекен, Взрослый пострадавший, Интубация, Уход за пациентом, Постановка клизмы, Внутримышечные инъекции, Внутривенные инъекции, Катетеризация | Оборудование | 1 | шт. (на 5 раб.места) | 3 | 1 | Вариативная часть
Тренажер навыков катетеризации у мужчин | Тренажер навыков катетеризации у мужчин возможна реалистичная демонстрация, практическая отработка и оценка процедур катетеризации мочевого пузыря у мужчин | Оборудование | 15 | шт. | 15 | 1 | Вариативная часть
Тренажер по уходу за пациентом | Тренажер по уходу за пациентом, оснащенный стомами, полностью подвижная голова, шея, подвижная челюсть, полнотелый манекен, взрослый пострадавший, уход за пациентом, постановка клизмы, внутримышечные инъекции, внутривенные инъекции, катетеризация | Оборудование | 1 | шт. (на 5 раб.места) | 3 | 1 | Вариативная часть
Тренажер-рука для внутривенных инъекций и венепункции с запасной кожей | Тренажер представляет собой модель руки взрослого человека от предплечья до кисти с клапанами и имитацией короткого рукава одежды, предназначен для отработки навыков инъекций и венепункции, введения периферических внутривенных катетеров | Оборудование | 15 | шт. | 15 | 1 | Вариативная часть
Тренажер-рука для внутривенных инъекций и пункций, внутримышечных инъекций | Фантом руки с возможностями проведения внутривенных инъекций и взятия образца крови. Для проведения подкожных, внутримышечных, внутривенных инъекций, пальпации кровеносных сосудов, находящихся под давлением. | Оборудование | 1 | шт | 1 | 1 | Вариативная часть
Тумба | Глубина не более 560 мм Ширина не менее 500 мм Высота не менее 800 мм Каркас: металлический Цвет каркаса: белый | Мебель | 3 | шт | 3 | 1 | Вариативная часть
Тумба прикроватная | Тумба прикроватная, размеры (ДхШхВ) не менее 400х400х550 мм. Материал: ЛДСП. Оснащена нишей и дверцей | Мебель | 1 | шт | 1 | 1 | Вариативная часть
Тумба с мойкой | Тумба с мойкой (нержав.сталь) и водонагревателем. Объем бака не менее 15 л не более 25 л. Размеры (ДхШхВ) не менее 50х40х120 см | Мебель | 1 | шт | 1 | 1 | Вариативная часть
Устройство для визуализации вен | Модель руки взрослого человека с венозной системой для отработки навыков внутривенных инъекций, переливания крови, внутривенного введения лекарственных препаратов, внутримышечных инъекций в дельтовидную мышцу. Материал - поливинилхлорид | Оборудование | 1 | шт | 2 | 1 | Вариативная часть
Устройство для подъема и перемещения пациентов | Конструкция устройства – неразборная, складная. Высота подвески регулируется электроприводом с аккумулятором. Ножная педаль раздвигает рамы основания, что позволяет подвезти устройство вплотную к инвалидному креслу. | Оборудование | 1 | шт | 1 | 1 | Вариативная часть
Фантом предплечья для отработки навыков внутривенных инъекций | Фантом представляет собой конструкцию, состоящую из корпуса в виде имитации предплечья, вкладыша для внутривенных инъекций с дренажными трубками | Оборудование | 5 | шт. | 5 | 1 | Вариативная часть
Фантом руки для обучения измерению давления пациента | Усовершенствованная модель тренировки артериального давления включает в себя тренажер для измерения артериального давления, модель руки, измеритель артериального давления, манжету, стетоскоп, внешний источник питания и другие аксессуары | Оборудование | 15 | шт. | 15 | 1 | Вариативная часть
Фантом туловища для отработки навыков ухода за стомами | Тренажер представляет собой модель туловища, усеченного во фронтальной плоскости. На передней части тренажера расположены 5 видов стом (илиостома, колостома, уростома, гастостома, трахеостома), позволяющие имитировать витальные мероприятия по уходу за ними. | Оборудование | 1 | шт. | 1 | 1 | Вариативная часть
Фантом ягодиц для отработки инъекций внутримышечных | Модель ягодиц взрослого человека с точными анатомическими ориентирами. | Оборудование | 3 | шт | 3 | 1 | Вариативная часть
Фонендоскоп | Алюминиевая двойная головка поддерживает несколько режимов эксплуатации Обод диафрагмы выполнен из комфортного материала, который не вызывает дискомфорта у больных при проведении процедуры | Оборудование | 15 | шт. | 15 | 1 | Вариативная часть
Часы настенные | Часы настенные с секундной стрелкой, имеет размеры диаметр не менее 30,5 см; основной материал - пластик | Оборудование | 1 | шт | 1 | 1 | Вариативная часть
Шкаф для инвентаря | Материал корпуса крашенная сталь. Двери распашные. Материал покрытия - краска порошковая. Габаритные размеры ДхШхВ, мм не менее 600х500х1800 Тип полки - цельная | Оборудование | 1 | шт | 1 | 1 | Вариативная часть
Ширма 3-секционная | Ширма трехсекционная. Длина до 2400 мм. Ширина до 400 мм. Высота до 1720 мм. Каркас: металл с полимерным покрытием. Материал экрана: пленка ПВХ | Мебель | 1 | шт. | 1 | 1 | Вариативная часть
Шкаф | Высота не более 220 см, ширина не более160см. | Мебель | 1 | шт | 1 | 1 | Вариативная часть
Электрокардиограф | Исполнение портативный Каналы 1/3 Выбор отведений стандартные не более 12 | Оборудование | 1 | шт | 1 | 2 | Вариативная часть
Шкаф медицинский с роллетами, антибактериальный, разборный | Шкаф металлический двухсекционный двухстворчатый для размещения,хранения лекарственных средств,перевязочных материалов и других изделий медицинского назначения. Габариты не менее 1000х450х1950 | Мебель | 2 | шт. | 2 | 1 | Вариативная часть
Шкаф модульный | Шкаф модульный закрытый, материал фасада ЛДСП, размер (ДхГхВ) не менее 2700х450х2700 мм, не более 3000х550х3150 мм, с полками внутри | Мебель | 1 | шт | 1 | 1 | Вариативная часть
Электрокардиограф | Предназначен для измерения и графической регистрации биоэлектрических потенциалов сердца при диагностике состояния сердечно-сосудистой системы человека | Оборудование | 1 | шт. (на 3 раб.мест) | 5 | 2 | Вариативная часть

## Рабочее место учащегося (hidden)
Наименование | Краткие (рамочные) технические характеристики | Вид | Количество | Единица измерения | Итоговое количество | Подсчет | Базовая или вариативная часть
Контейнеры для отходов класса А,Б,В. | Ведро педальное для медицинских отходов. Емкостью 10-11 л | Оборудование | 1 | шт (на 5 раб.мест) | 3 | 1 | Вариативная часть
Кресло гинекологическое | Кресло медицинское смотровое, применяется при обследованиях, проведении процедур, высота общая: 1650 мм | Оборудование | 1 | 1 шт на 15 рабочих мест | 1 | 1 | Вариативная часть
Кровать функциональная Аванта КМ 2 | Кровать 2-х секционная КМ-2 с несъемными спинками Ложе кровати 2-х секционное, имеет 6-ступенчатую регулировку подголовника. Разборная конструкция кровати состоит из легко заменяемых, штампованных стальных Ламели толщиной не менее 0,8 мм. Габаритные размеры: Длина: 2125 мм Ширина: 960 мм Высота: 500 (1010) мм | Оборудование | 1 | 1 шт на 15 рабочих мест | 1 | 1 | Вариативная часть
Кушетка медицинская | Длина не более 2000 мм; ширина не более 660 мм; высота не менее 520 мм.Цвет: каркас белый | Мебель | 1 | 1 шт на 15 рабочих мест | 1 | 1 | Вариативная часть
Шкаф медицинский | Внешние размеры (В х Ш х Г), мм* 1655х500х320 Вес, кг 29 Количество полок 4 Количество секций 2 Тип замка Ключевой | Мебель | 1 | 1 шт на 15 рабочих мест | 1 | 1 | Вариативная часть
Столик инструментальный мобильный | Для медицинских материалов, медикаментов. Размеры (ДхШхВ) не менее 600х400х750 мм. Каркас столика изготовлен из стальной трубы с полимерно-порошковым покрытием цвета "металлик". Столик комплектуется двумя полками и выдвижным ящиком из нержавеющей стали. Опоры- колеса из пластика диаметром 50 мм, 2 колеса- с тормозом, конструкция- разборная | Мебель | 1 | шт. (на 2 раб.мест) | 7 | 1 | Вариативная часть
Модель руки для венепункции и инфузии | Прочная кожа из силикона, внутривенная катеризация на тыльной стороне кисти или на предплечье, взятие проб крови с помощью шприца или вакутейнера. Замкнутая кровеносная система, инновационная конструкция с двумя герметичными флаконами. Использование синтетической крови. Многократное использование. | Оборудование | 1 | шт. (на 2 раб.мест) | 7 | 1 | Вариативная часть
Муляж-ребенок новорожденный | Характеристики модель сделана из особой силиконовой резины, по внешнему виду и консистенции напоминающей кожу ребенка бесшовная искусственная кожа абсолютно водонепроницаема реалистично воссозданы передний и задний роднички, венечный и сагиттальный швы головка модели без жесткой фиксации, окружность головки 34 см эластичные уши ротовое отверстие соединяется с ротовой полостью, желудком (длина канала/трубки 15 см) носовые отверстия соединены началом, идущим через ноздри, длиной 5 см, с гортанью руки и ноги можно переводить в любое положение пупочный канатик легко отсоединяется в мошонке пальпируются яички глубина анального канала составляет 5 см качество силиконовой кожи не ухудшается даже после неоднократных купаний | Оборудование | 1 | 2 шт на 15 рабочих мест | 2 | 1 | Вариативная часть
Ноутбук | Ноутбук: не менее 15,6 дюймов, количество ядер - не менее 4, DDR4 не менее 16гб, SSD M.2 накопитель не менее 512гб, USB 3 Type A - не менее 2 шт., USB 3.1 Type-C - не менее 1 шт., встроенный адаптер Wi-Fi, не менее 1x HDMI | Оборудование IT | 1 | шт. (на 1 раб.мест) | 14 | 2 | Вариативная часть
Ноутбук | Размер диагонали, дюйм до (15,4 мм) 16, Объем SSD, Гигабайт ≥ 500 | Оборудование IT | 1 | 1 шт на 15 рабочих мест | 1 | 2 | Вариативная часть
Программный продукт | Система автоматизации медицинского обслуживания (доступ). Автоматическое рабочее место, учитывающее специфику как стационара, так и поликлиники | Программное обеспечение | 1 | шт. (на 1 раб.место) | 14 | 1 | Вариативная часть
Ростомер медицинский | Исполнение – напольный Возможность измерения роста в положении сидя – Да, тип - Механический. Миним.предел измерения – ≤ 150 мм Максим. предел измерения – ≥ 2100 мм | Оборудование | 1 | 2 шт на 15 рабочих мест | 2 | 1 | Вариативная часть
Стетоскоп акушерский | Изготовлен из твердой лиственной породы. Длина стетоскопа 17 см Диаметр воронки 58 мм и 55 мм | Оборудование | 1 | 2 шт на 15 рабочих мест | 2 | 1 | Вариативная часть
Стол | Стол рабочий, ЛДСП. Размер не менее 500х500х700 мм | Мебель | 1 | шт (на 1 раб.место) | 14 | 1 | Вариативная часть
Стол манипуляционный | Размеры не более 960*х620х450, полки не более 3, Сталь нержавеющая | Мебель | 1 | 1 шт на 1 рабочее место | 15 | 1 | Вариативная часть
Стол ученический | Стол ученический двухместный изготавливается на металлическом каркасе прямоугольного и квадратного сечения. Размеры от 1200х500х760мм. Материал ЛДСП | Мебель | 1 | шт.(на 2 раб.места) | 5 | 1 | Вариативная часть
Столик передвижной манипуляционный | Медицинский столик не менее 2-х полок, габариты не менее 600*400*850, на колесах. Для медицинских инструментов | Мебель | 1 | шт. (на 2 раб.мест) | 7 | 1 | Вариативная часть
Стул | Стул офисный. Материал каркаса – металл, материал обивки кожзам. Размеры (ШхГхВ) не менее 53х40х80 см | Мебель | 1 | шт (на 1 раб.место) | 14 | 2 | Вариативная часть
Стул | Сиденье и спинка выполнены из гнутоклееной фанеры с многослойным покрытием бесцветным лаком. Спинка имеет изгиб в плане, все углы притуплены и имеют радиус закругления (размеры спинки не менее 381х190 мм - 6 группы роста). | Мебель | 1 | шт.(на 1 раб.место) | 10 | 2 | Вариативная часть
Стул с пюпитром | Металический каркас, покрытие искусственная кожа, наполнитель поролон, складной, с пюпитром. Габариты не менее высота 800 мм, ширина спинки 350 мм, глубина сиденья 350 мм | Мебель | 1 | шт (на 1 раб. место) | 12 | 1 | Вариативная часть
Сумка для доставки стекол с мазками в лабораторию | Ёмкость для хранения, транспортировки, размещения лабораторных стекол. Прозрачная крышка, съемный штатив, на 50 толстых стекол, установка стекол вертикальная. Характеристики: Цвет синий/зеленый Размеры, мм 82×140×86 | Оборудование | 1 | 2 шт на 15 рабочих мест | 2 | 1 | Вариативная часть
Тренажер для отработки навыков клизиенных процедур, катетеризации мочевого пузыря, промывания желудка | Модель для отработки навыков внутримышечных инъекций в область ягодичной мышцы. Материал - поливинилхлорид | Оборудование | 1 | 1 шт на 1 рабочее место | 15 | 1 | Вариативная часть
Тренажер для отработки навыков п/к инъекций | Рука взрослого человека в натуральную величину. Предназначена для взятия крови, внутривенного введения лекарственных препаратов, переливания крови. Материал - поливинилхлорид | Оборудование | 1 | 1 шт на 1 рабочее место | 15 | 1 | Вариативная часть
Тренажер для отработки навыков по уходу за пролежнями | Модель представляет собой накладку с набором взаимозаменяемых модулей, имитирующих различные стадии пролежней. Материал - поливинилхлорид. | Оборудование | 1 | 1 шт на 1 рабочее место | 15 | 1 | Вариативная часть
Тренажер для постановки внутривенной инъекции | Анатомически точная модель руки, дополненная поверхностными венами и коротким рукавом одежды, крепится к подставке. Материал, из которого изготовлена копия, повторяет человеческую кожу с точки зрения подвижности и эластичности. Сосуды наполняются искусственной кровью для обеспечения реалистичной обратной связи при правильном выполнении внутривенной инъекции. Комплект поставки Модель верхней конечности с имитацией короткого рукава одежды на подставке Кронштейн с емкостью Паспорт изделия с руководством по эксплуатации Методические рекомендации Материал - поливинилхлорид Размер 600 х 130 х 280 мм Вес, кг 1.3 | Оборудование | 1 | 1 шт на 1 рабочее место | 15 | 1 | Вариативная часть
Тренажер для постановки внутримышечной инъекции | Модель кисти и предплечья в натуральную величину для отработки навыков внутривенных инъекций, переливания крови, в натуральную величину.Материал - поливинилхлорид | Оборудование | 1 | 1 шт на 1 рабочее место | 15 | 1 | Вариативная часть
Тренажер для проведения в/в инъекций | Тренажер руки для внутривенных инъекций и пункций, внутримышечных инъекций. Модель руки, начиная от плеча и до кисти, с зажатым кулаком. | Оборудование | 1 | шт. (на 2 раб.мест) | 7 | 1 | Вариативная часть
Тренажер для проведения в/м инъекций | Тренажер для отработки навыков внутримышечных инъекций в ягодичную область и клизменных процедур. Реалистичная модель ягодиц, позволяющий многократно выполнять внутримышечные инъекции, постановку клизм и ректальное измерение температуры | Оборудование | 1 | шт. (на 2 раб.мест) | 7 | 1 | Вариативная часть
Тренажер для проведения п/к инъекций | Тренажер-симулятор для отработки навыков внутрикожных и подкожных инъекций. Модель предплечья и кисти рук и накладка, имитирующая участок кожи, матрицу кожных покровов. | Оборудование | 1 | шт. (на 1 раб.мест) | 14 | 1 | Вариативная часть
Тренажер-для отработки забора мазков (женский) | Навыки обследование шейки матки в зеркалах (в норме, при беременности и различных патологиях) взятия мазка на цитологию (ПАП-тест / PAP-тест) Характеристики Компактный размер для легкого использования, хранения и транспортировки Полностью разбираемый корпус тренажера для легкой очистки Сверхмягкий материал и реалистичная детальная анатомия Подвижная шейка матки Конструкция предлагает быструю замену модуля для имитации различных клинических ситуаций Семь сменных модулей шейки матки: норма ранние сроки беременности полип шейки матки ранняя стадия рака поздняя стадия рака воспаление (цервицит) дисплазия шейки матки В комплект входят материалы для создания имитированной крови и и выделений | Оборудование | 1 | 2 шт на 15 рабочих мест | 2 | 1 | Вариативная часть
Тренажер-имитация беременной женщины | Тренажер представляет собой анатомическую модель туловища беременной женщины с проксимальными фрагментами нижних конечностей, установленный на платформе. Воспроизведен рельеф и анатомическое строение передней брюшной стенки, обеспечено естественное значение физикальных свойств модели и сменных вставок. Тренажер позволяет проводить обучение методам антенатальной диагностики и навыкам проведения приемов Леопольда. Для усиления реалистичности тактильных ощущений при осмотре, матка наполняется воздухом. | Оборудование | 1 | 2 шт на 15 рабочих мест | 2 | 1 | Вариативная часть
Тренажер-накладка для отработки навыков катетеризации (женский) | Навыки установка постоянного катетера Фолея установка катетера Нелатона Характеристики модель таза имитирует стандартное положение тела для проведения катетеризации съемные фрагменты нижних конечностей для реалистичного тренинга возможность использования катетеров различного диаметра (Fr) совместим с любым лубрикантом на водной основе реалистичное сопротивление при введении мочевого катетера ток имитированной мочи по катетеру при попадании в мочевой пузырь невозвратный клапан предотвращает утечку жидкости после извлечения катетера при введении катетера во влагалище звучит предупреждающий сигнал наружные половые органы можно легко отделить от модели таза | Оборудование | 1 | 2 шт на 4 рабочих мест | 4 | 1 | Вариативная часть
Укладка экстренной помощи при кровотечении (акушерская) | Набор бокса по кровотечениям Раствор кристаллоидов 500 мл - 2 Система для внутривенного введения - 1 Мочевой катетер и мочеприемник Шприцы 10 мл - 4 Шприцы 5 мл -2 Шприцы 2 мл - 4 Перчатки - 1 Лейкопластырь для фиксации - 1 Стерильный материал - 1 Жгут медицинский - 1 Пробирки для забора клинического анализа крови - 1 Пробирки для забора гемостазиограммы - 1 Пробирки для забора биохимии - 1 Катетер внутривенный N 16G и 18G - 2 Кислородная маска - 1 Антисептик - 1 Ножницы - 1 | Оборудование | 1 | 2 шт на 4 рабочих мест | 4 | 1 | Вариативная часть
Холодильник | Внутренний объем 155л Габаритные размеры (без/с упаковкой), мм (ВхШхГ) ,890х580х620/970х640х660 Температура в полезном объёме, °,C ,+2...+15 Тип управления ,электронный Динамическая система охлаждения , есть Световая и звуковая сигнализация отклонения температуры , есть Механический замок есть , Независимый выключатель освещения в камере есть , Светодиодное освещение , есть Защита от УФ излучения , есть Количество компрессоров ,1 Хладагент ,R-600a Номинальная потребляемая мощность, Вт ,160 Масса (нетто), кг ,45 | Оборудование | 1 | 1 шт на 15 рабочих мест | 1 | 1 | Вариативная часть
Штатив медицинский для вливаний | Штатив медицинский для вливаний пятиопорный, металлический, без колес. Телескопическое устройство для регулировки высоты от 1200-2000 мм. Держатель имеет две чаши для флаконов и два крючка для инфузионных пакетов | Оборудование | 1 | шт. (на 2 раб.мест) | 7 | 1 | Вариативная часть

## Рабочее место преподавателя (hidden)
Наименование | Краткие (рамочные) технические характеристики | Вид | Количество | Единица измерения | Итоговое количество | Подсчет | Базовая или вариативная часть
Вебкамера | Цифровые IP-камера Число мегапикселей матрицы не меннее 4 Мп Разрешение (видео) 1280x720, 1920x1080 Угол обзора (градус) не менее 70° Максимальная частота кадров не менее 30 кадр./сек Фокусировка автоматическая Микрофон есть Количество микрофонов не менее 1 Микрофон с шумоподавлением да Динамик нет Тип подключения проводная Интерфейс USB Type-C Напряжение питания 5 В | Оборудование IT | 1 | шт. | 1 | 1 | Вариативная часть
Интерактивный программно-аппаратный комплекс мобильный с мобильной стойкой | Размер диагонали ≥ 65, форм-фактор - моноблок, разрешение экрана по горизонтали - ≥ 3800 пиксель, разрешение экрана по вертикали - ≥ 2100 пиксель | Оборудование IT | 1 | шт | 1 | 1 | Вариативная часть
Компьютер | Процессор не менее 2-ядер с частотой не менее 4 ГГц., , ОЗУ 2*4096, SSD ~240GB, клавиатура, мышь, монитор не менее 23,8" | Оборудование IT | 1 | шт. | 1 | 1 | Вариативная часть
Компьютер в комплекте | Компьютер: CPU- не менее 2600 МГц, Количество ядер - не менее 6, DDR4 не менее 16гб, SSD M.2 накопитель не менее 250гб, интерфейсы: не менее 2 x USB 3.2, не менее 4x USB 2.0, не менее 1x RJ-45 LAN-не менее 1Гбит/с, встроенный адаптер Wi-Fi, не менее 1x VGA, не менее 1x HDMI, Line-out, Line-in, Mic-in, типоразмер корпуса Mid-Tower, в комплекте с монитором не менее 24" ЖК монитор (LCD, не менее 1920x1080, D-Sub, HDMI, DP), клавиатурой, мышью проводной | Оборудование IT | 1 | шт | 1 | 1 | Вариативная часть
Компьютер в сборе | Мощность блока не менее 500, объем SSD, Гигабайт не менее 150 | Оборудование IT | 1 | шт | 1 | 1 | Вариативная часть
Кресло преподавателя | Изделие стоит на 5-лучной опоре. Кресло оснащается роликами из пластика, d 60 мм. | Мебель | 1 | шт. | 1 | 1 | Вариативная часть
Моноблок | 23.8" Моноблок Core i5- 12400/16GB/512GB SSD NVME/WIFI/KB+M | Оборудование IT | 1 | шт. | 1 | 1 | Вариативная часть
Мультимедийный проектор, экран | Яркость проекторахарактеристики не менее : 4500Lm, разрешение 1024x768, контрастность: 20000:1, ресурс лампы: 6000 ч. Экран для проектора на штативе. Соотношение сторон 1:1, размер ~ 178x178 см. | Оборудование IT | 1 | шт. | 1 | 1 | Вариативная часть
МФУ | Тип печати - черно-белый, формат печати - А4, наличие двустороннего автоматического сканера, двусторонней печати, возможность копирования | Оборудование IT | 1 | шт | 1 | 1 | Вариативная часть
Ноутбук | Диагональ экрана (дюйм) не менее: 15.6" Разрешение экрана: FullHD (1920x1080) Объем оперативной памяти не менее: 16 ГБ Общий объем твердотельных накопителей (SSD) не менее: 512 ГБ Веб-камера: 1 Мп (720p) Встроенный микрофон: есть Видеоразъемы: HDMI, USBType-Cx2 | Оборудование IT | 1 | шт | 1 | 1 | Вариативная часть
Стол | Стол рабочий. Материал ЛДСП. Размеры не менее 1000х550х700 мм, с двумя ящиками | Мебель | 1 | шт | 1 | 1 | Вариативная часть
Стол для преподавателя | Столешница выполнена из ЛДСП, размеры стола – не более 1200*600*760 | Мебель | 1 | шт | 1 | 1 | Вариативная часть
Стол офисный | Стол преподавателя с подвесной тумбой с двумя ящиками, размеры от 1200х600х760. Изготавливается на металлическом каркасе из стальной трубы. Кромки крышки стола преподавателя облицованы кантом ПВХ | Мебель | 1 | шт. | 1 | 1 | Вариативная часть
Стол преподавателя | Размер: высота не менее 750 мм; длина не менее 1200 мм; ширина не менее 450 мм. | Мебель | 1 | шт | 1 | 2 | Вариативная часть
Стол преподавателя | Габаритные размеры: не менее 1000х600х760мм Стол выполнен из ЛДСП не менее 14 мм. Торцы столешницы и фасадов закрыты кромкой ПВХ. | Мебель | 1 | шт. | 1 | 2 | Вариативная часть
Стул | Офисное кресло, газлифт. Размеры (ШхГхВ) не менее 50х50х97 см, материал обивки кожзам | Мебель | 1 | шт | 1 | 2 | Вариативная часть
Стул | Сиденье и спинка выполнены из гнутоклееной фанеры с многослойным покрытием бесцветным лаком. Спинка имеет изгиб в плане, все углы притуплены и имеют радиус закругления (размеры спинки не менее 381х190 мм - 6 группы роста). | Мебель | 1 | шт. | 1 | 2 | Вариативная часть
Стул преподавательский | Кресло оператора спинка ткань-сетка сиденье ткань регул. по высоте | Мебель | 1 | шт | 1 | 1 | Вариативная часть
Стул преподавателя | Металический каркас, покрытие искусственная кожа Высота не менее 800 мм, ширина не менее 500 мм | Мебель | 1 | шт | 1 | 1 | Вариативная часть
Телевизор | Диагональ экрана (дюйм) не менее: 50" Разрешение экрана не менее: 4K UltraHD, 3840x2160 Wi-Fi: встроенный Количество HDMI портов: не менее 1 | Оборудование IT | 1 | шт | 1 | 1 | Вариативная часть
Тумба под МФУ | Тумба под МФУ, ширина не менее 45 см, высота не менее 60 см | Мебель | 1 | шт | 1 | 1 | Вариативная часть

## Охрана труда (hidden)
Наименование | Краткие (рамочные) технические характеристики | Вид | Количество | Единица измерения | Итоговое количество | Подсчет | Базовая или вариативная часть
Автоматический сенсорный дозатор дезинфицирующих средств | Бесконтактный автоматический дозатор для антисептика с противомикробной, противовирусной защитой для обработки рук. Настенный, наливной | Охрана труда | 1 | шт | 1 | 1 | Вариативная часть
Автоматический сенсорный дозатор для мыла | Автоматический сенсорный дозатор для мыла. Наливной, настенный | Охрана труда | 1 | шт | 1 | 1 | Вариативная часть
Аптечка | Аптечка первой помощи универсальная | Охрана труда | 1 | шт | 1 | 4 | Вариативная часть
Аптечка | Аптечка для оказания первой помощи | Охрана труда | 1 | шт | 1 | 4 | Вариативная часть
Аптечка | Аптечка изготовлена в соответствии с приказом Министерства здравоохранения РФ от 15.12.2020 № 1331н (ТУ 9398-129-10973749-2017). Имеет комплектацию: 1 Маска медицинская нестерильная одноразовая -10 шт 2 Перчатки медицинские нестерильные, размером не менее M – 2 пары 3 Устройство для проведения искусственного дыхания "Рот-Устройство-Рот" -1 шт 4 Жгут кровоостанавливающий для остановки артериального кровотечения - 1 шт 5 Бинт марлевый медицинский размером не менее 5 м x 10 см – 4шт. 6 Бинт марлевый медицинский размером не менее 7 м x14 см – 4 шт. 7 Салфетки марлевые медицинские стерильные размером не менее 16 x 14 см № 10 – 2 уп. 8 Лейкопластырь фиксирующий рулонный размером не менее 2 x 500 см – 1 шт. 9 Лейкопластырь бактерицидный размером не менее 1,9x 7,2 см – 10 шт. 10 Лейкопластырь бактерицидный размером не менее 4 x10 см – 2 шт. 11.Покрывало спасательное изотермическое размером не менее 160 x 210 см – 2 шт. 12. Ножницы для разрезания повязок – 1 шт. 13. Инструкция по оказанию первой помощи с применением аптечки для оказания первой помощи м – 1 шт. 14 Футляр – 1 шт. | Охрана труда | 1 | шт | 1 | 4 | Вариативная часть
Аптечка | Для оказания первой помощи пострадавшим. Для оснащения рабочих кабинетов учреждений и организаций - до 30 человек | Охрана труда | 1 | шт. | 1 | 4 | Вариативная часть
Дезинфинфицирующее средство (антисептик) | Дезинфицирующий средство с распылителем (спрей) | Охрана труда | 1 | шт. | 1 | 1 | Вариативная часть
Диспенсер для антисептика | Бесконтактный метод дезинфекции рук. Тип распыления - спрей, выдерживает до 30000 использований | Охрана труда | 1 | шт | 1 | 1 | Вариативная часть
Диспенсер для мыла | Механическое включение, ударопрочный пластик, оъем не менее 1000 мл. | Охрана труда | 1 | шт | 1 | 1 | Вариативная часть
Диспенсер для полотенец | Диспенсер для бумажных (листовых) полотенец. Настенный | Охрана труда | 1 | шт | 1 | 1 | Вариативная часть
Кулер 19 л (холодная/горячая вода) | Напольный кулер для воды. С компрессорным охлаждением и с высокой производительностью нагрева воды - до 6 литров в час | Охрана труда | 1 | шт. | 1 | 1 | Вариативная часть
Маски медицинские одноразовые | Маска защитная трехслойная | Охрана труда | 100 | шт. | 100 | 1 | Вариативная часть
Огнетушитель | Порошковый огнетушитель | Охрана труда | 1 | шт | 1 | 3 | Вариативная часть
Огнетушитель | Порошковый огнетушитель, масса заряда не менее 5кг. | Охрана труда | 1 | шт | 1 | 3 | Вариативная часть
Огнетушитель | Огнетушитель порошковый | Охрана труда | 2 | шт. | 2 | 3 | Вариативная часть
Полотенцедержатель | Мини-диспенсер из пластикого корпуса для бумажных полотенец | Охрана труда | 1 | шт | 1 | 1 | Вариативная часть
Рециркулятор для дезинфекции воздуха в присутствии людей, предназначен для школ, больниц | Рециркулятор передвижной закрытого типа, сертифицированный, в соответствии с требованиями Роспотребнадзора, предназначен для обеззараживания воздуха в помещениях в присутствии людей | Охрана труда | 1 | шт. | 1 | 1 | Вариативная часть
Рециркулятор настенный для дезинфекции воздуха в присутствии людей, предназначен для школ, больниц площадь от 30 до 80 кв м | Корпус облучателя состоит из двух основных частей: основания - отражателя, изготовленного из металла и защитного экрана, из пластика, на внутреннюю поверхность которого нанесен люминофор, преобразующий УФ-излучение бактерицидной лампы в свет. Настенный. | Охрана труда | 1 | шт | 1 | 1 | Вариативная часть
Санитайзер | Настольный автоматический санитайзер для средств дезинфекции рук и моющих средств | Охрана труда | 1 | шт. | 1 | 1 | Вариативная часть
Специальная одежда | Медицинский халат или медицинский костюм, медицинская шапочка, медицинская маска. Защитная функция | Охрана труда | 10 | шт. | 10 | 2 | Вариативная часть
Специальная одежда | Медицинские перчатки. Защитная функция | Охрана труда | 20 | шт. | 20 | 2 | Вариативная часть
Средства гигиены | Мыло для рук жидкое | Охрана труда | 1 | шт. | 1 | 2 | Вариативная часть
Средства гигиены | Бумажные полотенца одноразовые | Охрана труда | 1 | шт. | 1 | 2 | Вариативная часть

## Перечень кластеров (hidden)
Отрасль | Регион | Базовая образовательная организация | № зоны | Зона под вид работ | ФГОС СПО | Базовый ИЛ | 31.02.01 Лечебное дело 34.02.01 Сестринское дело 31.02.02 Акушерское дело 31.02.02 Акушерское дело 34.02.01 Сестринское дело 31.02.01 Лечебное дело 31.02.02 Акушерское дело 31.02.02 Акушерское дело 31.02.01 Лечебное дело 34.02.01 Сестринское дело
Медицина | Брянская область | ГАПОУ «Брянский медико-­социальный техникум имени академика Н.М. Амосова» | 2 | Профессиональный уход за пациентами | 31.02.01 Лечебное дело 34.02.01 Сестринское дело 31.02.02 Акушерское дело | Уход за пациентами
Медицина | Кировская область | Кировское областное ГПОБУ «Кировский медицинский колледж» | 9 | Осуществление профессионального ухода за пациентами, в том числе по профилю «Акушерское дело» - уход за телом человека | 31.02.02 Акушерское дело | Уход за пациентами
Медицина | Омская область | БПОУ Омской области «Медицинский колледж» | 4 | Медицинский профессиональный уход | 34.02.01 Сестринское дело 31.02.01 Лечебное дело 31.02.02 Акушерское дело | Уход за пациентами
Медицина | Оренбургская область | ГАПОУ «Оренбургский областной медицинский колледж» | 4 | Зона под вид работ «Осуществление профессионального ухода за пациентами, в том числе по профилю «Акушерское дело» (15 рабочих мест) | 31.02.02 Акушерское дело | Уход за пациентами
Медицина | Приморский край | КГБПОУ «Владивостокский базовый медицинский колледж» | 1 | Профессиональный уход за пациентом | 31.02.01 Лечебное дело 34.02.01 Сестринское дело | Уход за пациентами

## Все ИЛ (hidden)
Инфраструктурный лист для оснащения образовательного кластера среднего профессионального образования в отрасли «Клиническая и профилактическая медицина» Брянской области
Основная информация об образовательном кластере СПО:
Субъект Российской Федерации: Брянская область
Ядро кластера: ГАПОУ "Брянский медико-социальный техникум имени академика Н.М. Амосова"
Адрес ядра кластера: г. Брянск, ул. Калинина, 86
2. Зона под вид работ №2 «Профессиональный уход за пациентами» (14 рабочих мест)
Код и наименование профессии или специальности согласно ФГОС СПО |  | 31.02.01 Лечебное дело, 34.02.01 Сестринское дело, 31.02.02. Акушерское дело
Общая зона
Требования к обеспечению зоны (коммуникации, площадь, сети и др.):
Площадь зоны: не менее 25 кв.м.
Освещение: Допустимо верхнее освещение 300 люкс
Интернет: Подключение к беспроводному интернету
Электричество: Подключения к сети 220 В
Контур заземления для электропитания и сети слаботочных подключений : не требуется
Покрытие пола: линолеум - 25 м2 на всю зону
Подведение/ отведение ГХВС: не требуется
Подведение сжатого воздуха: не требуется
№ | Наименование | Краткие (рамочные) технические характеристики | Вид | Количество | Единица измерения | Итоговое количество | Источник финансирования
1 | Шкаф модульный | Шкаф модульный закрытый, материал фасада ЛДСП, размер (ДхГхВ) не менее 2700х450х2700 мм, не более 3000х550х3150 мм, с полками внутри | Мебель | 1 | шт | 1 | ФБ
2 | Камера видеонаблюдения | Купольная IР-камера с ИК подсветкой, вариофокальным объективом, разрешение не менее 4 Мрх | Оборудование IT | 2 | шт | 2 | В наличии
3 | Роутер | Роутер: порты WAN: не менее 1х, порты LAN: не менее 3x, Wi-Fi: (2.4, 5 Ггц), количество одновременных подключений к Wi-Fi: не менее 30 устройств. | Оборудование IT | 1 | шт | 1 | ФБ
4 | Передвижная магнитно- маркерная доска | Доска магнитно-маркерная передвижная. Размеры не менее 1000 х 1100 мм | Мебель | 1 | шт | 1 | ФБ
5 | Интерактивная доска передвижная | Доска интерактивная LCD LED не менее 55" (139,7 см.) 3840x2160 (4K)/ SSD не менее 120 Gb/ DDR4 DIMM не менее 8Gб/ 160W TFX / Socket 1200, H410 Micro-ATX(139,7 см.) 3840x2160 (4K)/ SSD не менее 120 Gb/ DDR4 DIMM не менее 8Gб/ 160W TFX / Socket 1200, H410 Micro-ATX | Оборудование IT | 1 | шт | 1 | ФБ
6 | Кровать медицинская функциональная с электроприводом | Кровать медицинская функциональная, 4-х секционная, с электрическим приводом для регулировки высоты, спинной и тазобедренной (ножной) секции и угла антитренделенбург, с пультом управления. В комплекте: стойка инфузионная, дуга для подтягивания, пульт управления. Размер: (ДхШхВ) 2280-2470х1020-1150х750-1100 | Оборудование | 1 | шт | 1 | В наличии
7 | Тумба прикроватная | Тумба прикроватная, размеры (ДхШхВ) не менее 400х400х550 мм. Материал: ЛДСП. Оснащена нишей и дверцей | Мебель | 1 | шт | 1 | ФБ
8 | Каталка медицинская | Каталка медицинская со съемными носилками. Нагрузка не менее 150 кг. Водонепроницаемый матрас размером не менее 170х40х5 см, не более 180х60х10 см. Автоматическое раскладывание | Оборудование | 1 | шт | 1 | ФБ
9 | Тренажер для постановки очистительной клизмы | Модель реалистично воспроизводит анатомическое строение фантома таза. Анальное отверстие поставляется с мягким материалом, способным обеспечить реалистичные ощущения при введении клизмы, а встроенная внутрь фантома система предотвращает обратное вытекание жидкости | Оборудование | 2 | шт | 2 | ФБ
10 | Набор моделей рук для отработки внутривенного доступа с насосом | Тренажер для обучения технике выполнения внутривенных инъекций у взрослых, детей и младенцев. В комплекте: 3 модели рук (взрослого, ребенка и новорожденного) со встроенной системой поверхностных вен, насос для циркуляции имитированной крови обеспечивает герметичность, простоту установки и использования системы, дополнительное поле для отработки внутримышечных инъекций в плечо с имитацией костных ориентиров и мышечной ткани | Оборудование | 1 | шт | 1 | ФБ
11 | Тренажер для венепункций и инъекций | Тренажер для венепункций и инъекций с циркуляционным насосом. Представлен в виде модели правой руки человека в натуральную величину с воспроизведением анатомических ориентиров соответствующей области. Внутримышечные инъекции можно выполнять в дельтовидную мышцу модели. Возможность внутрикожных инъекций на плече модели. Циркуляционная помпа для внутривенных вливаний обеспечивает непрерывный поток крови в полузакрытой системе тренажера | Оборудование | 1 | шт | 1 | ФБ
12 | Тренажер руки для внутривенных инъекций и пункций, внутримышечных инъекций | Фантом руки с возможностями проведения внутривенных инъекций и взятия образца крови. Для проведения подкожных, внутримышечных, внутривенных инъекций, пальпации кровеносных сосудов, находящихся под давлением. | Оборудование | 1 | шт | 1 | ФБ
13 | Манекен симулятор взрослого пациента | Манекен - симулятор для отработки сестринских навыков (интубация трахеи, кормление через носопищевой зонд, промывание желудка, катетеризация М+Ж, постановка клизмы, в/в инъекции и пункции, переливание крови, в/м и подкожные инъекции, взятие мазков из носа и рта, промывание слухового прохода, закапывание капель, уход за стомами, уход за пролежнями) | Оборудование | 1 | шт | 1 | ФБ
14 | Тренажер катетеризации женского/мужского мочевого пузыря | Тренажер для отработки навыков катетеризации мочевого пузыря (мужчин, женщин, промывания мочевого пузыря, клизм с электронным контроллером) | Оборудование | 2 | шт | 2 | ФБ
15 | Тренажер для промывания желудка | Анатомическая модель торса и головы взрослого пациента. Прозрачная лицевая стенка торса. Отработка навыков: введение желудочного зонда, промывание желудка, взятие желудочного содержимого и дуоденальное зондирование, декомпрессия желудочно-кишечного тракта и раздувание желудочного и кишечного баллонов трехпросветной трубкой, кормление через носопищевой зонд. | Оборудование | 2 | шт | 2 | ФБ
16 | Инфузомат шприцевой | Дозатор медицинский для внутривенного вливания, не менее одношприцевой, не более двухшприцевой Аккумуляторная батарея. | Оборудование | 2 | шт | 2 | ФБ
17 | Медицинский шкаф двухстворчатый | Шкаф медицинский для медикаментов. Изготовлен из стали. Верх со стеклянными дверцами. Не менее 4-х полок. Рамер (ВхШхГ) не менее 1700х600х400 мм | Оборудование | 2 | шт | 2 | ФБ
18 | Тележка для размещения контейнеров в компплекте с контейнетами | Для проведения предстерилизационной очистки и химической дезинфекции изделий медицинского назначения непосредственно в местах использования. Размеры с контейнерами не менее 640х400х1000 мм | Оборудование | 1 | шт | 1 | ФБ
19 | Сжигатель игл и деструктор шприцев с гильотиной для отреза канюли | Прибор, который применяется для быстрой и безопасной утилизации медицинских инструментов.Позволяет достичь полного обеззараживания и разрушения игл и шприцов. в комплектацию входит нож, предназначенный для срезания канюли. | Оборудование | 1 | шт | 1 | ФБ
20 | Тумба с мойкой | Тумба с мойкой (нержав.сталь) и водонагревателем. Объем бака не менее 15 л не более 25 л. Размеры (ДхШхВ) не менее 50х40х120 см | Оборудование | 1 | шт | 1 | ФБ
21 | Весы | Весы напольные медицинские электронные. Автоматический вывод на дисплей информации о массе взвешиваемого человека (груза) до 150. Выносное табло управления длина шнура 2,5 - 3 м | Оборудование | 1 | шт | 1 | ФБ
Рабочее место учащегося
Требования к обеспечению зоны (коммуникации, площадь, сети и др.):
Площадь зоны: не менее 29 кв.м.
Освещение: Допустимо верхнее освещение 300 люкс
Интернет : Подключение к беспроводному интернету
Электричество: Подключения к сети 220 В
Контур заземления для электропитания и сети слаботочных подключений : не требуется
Покрытие пола: линолеум - 29 м2 на всю зону
Подведение/ отведение ГХВС: не требуется
Подведение сжатого воздуха: не требуется
№ | Наименование | Краткие (рамочные) технические характеристики | Вид | Количество | Единица измерения | Итоговое количество | Источник финансирования
1 | Стол | Стол рабочий, ЛДСП. Размер не менее 500х500х700 мм | Мебель | 1 | шт (на 1 раб.место) | 14 | ФБ
2 | Стул | Стул офисный. Материал каркаса – металл, материал обивки кожзам. Размеры (ШхГхВ) не менее 53х40х80 см | Мебель | 1 | шт (на 1 раб.место) | 14 | ФБ
3 | Тренажер для проведения в/в инъекций | Тренажер руки для внутривенных инъекций и пункций, внутримышечных инъекций. Модель руки, начиная от плеча и до кисти, с зажатым кулаком. | Оборудование | 1 | шт. (на 2 раб.мест) | 7 | ФБ
4 | Модель руки для венепункции и инфузии | Прочная кожа из силикона, внутривенная катеризация на тыльной стороне кисти или на предплечье, взятие проб крови с помощью шприца или вакутейнера. Замкнутая кровеносная система, инновационная конструкция с двумя герметичными флаконами. Использование синтетической крови. Многократное использование. | Оборудование | 1 | шт. (на 2 раб.мест) | 7 | ФБ
5 | Тренажер для проведения в/м инъекций | Тренажер для отработки навыков внутримышечных инъекций в ягодичную область и клизменных процедур. Реалистичная модель ягодиц, позволяющий многократно выполнять внутримышечные инъекции, постановку клизм и ректальное измерение температуры | Оборудование | 1 | шт. (на 2 раб.мест) | 7 | ФБ
6 | Тренажер для проведения п/к инъекций | Тренажер-симулятор для отработки навыков внутрикожных и подкожных инъекций. Модель предплечья и кисти рук и накладка, имитирующая участок кожи, матрицу кожных покровов. | Оборудование | 1 | шт. (на 1 раб.мест) | 14 | ФБ
7 | Мобильный инструментальный столик | Для медицинских материалов, медикаментов. Размеры (ДхШхВ) не менее 600х400х750 мм. Каркас столика изготовлен из стальной трубы с полимерно-порошковым покрытием цвета "металлик". Столик комплектуется двумя полками и выдвижным ящиком из нержавеющей стали. Опоры- колеса из пластика диаметром 50 мм, 2 колеса- с тормозом, конструкция- разборная | Оборудование | 1 | шт. (на 2 раб.мест) | 7 | ФБ
8 | Столик передвижной манипуляционный | Медицинский столик не менее 2-х полок, габариты не менее 600*400*850, на колесах. Для медицинских инструментов | Оборудование | 1 | шт. (на 2 раб.мест) | 7 | ФБ
9 | Штатив медицинский для вливаний | Штатив медицинский для вливаний пятиопорный, металлический, без колес. Телескопическое устройство для регулировки высоты от 1200-2000 мм. Держатель имеет две чаши для флаконов и два крючка для инфузионных пакетов | Оборудование | 1 | шт. (на 2 раб.мест) | 7 | ФБ
10 | Ноутбук | Ноутбук: не менее 15,6 дюймов, количество ядер - не менее 4, DDR4 не менее 16гб, SSD M.2 накопитель не менее 512гб, USB 3 Type A - не менее 2 шт., USB 3.1 Type-C - не менее 1 шт., встроенный адаптер Wi-Fi, не менее 1x HDMI | Оборудование IT | 1 | шт. (на 1 раб.мест) | 14 | ФБ
11 | Программный продукт | Система автоматизации медицинского обслуживания (доступ). Автоматическое рабочее место, учитывающее специфику как стационара, так и поликлиники | ПО | 1 | шт. (на 1 раб.место) | 14 | В наличии
12 | Контейнеры для отходов класса А,Б,В. | Ведро педальное для медицинских отходов. Емкостью 10-11 л | Оборудование | 1 | шт (на 5 раб.мест) | 3 | В наличии
Рабочее место преподавателя/мастера производственного обучения
Требования к обеспечению зоны (коммуникации, площадь, сети и др.):
Площадь зоны: не менее 4 кв.м.
Освещение: Допустимо верхнее освещение 300 люкс
Интернет : Подключение к беспроводному интернету
Электричество: Подключения к сети 220 В
Контур заземления для электропитания и сети слаботочных подключений : не требуется
Покрытие пола: линолеум - 4 м2 на всю зону
Подведение/ отведение ГХВС:не требуется
Подведение сжатого воздуха: не требуется
№ | Наименование | Краткие (рамочные) технические характеристики | Вид | Количество | Единица измерения | Итоговое количество | Источник финансирования
1 | Компьютер в комплекте | Компьютер: CPU- не менее 2600 МГц, Количество ядер - не менее 6, DDR4 не менее 16гб, SSD M.2 накопитель не менее 250гб, интерфейсы: не менее 2 x USB 3.2, не менее 4x USB 2.0, не менее 1x RJ-45 LAN-не менее 1Гбит/с, встроенный адаптер Wi-Fi, не менее 1x VGA, не менее 1x HDMI, Line-out, Line-in, Mic-in, типоразмер корпуса Mid-Tower, в комплекте с монитором не менее 24" ЖК монитор (LCD, не менее 1920x1080, D-Sub, HDMI, DP), клавиатурой, мышью проводной | Оборудование IT | 1 | шт | 1 | ФБ
2 | Стол | Стол рабочий. Материал ЛДСП. Размеры не менее 1000х550х700 мм, с двумя ящиками | Мебель | 1 | шт | 1 | ФБ
3 | Стул | Офисное кресло, газлифт. Размеры (ШхГхВ) не менее 50х50х97 см, материал обивки кожзам | Мебель | 1 | шт | 1 | ФБ
Охрана труда и техника безопасности
№ | Наименование | Краткие (рамочные) технические характеристики | Вид | Количество | Единица измерения | Итоговое количество | Источник финансирования
1 | Аптечка | Аптечка первой помощи универсальная | Охрана труда | 1 | шт | 1 | В наличии
2 | Автоматический сенсорный дозатор для мыла | Автоматический сенсорный дозатор для мыла. Наливной, настенный | Охрана труда | 1 | шт | 1 | В наличии
3 | Диспенсер для полотенец | Диспенсер для бумажных (листовых) полотенец. Настенный | Охрана труда | 1 | шт | 1 | В наличии
4 | Рециркулятор для дезинфекции воздуха в присутствии людей, предназначен для школ, больниц | Рециркулятор передвижной закрытого типа, сертифицированный, в соответствии с требованиями Роспотребнадзора, предназначен для обеззараживания воздуха в помещениях в присутствии людей | Охрана труда | 1 | шт. | 1 | В наличии
5 | Автоматический сенсорный дозатор дезинфицирующих средств | Бесконтактный автоматический дозатор для антисептика с противомикробной, противовирусной защитой для обработки рук. Настенный, наливной | Охрана труда | 1 | шт | 1 | В наличии
Инфраструктурный лист для оснащения образовательного кластера среднего профессионального образования в отрасли Клиническая и профилактическая медицина в Кировской области на базе КОГПОБУ "Кировский медицинский колледж"
Основная информация об образовательном кластере СПО:
Субъект Российской Федерации: Кировская область
Ядро кластера: КОГПОБУ "Кировский медицинский колледж"
Адрес ядра кластера: г. Киров, ул. Спасская, 40
9. Зона под вид работ «Осуществление профессионального ухода за пациентами, в том числе по профилю «Акушерское дело» - уход за телом человека" ( 10 рабочих мест)
Код и наименование профессии или специальности согласно ФГОС СПО |  | 31.02.02 Акушерское дело
Общая зона
Требования к обеспечению зоны (коммуникации, площадь, сети и др.):
Площадь зоны: не менее 16,5 кв.м.
Освещение: Допустимо верхнее искусственное освещение ( не менее 300 люкс)
Интернет : Подключение к проводному интернету
Электричество: Подключения к сети 220 В
Контур заземления для электропитания и сети слаботочных подключений : не требуется)
Покрытие пола: линолеум 16,5 м2 на всю зону
Подведение/ отведение ГХВС: ___ (не требуется)
Подведение сжатого воздуха: ___ (не требуется)
№ | Наименование | Краткие (рамочные) технические характеристики | Вид | Количество | Единица измерения | Итоговое количество | Источник финансирования
1 | Кровать многофункциональная с электроприводом | Кровать многофункциональная с электроприводом. Высота ложа - тренделенбург/антитренделенбург; боковые наклоны ложа - латеральные и полулатеральные; изменение угла наклона спинной секции; изменение угла наклона бедренной секции; дольное смещение спинной и тазовой секций (авторегрессия) | Мебель | 1 | шт. | 1 | ФБ
2 | Кровать медицинская детская | Кровать медицинская функциональная. Предназначена для осуществления больничного и функционального ухода за детьми. Регулировки и наклонов секций на пневмопружинах. Размер от 1920x900x530 мм | Мебель | 1 | шт. | 1 | ФБ
3 | Медицинская тумба прикроватная металлическая с дверцей и ящиком с поворотным столиком | Тумба комплектуется прикроватным поворотным столиком. Тумба изготовлена из стали, толщина корпуса около 0,6 мм, толщина двери около 0,7 мм; поворотная столешница изготовлена из ЛДСП. Размеры внешние (ВхШхГ): от 890/1150x648x491 мм. | Мебель | 1 | шт. | 1 | ФБ
4 | Стол-пост дежурной медицинской сестры | Стол-пост медсестры предназначен для оснащения медицинских учреждений, используется для организации рабочего места. Каркас изготовлен из травмобезопасного алюминиевого анодированного профиля. Заполнение каркаса — пластиковые панели. Стол-пост включает в себя: - стол с выдвижной полкой под клавиатуру; стол угловой с ящиком; стол-тумбу с 3 или 4-мя ящиками; надстройку для монитора; надстройку угловую с двумя отделениями | Мебель | 1 | шт. | 1 | ФБ
5 | Стул медицинский | Стул медицинский предназначен для комфортного размещения медперсонала и пациентов при оснащении стерильных помещений, операционных, реанимационных, перевязочных, смотровых, процедурных отделений медицинских учреждений. Высота: 740–870 мм; каркас: металл; материал обивки: искусственная кожа | Мебель | 5 | шт. | 5 | ФБ
6 | Столик процедурный | Изготовлен из стальной тонкостенной трубы с нанесением полимерного покрытия. Установлены две полки из нержавеющей стали. В качестве опор применяются пластиковые мебельные колеса 4 колеса, вращающиеся вокруг вертикальной оси. Ширина до 640 мм, глубина до 420 мм; высота до 860 мм. Используется для размещения, хранения и перевозки медикаментов, медицинского инструментария , медицинских расходных материалов. | Мебель | 2 | шт. | 2 | ФБ
7 | Манипуляционный стол | Используется для размещения, хранения и перевозки медикаментов, медицинского инструментария , медицинских расходных материалов. Столик представляет собой конструкцию в виде каркаса, 2 или 3 полок или 2 полок и 1 ящика.Длина: 790±100 мм, ширина: 480±100 мм, высота: 917±100 мм. | Мебель | 2 | шт. | 2 | ФБ
8 | Тренажер для отработки навыков сестринского ухода | Тренажер представляет собой манекен взрослого человека в натуральную величину. Тренажер предназначен для отработки навыков общего ухода за пациентом | оборудование | 1 | шт. | 1 | ФБ
9 | Тренажер для отработки навыков ухода за пролежнями | Тренажер представляет собой нижнюю часть торса человека пожилого возраста, позволяет демонстрировать и практиковать очистку ран, проводить их классификацию, определять стадии язвы, измерять длину и глубину ран, степень потери тканей и образования туннелей. | оборудование | 1 | шт. | 1 | ФБ
10 | Фантом туловища для отработки навыков ухода за стомами | Тренажер представляет собой модель туловища, усеченного во фронтальной плоскости. На передней части тренажера расположены 5 видов стом (илиостома, колостома, уростома, гастостома, трахеостома), позволяющие имитировать витальные мероприятия по уходу за ними. | оборудование | 1 | шт. | 1 | ФБ
11 | Тренажер – накладка для внутримышечных, подкожных и внутрикожных инъекций | Тренажер представляет собой накладку, фиксирующуюся на выбранной области тела. Модель выполнена из материала, визуально и пальпаторно имитирующего кожу, подкожную жировую ткань человека, мышечный слой. Тренажер предназначен для отработки навыков внутрикожных, подкожных и внутримышечных инъекций. Прочное основание накладки предотвращает проникновение иглы за ее пределы. | оборудование | 5 | шт. | 5 | ФБ
12 | Фантом предплечья для отработки навыков внутривенных инъекций | Фантом представляет собой конструкцию, состоящую из корпуса в виде имитации предплечья, вкладыша для внутривенных инъекций с дренажными трубками | оборудование | 5 | шт. | 5 | ФБ
13 | Рука для измерения артериального давления | Тренажёр представляет собой модель руки на подставке и имитатор сфигмоманометра для измерения артериального давления. Входит ноутбук с предустановленным программным обеспечением | оборудование | 1 | шт. | 1 | ФБ
14 | Ширма 3-секционная | Ширма трехсекционная. Длина до 2400 мм. Ширина до 400 мм. Высота до 1720 мм. Каркас: металл с полимерным покрытием. Материал экрана: пленка ПВХ | Мебель | 1 | шт. | 1 | РБ
Рабочее место учащегося
Требования к обеспечению зоны (коммуникации, площадь, сети и др.):
Площадь зоны: не менее 10,8 кв.м.
Освещение: Допустимо верхнее искусственное освещение ( не менее 300 люкс)
Интернет : Подключение к проводному интернету
Электричество: Подключения к сети 220 В
Контур заземления для электропитания и сети слаботочных подключений : не требуется)
Покрытие пола: линолеум 10,8 м2 на всю зону
Подведение/ отведение ГХВС: ___ (не требуется)
Подведение сжатого воздуха: ___ (не требуется)
№ | Наименование | Краткие (рамочные) технические характеристики | Вид | Количество | Единица измерения | Итоговое количество | Источник финансирования
1 | Стол ученический | Стол ученический двухместный изготавливается на металлическом каркасе прямоугольного и квадратного сечения. Размеры от 1200х500х760мм. Материал ЛДСП | Мебель | 1 | шт.(на 2 раб.места) | 5 | РБ
2 | Стул | Сиденье и спинка выполнены из гнутоклееной фанеры с многослойным покрытием бесцветным лаком. Спинка имеет изгиб в плане, все углы притуплены и имеют радиус закругления (размеры спинки не менее 381х190 мм - 6 группы роста). | Мебель | 1 | шт.(на 1 раб.место) | 10 | РБ
Рабочее место преподавателя/мастера производственного обучения
Требования к обеспечению зоны (коммуникации, площадь, сети и др.):
Площадь зоны: не менее 4,0 кв.м.
Освещение: Допустимо верхнее искусственное освещение ( не менее 300 люкс)
Интернет : Подключение к проводному интернету
Электричество: Подключения к сети 220 В
Контур заземления для электропитания и сети слаботочных подключений : не требуется)
Покрытие пола: линолеум 4,0 м2 на всю зону
Подведение/ отведение ГХВС: ___ (не требуется)
Подведение сжатого воздуха: ___ (не требуется)
№ | Наименование | Краткие (рамочные) технические характеристики | Вид | Количество | Единица измерения | Итоговое количество | Источник финансирования
1 | Стол офисный | Стол преподавателя с подвесной тумбой с двумя ящиками, размеры от 1200х600х760. Изготавливается на металлическом каркасе из стальной трубы. Кромки крышки стола преподавателя облицованы кантом ПВХ | мебель | 1 | шт. | 1 | РБ
2 | Стул | Сиденье и спинка выполнены из гнутоклееной фанеры с многослойным покрытием бесцветным лаком. Спинка имеет изгиб в плане, все углы притуплены и имеют радиус закругления (размеры спинки не менее 381х190 мм - 6 группы роста). | мебель | 1 | шт. | 1 | РБ
3 | Компьютер | Процессор не менее 2-ядер с частотой не менее 4 ГГц., , ОЗУ 2*4096, SSD ~240GB, клавиатура, мышь, монитор не менее 23,8" | Оборудование IT | 1 | шт. | 1 | РБ
4 | Мультимедийный проектор, экран | Яркость проекторахарактеристики не менее : 4500Lm, разрешение 1024x768, контрастность: 20000:1, ресурс лампы: 6000 ч. Экран для проектора на штативе. Соотношение сторон 1:1, размер ~ 178x178 см. | Оборудование IT | 1 | шт. | 1 | РБ
Охрана труда и техника безопасности
№ | Наименование | Краткие (рамочные) технические характеристики | Вид | Количество | Единица измерения | Итоговое количество | Источник финансирования
1 | Специальная одежда | Медицинский халат или медицинский костюм, медицинская шапочка, медицинская маска. Защитная функция | охрана труда | 10 | шт. | 10 | в наличии
2 | Специальная одежда | Медицинские перчатки. Защитная функция | охрана труда | 20 | шт. | 20 | в наличии
3 | Средства гигиены | Мыло для рук жидкое | охрана труда | 1 | шт. | 1 | в наличии
4 | Средства гигиены | Бумажные полотенца одноразовые | охрана труда | 1 | шт. | 1 | в наличии
5 | Дезинфинфицирующее средство (антисептик) | Дезинфицирующий средство с распылителем (спрей) | охрана труда | 1 | шт. | 1 | в наличии
Инфраструктурный лист для оснащения образовательного кластера среднего профессионального образования в отрасли Клиническая и профилактическая медицина Омской области
Основная информация об образовательном кластере СПО:
Субъект Российской Федерации: Омская область
Ядро кластера: Бюджетное профессиональное образовательное учреждение Омской области "Медицинский колледж"
Адрес ядра кластера: 644073, г. Омск, ул. Дианова, 29
4. Зона под вид работ Медицинский профессиональный уход (12 рабочих мест)
Код и наименование профессии или специальности согласно ФГОС СПО |  | 34.02.01 Сестринское дело, 31.02.01 Лечебное дело, 31.02.02 Акушерское дело,
Общая зона
Требования к обеспечению зоны (коммуникации, площадь, сети и др.):
Площадь зоны: не менее 20,1 кв.м.
Освещение: Допустимо верхнее искусственное освещение ( не менее 300 люкс)
Интернет : Подключение к проводному и беспроводному интернету
Электричество: Подключения к сети 220 В
Контур заземления для электропитания и сети слаботочных подключений : требуется
Покрытие пола: керамогранит - 20,1 м2 на всю зону
Подведение/ отведение ГХВС: требуется
Подведение сжатого воздуха: не требуется
№ | Наименование | Краткие (рамочные) технические характеристики | Вид | Количество | Единица измерения | Итоговое количество | Источник финансирования
1 | Манекен-тренажер (имитирующий взрослого пациента) | Полноростовой тренажер для обучения навыкам ухода со сгибающимися конечностями: полный объем движений в суставах, возможность размещения в положении сидя без поддержки, конечности манекена съемные для удобства транспортировки, зрачки разных диаметров, съемные зубные протезы отдельно для верхней и нижней челюсти. | Оборудование | 3 | шт | 3 | ФБ
2 | Фантом ягодиц для отработки инъекций внутримышечных | Модель ягодиц взрослого человека с точными анатомическими ориентирами. | Оборудование | 3 | шт | 3 | ФБ
3 | Тренажер для отработки навыков внутривенных, подкожных и внутрикожных иньекций | Многофункциональный фантом руки с подвижностью в локтевом и плечевом суставах, трубки-имитации кровеносных сосудов. | Оборудование | 3 | шт | 3 | ФБ
4 | Тренажер катетеризации мочевого пузыря у мужчин прозрачный с контроллером | Модель нижней части туловища человека с верхними фрагментами бедер, мужские гениталии, контроллер. | Оборудование | 3 | шт | 3 | ФБ
5 | Тренажер катетеризации мочевого пузыря у женщин прозрачный с контроллером | Модель нижней части туловища человека с верхними фрагментами бедер, женские гениталии, контроллер. | Оборудование | 3 | шт | 3 | ФБ
6 | Манекен-тренажёр для отработки навыков промывания желудка | Анатомическая модель торса и головы взрослого пациента, прозрачная лицевая стенка торса | Оборудование | 3 | шт | 3 | ФБ
7 | Тренажер клизмирования с электронным контроллером | Модель тазовой части тела взрослого человека в натуральную величину с анусом, прямой кишкой, контроллером | Оборудование | 3 | шт | 3 | ФБ
8 | Кровать функциональная | Вращающиеся колеса, инфузионная стойка, с матрасом, складные боковые ограждения, стойка для подтягивания, столик, тормоза-фиксаторы, туалетное устройство, функция кардиокресла. Габариты не более 220х100см | Оборудование | 1 | шт | 1 | ФБ
9 | Кушетка медицинская смотровая | Каркас кушетки изготовлен из стальных труб прямоугольного или квадратного сечения с нанесением полимерного покрытия. Обивка выполнена из винилискожи светлого цвета. Длина, мм не менее 1930 Ширина, мм не менее 670 Высота, мм не менее 560 | Оборудование | 3 | шт | 3 | ФБ
10 | Матрас противопролежневый | Водонепроницаемый матрас из поливинилхлорида, ячеистый, с регулировкой давления. Максимальная нагрузка не менее 100 кг Размеры матраса не менее длина: 190 см ширина: не менее 80 см высота: не менее 8 см | Оборудование | 3 | шт | 3 | ФБ
11 | Устройство для подъема и перемещения пациентов | Конструкция устройства – неразборная, складная. Высота подвески регулируется электроприводом с аккумулятором. Ножная педаль раздвигает рамы основания, что позволяет подвезти устройство вплотную к инвалидному креслу. | Оборудование | 1 | шт | 1 | ФБ
12 | Облучатель бактерицидный | Режим обратного отсчета - да. Ширина не более 150 мм. Высота не более 610 мм. Глубина не более 180 мм | Оборудование | 1 | шт | 1 | ФБ
13 | Прибор для визуализации вен | Источник инфракрасного излучения - инфракрасные диодные лампы. 2 степени регулировки яркости. 2 степени регулировки размера (стандартный и детский). Питание: аккумуляторная батарея. | Оборудование | 2 | шт | 2 | ФБ
14 | Небулайзер | Параметры электропитания: 220 В / 50 Гц Потребляемая мощность, не более: 75 Вт Габариты, не более: 100 х 156 х 215 мм Масса, не более: 1,5 кг | Оборудование | 1 | шт | 1 | ФБ
15 | Концентратор кислородный | Скорость потока от 0,5 литра. Работает от сети электропитания и отображает на дисплее весь срок рабочего цикла. | Оборудование | 1 | шт | 1 | ФБ
16 | Весы | Напольные с речевым выходом и дисплеем, адаптированные для слабовидящих и незрячих людей. Максимальная нагрузка не менее 100 кг. Габаритные размеры устройства не менее 300×300×65 мм. | Оборудование | 1 | шт | 1 | ФБ
17 | Ростомер | Складной мобильный выполнен из высококачественных материалов. Дискретность (ростомера): 1 мм Размеры не менее 328 х 2145 х 574 мм | Оборудование | 1 | шт | 1 | ФБ
18 | Ванна для мытья пациента (надувная) | Тип - ванна надувная. Назначение для мытья тела. Материал винил. Длина не более 210 см. Ширина не более 95 см. Высота не менее 36 см. | Оборудование | 1 | шт | 1 | ФБ
19 | Ванна для мытья головы пациента в постели | Тип ванна надувная Назначение для мытья головы Материал винил Длина не менее 60 см Ширина не менее 60 см Высота не менее 15 см | Оборудование | 1 | шт | 1 | ФБ
20 | Набор противопролежневых укладок | Набор противопролежневых кругов (не менее 2 штук). Тип круг подкладной. Максимальная нагрузка не менее 100 кг. Материал пенополиуретан. Внешний диаметр не более 40 см. Внутренний диаметр не более 17 см. | Оборудование | 3 | шт | 3 | ФБ
21 | Термометр медицинский электронный | Цифровая индикация на ЖК-дисплее с задней подсветкой. Тип инфракрасный Метод измерения бесконтактный Питание: батарейки | Оборудование | 2 | шт | 2 | ФБ
22 | Термометр медицинский ртутный | Тип классический ртутный Функции измерение температуры тела Способ измерения подмышечный Измеряемая температура °C | Оборудование | 3 | шт | 3 | ФБ
23 | Анализатор уровня сахара в крови | Метод измерения электрохимический Показатели анализаторов крови уровень глюкозы Единица измерения глюкозы ммоль/л Калибровка результата по плазме Размеры прибора (ДхШхТ) не менее 70x40x10 мм | Оборудование | 3 | шт | 3 | ФБ
24 | Тонометр для измерения АД | Тип механический Размер манжеты, см от 25 Встроенный фонендоскоп/стетоскоп | Оборудование | 6 | шт | 6 | ФБ
25 | Стетофонендоскоп | Головка с мембраной, оголовье с оливами, звукопровод | Оборудование | 6 | шт | 6 | ФБ
26 | Пульсоксиметр | Линейная шкала: индикация пульсовой волны, уровня перфузии Время реакции на изменение параметров: 10 сек | Оборудование | 2 | шт | 2 | ФБ
27 | Пикфлоуметр | Тип: портативный Тип мундштука: многоразовый Отображение результатов: на приборе. Возраст пациента: взрослые и дети | Оборудование | 6 | шт | 6 | ФБ
28 | Носилки | Эвакуационные бескаркасные тактические сшиты из прочных и качественных материалов,с двумя фиксаторами в виде застёжек и шести пар ручек Длина не менее 180 см. Ширина не менее 75 см. | Оборудование | 1 | шт | 1 | ФБ
29 | Часы настенные | Часы настенные с секундной стрелкой, имеет размеры диаметр не менее 30,5 см; основной материал - пластик | Оборудование | 1 | шт | 1 | ФБ
30 | Дозатор сенсорный для жидкого мыла и антисептика | Бесконтактный. Габариты не менее 170x103x285 мм Вес нетто: не более 1,25 кг Объём: не менее 1,3 литр | Оборудование | 2 | шт | 2 | ФБ
31 | Диспенсер для полотенец | Вес, кг не менее 0,95 Длина, мм не менее 260 Ширина, мм не менее 130 Высота, мм не менее 300 Материал пластик Управление механическое | Оборудование | 1 | шт | 1 | ФБ
32 | Скользящий рукав для перемещения пациента | Изделие сшито в форме рукава размером не менее 100х90 см. Выдерживает максимальный вес больного не менее 100 кг. | Оборудование | 3 | шт | 3 | ФБ
33 | Поддерживающий пояс для перемещения пациента | Изделие имеет поперечные и продольную ручки для захвата с уплотняющими вставками на всю длину ручки, для надежности узла крепления под поперечные ручки и на всю ширину пояса настрачивается стропа шириной 50 мм. Стропа ремня для застежки настрачивается на всю длину пояса. Концы пояса имеют скругленную форму. Все элементы крепления (ручки, основной ремень) настрачиваются на пояс двойными закрепками типа «домик». Длина пояса, не менее 900 мм, ширина пояса,не менее 100 мм | Оборудование | 3 | шт | 3 | ФБ
34 | Доска слайдер | Материал: пластик Размер доски не менее 65х20 см. Толщина не менее 1 см. | Оборудование | 3 | шт | 3 | ФБ
35 | Захват с фиксатором | Складной. Размер в сложенном виде не менее 41 х 12,5 см Размер в разложенном виде не более 80 х 12,5 см | Оборудование | 1 | шт | 1 | ФБ
36 | Кресло- каталка для пациента | Ширина сидения не менее 40 см, литые колеса, для взрослых, складная, прогулочная, механическая, медицинская. | Оборудование | 1 | шт | 1 | ФБ
37 | Подушка кислородная | Прорезиненный нейлоновый мешок с трубкой, маской или мундштуком. Размерне менее 70*40 см Объем не менее 40 л. | Оборудование | 2 | шт | 2 | ФБ
38 | Тумба | Глубина не более 560 мм Ширина не менее 500 мм Высота не менее 800 мм Каркас: металлический Цвет каркаса: белый | Оборудование | 3 | шт | 3 | ФБ
39 | Шкаф для инвентаря | Материал корпуса крашенная сталь. Двери распашные. Материал покрытия - краска порошковая. Габаритные размеры ДхШхВ, мм не менее 600х500х1800 Тип полки - цельная | Оборудование | 1 | шт | 1 | ФБ
40 | Сейф для хранения медикаментов | Одностворчатый с замком. Габариты не менее 43x25x24 см. | Оборудование | 1 | шт | 1 | ФБ
41 | Стойка (штатив) для инфузионных систем | Материал: алюминиевая трубка. Размеры: высота не менее мм Вес, не более: 3,0 кг. | Оборудование | 3 | шт | 3 | ФБ
42 | Раковина | Длина не более 60 см Ширина не более 50 см Цвет белый Материал изготовления фаянс. Смеситель локтевого типа. | Оборудование | 1 | шт | 1 | ФБ
43 | Емкость для сбора бытовых и медицинских отходов (ведра) | Металлическая ёмкость с крышкой и педальным механизмом для её подъёма. Имеет внутренний контейнер. Объем не менее 15 л. | Оборудование | 12 | шт | 12 | ФБ
44 | Комплект постельного белья | Пододеяльник не менее 145 х 215 см, простынь не менее 150 х 220 см, 1 наволочка не менее 70 х 70 см. Материал: сатин. | Оборудование | 6 | шт | 6 | ФБ
45 | Подушка | Размер не менее 70*70 см - комплект 2 штуки, наполнитель холофайбер | Оборудование | 3 | шт | 3 | ФБ
46 | Одеяло | Размер не менее 215*90 см, материал шерсть | Оборудование | 3 | шт | 3 | ФБ
47 | Роллатор | Вид - на колесах. Количество колес не менее 2. Расстояние между поручнями, в сантиметрах не менее 40. С сиденьем, складная конструкция. Максимальная нагрузка, в килограммах не менее 100. | Оборудование | 1 | шт | 1 | ФБ
48 | Аппарат Боброва | Изготовлен из ударопрочного пластика. Имеет клапан сброса давления, превышающего 406 миллибар | Оборудование | 1 | шт | 1 | ФБ
49 | Кресло для пациента с санитарным оснащением | Тип опоры ножки Высота сиденья, см около 41-56 Глубина сиденья, см не менее 41 Грузоподъемность, не менее кг 100 Подлокотники фиксированные Складная конструкция | Оборудование | 3 | шт | 3 | ФБ
50 | Аппарат ЭКГ | Исполнение портативный Каналы 1/3 Выбор отведений стандартные не более 12 | Оборудование | 1 | шт | 1 | ФБ
51 | Деструктор игл | Корпус: пластик, размер сжигаемой иглы: от 1,1 мм до 0,25 мм, поддон: есть, извлекаемый, гильотина нож: есть, питание: от сети | Оборудование | 1 | шт | 1 | ФБ
52 | Стол манипуляционный | Каркас выполнен из профильной стальной трубы. В стандартную сборку входят полки из металла, почкообразный лоток из нержавеющей стали на поворотном кронштейне. Габаритные размеры изделия ДхГхВ не более 700х420х850 мм | Оборудование | 6 | шт | 6 | ФБ
53 | Стол-тележка | Длина не более 850 мм. Глубина не более 450 мм. Высота не более 945 мм. Максимальная нагрузка на полку: не менее 15 кг. Материал полки: высокопрочный АБС-пластик. Каркас выполнен из алюминиевого профиля с химически стойким полимерным покрытием. | Оборудование | 1 | шт | 1 | ФБ
54 | Кровать функциональная | Габариты не менее 2000*950 мм; высота ложа меняется, секции меняют угол наклона. | Оборудование | 2 | шт | 2 | В наличии
55 | Стеллаж настенный | Металлический, регулируемый по высоте, размер не менее 1200* 1200*400 мм | Мебель | 2 | шт | 2 | ФБ
56 | Стеллаж настенный | Металлический, регулируемый по высоте размер не менее 1200*600*400 мм | Мебель | 1 | шт | 1 | ФБ
57 | Стеллаж напольный | Материал - ЛДСП, цвет- белый, 6 ячеек 80*40*40 см | Мебель | 1 | шт | 1 | ФБ
58 | Стеллаж напольный | Материал - ЛДСП, цвет- белый, 12 ячеек 40*40*40 см | Мебель | 1 | шт | 1 | ФБ
59 | Высокотехнологичный передвижной аппаратно-программный комплекс | Интерактивная система полуавтоматического контроля качества выполнения манипуляций. Представляет собой мобильный программно-аппаратный комплекс, состоящий из передвижной стойки с двумя электроприводами (по одному для экрана и камеры). Стойка оснащается двумя экранами, один из которых является светодиодной панелью и располагается на рабочей поверхности стола, другой - ЖК-дисплеем, выдвигающимся из задней части стола, двумя IP-камерами высокого разрешения (фронтальной и зенитной) и высокопроизводительной рабочей станцией с предустановленным программным комплексом Размеры не менее (Ш x В x Г) 1500 x 1060 x 800 мм | Оборудование IT | 1 | шт | 1 | ФБ
Рабочее место учащегося
Требования к обеспечению зоны (коммуникации, площадь, сети и др.):
Площадь зоны: не менее 30 кв.м.
Освещение: Допустимо верхнее искусственное освещение ( не менее 300 люкс)
Интернет : Подключение к проводному и беспроводному интернету
Электричество: Подключения к сети 220 В
Контур заземления для электропитания и сети слаботочных подключений : требуется
Покрытие пола: керамогранит- 30 м2 на всю зону
Подведение/ отведение ГХВС: требуется
Подведение сжатого воздуха: не требуется
№ | Наименование | Краткие (рамочные) технические характеристики | Вид | Количество | Единица измерения | Итоговое количество | Источник финансирования
1 | Стул с пюпитром | Металический каркас, покрытие искусственная кожа, наполнитель поролон, складной, с пюпитром. Габариты не менее высота 800 мм, ширина спинки 350 мм, глубина сиденья 350 мм | Оборудование | 1 | шт (на 1 раб. место) | 12 | ФБ
Рабочее место преподавателя
Требования к обеспечению зоны (коммуникации, площадь, сети и др.):
Площадь зоны: не менее 4,5 кв.м.
Освещение: Допустимо верхнее искусственное освещение
Интернет : Подключение к проводному и беспроводному интернету
Электричество: Подключения к сети 220 В
Контур заземления для электропитания и сети слаботочных подключений : требуется
Покрытие пола: керамогранит - 4,5 м2 на всю зону
Подведение/ отведение ГХВС: требуется
Подведение сжатого воздуха: не требуется
№ | Наименование | Краткие (рамочные) технические характеристики | Вид | Количество | Единица измерения | Итоговое количество | Источник финансирования
1 | Ноутбук | Диагональ экрана (дюйм) не менее: 15.6" Разрешение экрана: FullHD (1920x1080) Объем оперативной памяти не менее: 16 ГБ Общий объем твердотельных накопителей (SSD) не менее: 512 ГБ Веб-камера: 1 Мп (720p) Встроенный микрофон: есть Видеоразъемы: HDMI, USBType-Cx2 | Оборудование IT | 1 | шт | 1 | ФБ
2 | Телевизор | Диагональ экрана (дюйм) не менее: 50" Разрешение экрана не менее: 4K UltraHD, 3840x2160 Wi-Fi: встроенный Количество HDMI портов: не менее 1 | Оборудование IT | 1 | шт | 1 | ФБ
4 | Стол преподавателя | Размер: высота не менее 750 мм; длина не менее 1200 мм; ширина не менее 450 мм. | Мебель | 1 | шт | 1 | ФБ
5 | Стул преподавателя | Металический каркас, покрытие искусственная кожа Высота не менее 800 мм, ширина не менее 500 мм | Мебель | 1 | шт | 1 | ФБ
Охрана труда и техника безопасности
№ | Наименование | Краткие (рамочные) технические характеристики | Вид | Количество | Единица измерения | Итоговое количество | Источник финансирования
1 | Аптечка | Аптечка для оказания первой помощи | Охрана труда | 1 | шт | 1 | РБ
2 | Огнетушитель | Порошковый огнетушитель | Охрана труда | 1 | шт | 1 | РБ
Инфраструктурный лист для оснащения образовательного кластера среднего профессионального образования в сфере "Клиническая и профилактическая медицина" в Оренбургской области г. Оренбург
Основная информация об образовательном кластере СПО:
Субъект Российской Федерации: Оренбургская область - Оренбург
Ядро кластера: государственное автономное профессиональное образовательное учреждение "Оренбургский областной медицинский колледж"
Адрес ядра кластера: 460000, Оренбургская область, город Оренбург, улица Ленинская, дом 25
4. Зона под вид работ «Осуществление профессионального ухода за пациентами, в том числе по профилю «Акушерское дело» (15 рабочих мест)
Код и наименование профессии или специальности согласно ФГОС СПО |  | 31.02.02 Акушерское дело
Общая зона
Требования к обеспечению зоны (коммуникации, площадь, сети, количество рабочих мест и др.):
Площадь зоны: не менее 22 кв.м.
Освещение: Допустимо верхнее искусственное освещение ( не менее 400 люкс)
Интернет : Подключение ноутбуков к беспроводному интернету (с возможностью подключения к проводному интернету)
Электричество: 220 подключения к сети по (220 Вольт и 380 Вольт)
Контур заземления для электропитания и сети слаботочных подключений (при необходимости) : требуется
Покрытие пола: керамогранит 24,75 кв. м на всю зону
Подведение/ отведение ГХВС (при необходимости) : требуется
Подведение сжатого воздуха (при необходимости): не требуется
№ | Наименование | Краткие (рамочные) технические характеристики | Вид | Количество | Единица измерения | Итоговое количество | Источник финансирования
1 | Шкаф | Высота не более 220 см, ширина не более160см. | Мебель | 1 | шт | 1 | ВБ
2 | Устройство для визуализации вен | Модель руки взрослого человека с венозной системой для отработки навыков внутривенных инъекций, переливания крови, внутривенного введения лекарственных препаратов, внутримышечных инъекций в дельтовидную мышцу. Материал - поливинилхлорид | Оборудование | 1 | шт | 2 | ФБ
3 | Стол манипуляционный | Размеры не более 960*х620х450, полки не более 3, Сталь нержавеющая | Оборудование | 1 | шт | 2 | ФБ
4 | Кушетка медицинская | Длина не более 2000 мм; ширина не более 660 мм; высота не менее 520 мм.Цвет: каркас белый; кожзам | Мебель | 1 | шт | 1 | в наличии
5 | Манекен - симулятор полноростовой для отработки навыков легочно-сердечной реанимации | Манекен-симулятор взрослого человека для отработки навыков сердечно-лёгочной реанимации и эндотрахеальной интубации (с контроллером) Состоит из полноростового манекена взрослого человека, выполненного в натуральную величину, и электронного контроллера. | Оборудование | 1 | шт | 1 | ФБ
6 | Весы медицинские | Физические характеристики Вес в упаковке 13.5 кг Вес 13.5 кг Габариты товара (ДxШxВ) 510x400x800 мм Габариты товара (ДxШxВ) в упаковке 51/40/80 см Технические характеристики Тип медицинские Максимальный предел взвешивания 200 кг Дискретность 50 г Размер платформы длина 51 см Размер платформы ширина 40 см | Оборудование | 1 | шт | 1 | ВБ
7 | Контейнер для отходов А | Объем, л: 12 Назначение: медицинские отходы Цвет контейнера: белый Форма: круглый Крышка: да Педаль: нет Ручка: да Диаметр бака, мм: верх 320; низ 220 Материал: пластик Высота (без крышки-с крышкой), мм: 300-350 Габариты ручки, мм: 35x70 | Оборудование | 1 | шт | 1 | ВБ
8 | Контейнер для отходов Б | Объем, л: 12 Назначение: медицинские отходы Цвет контейнера: желтый Форма: круглый Крышка: да Педаль: нет Ручка: да Диаметр бака, мм: верх 320; низ 220 Материал: пластик Высота (без крышки-с крышкой), мм: 300-350 Габариты ручки, мм: 35x70 | Оборудование | 1 | шт | 1 | ВБ
9 | Контейнер для отходов В | Объем, л: 12 Назначение: медицинские отходы Форма: круглый Крышка: да Педаль: нет Ручка: да Диаметр бака, мм: верх 320; низ 220 Материал: пластик Высота (без крышки-с крышкой), мм: 300-350 Габариты ручки, мм: 35x70 | Оборудование | 1 | шт | 1 | ВБ
10 | Контейнер пластиковый 1л | Контейнер для дезинфекции 1 литра /для инструментов/для дезинфекции/ для стерилизации, Тип контейнер Материал пластик Объем 1 л, Количество камер - 1 | Оборудование | 1 | 1 шт на 5 рабочих мест | 3 | ВБ
11 | Контейнер пластиковый 3л | Контейнер для дезинфекции 3 литра /для инструментов/для дезинфекции/ для стерилизации, Тип контейнер Материал пластик Объем 3 л, Количество камер - 2 | Оборудование | 1 | 1 шт на 5 рабочих мест | 3 | ВБ
12 | Контейнер пластиковый 5л | Контейнер для дезинфекции 5 литра /для инструментов/для дезинфекции/ для стерилизации, Тип контейнер Материал пластик Объем 5 л, Количество камер - 3 | Оборудование | 1 | 1 шт на 5 рабочих мест | 3 | ВБ
Рабочее место учащегося
Требования к обеспечению зоны (коммуникации, площадь, сети, количество рабочих мест и др.):
Площадь зоны: не менее 24 кв.м.
Освещение: Допустимо верхнее искусственное освещение ( не менее 400 люкс)
Интернет : Подключение ноутбуков к беспроводному интернету (с возможностью подключения к проводному интернету)
Электричество: 220 подключения к сети по (220 Вольт и 380 Вольт)
Контур заземления для электропитания и сети слаботочных подключений (при необходимости) : не требуется
Покрытие пола: керамогранит 24,75 кв.м на всю зону
Подведение/ отведение ГХВС (при необходимости) : не требуется
Подведение сжатого воздуха (при необходимости): не требуется
№ | Наименование | Краткие (рамочные) технические характеристики | Вид | Количество | Единица измерения | Итоговое количество | Источник финансирования
1 | Медицинская кушетка | Длина не более 2000 мм; ширина не более 660 мм; высота не менее 520 мм.Цвет: каркас белый | Мебель и фурнитура | 1 | 1 шт на 15 рабочих мест | 1 | ФБ
2 | Медицинский шкаф | Внешние размеры (В х Ш х Г), мм* 1655х500х320 Вес, кг 29 Количество полок 4 Количество секций 2 Тип замка Ключевой | Мебель и фурнитура | 1 | 1 шт на 15 рабочих мест | 1 | ВБ
3 | Кресло гинекологическое | Кресло медицинское смотровое, применяется при обследованиях, проведении процедур, высота общая: 1650 мм | Оборудование | 1 | 1 шт на 15 рабочих мест | 1 | ФБ
4 | Кровать функциональная Аванта КМ 2 | Кровать 2-х секционная КМ-2 с несъемными спинками Ложе кровати 2-х секционное, имеет 6-ступенчатую регулировку подголовника. Разборная конструкция кровати состоит из легко заменяемых, штампованных стальных Ламели толщиной не менее 0,8 мм. Габаритные размеры: Длина: 2125 мм Ширина: 960 мм Высота: 500 (1010) мм | Оборудование | 1 | 1 шт на 15 рабочих мест | 1 | ФБ
5 | Муляж-ребенок новорожденный | Характеристики модель сделана из особой силиконовой резины, по внешнему виду и консистенции напоминающей кожу ребенка бесшовная искусственная кожа абсолютно водонепроницаема реалистично воссозданы передний и задний роднички, венечный и сагиттальный швы головка модели без жесткой фиксации, окружность головки 34 см эластичные уши ротовое отверстие соединяется с ротовой полостью, желудком (длина канала/трубки 15 см) носовые отверстия соединены началом, идущим через ноздри, длиной 5 см, с гортанью руки и ноги можно переводить в любое положение пупочный канатик легко отсоединяется в мошонке пальпируются яички глубина анального канала составляет 5 см качество силиконовой кожи не ухудшается даже после неоднократных купаний | Тренажер | 1 | 2 шт на 15 рабочих мест | 2 | ФБ
6 | Ноутбук | Размер диагонали, дюйм до (15,4 мм) 16, Объем SSD, Гигабайт ≥ 500 | Оборудование | 1 | 1 шт на 15 рабочих мест | 1 | ФБ
7 | Ростомер медицинский | Исполнение – напольный Возможность измерения роста в положении сидя – Да, тип - Механический. Миним.предел измерения – ≤ 150 мм Максим. предел измерения – ≥ 2100 мм | Оборудование | 1 | 2 шт на 15 рабочих мест | 2 | ВБ
8 | Стетоскоп акушерский | Изготовлен из твердой лиственной породы. Длина стетоскопа 17 см Диаметр воронки 58 мм и 55 мм | Оборудование | 1 | 2 шт на 15 рабочих мест | 2 | ВБ
9 | Сумка для доставки стекол с мазками в лабораторию | Ёмкость для хранения, транспортировки, размещения лабораторных стекол. Прозрачная крышка, съемный штатив, на 50 толстых стекол, установка стекол вертикальная. Характеристики: Цвет синий/зеленый Размеры, мм 82×140×86 | Оборудование | 1 | 2 шт на 15 рабочих мест | 2 | ВБ
10 | Тренажер для постановки внутривенной инъекции | Анатомически точная модель руки, дополненная поверхностными венами и коротким рукавом одежды, крепится к подставке. Материал, из которого изготовлена копия, повторяет человеческую кожу с точки зрения подвижности и эластичности. Сосуды наполняются искусственной кровью для обеспечения реалистичной обратной связи при правильном выполнении внутривенной инъекции. Комплект поставки Модель верхней конечности с имитацией короткого рукава одежды на подставке Кронштейн с емкостью Паспорт изделия с руководством по эксплуатации Методические рекомендации Материал - поливинилхлорид Размер 600 х 130 х 280 мм Вес, кг 1.3 | Оборудование | 1 | 1 шт на 1 рабочее место | 15 | ФБ
11 | Тренажер для постановки внутримышечной инъекции | Модель кисти и предплечья в натуральную величину для отработки навыков внутривенных инъекций, переливания крови, в натуральную величину.Материал - поливинилхлорид | Оборудование | 1 | 1 шт на 1 рабочее место | 15 | ФБ
12 | Тренажер для отработки навыков п/к инъекций | Рука взрослого человека в натуральную величину. Предназначена для взятия крови, внутривенного введения лекарственных препаратов, переливания крови. Материал - поливинилхлорид | Оборудование | 1 | 1 шт на 1 рабочее место | 15 | ФБ
13 | Тренажер для отработки навыков клизиенных процедур, катетеризации мочевого пузыря, промывания желудка | Модель для отработки навыков внутримышечных инъекций в область ягодичной мышцы. Материал - поливинилхлорид | Оборудование | 1 | 1 шт на 1 рабочее место | 15 | ФБ
14 | Тренажер для отработки навыков по уходу за пролежнями | Модель представляет собой накладку с набором взаимозаменяемых модулей, имитирующих различные стадии пролежней. Материал - поливинилхлорид. | Оборудование | 1 | 1 шт на 1 рабочее место | 15 | ФБ
15 | Тренажер-имитация беременной женщины | Тренажер представляет собой анатомическую модель туловища беременной женщины с проксимальными фрагментами нижних конечностей, установленный на платформе. Воспроизведен рельеф и анатомическое строение передней брюшной стенки, обеспечено естественное значение физикальных свойств модели и сменных вставок. Тренажер позволяет проводить обучение методам антенатальной диагностики и навыкам проведения приемов Леопольда. Для усиления реалистичности тактильных ощущений при осмотре, матка наполняется воздухом. | Оборудование | 1 | 2 шт на 15 рабочих мест | 2 | ФБ
16 | Тренажер-для отработки забора мазков (женский) | Навыки обследование шейки матки в зеркалах (в норме, при беременности и различных патологиях) взятия мазка на цитологию (ПАП-тест / PAP-тест) Характеристики Компактный размер для легкого использования, хранения и транспортировки Полностью разбираемый корпус тренажера для легкой очистки Сверхмягкий материал и реалистичная детальная анатомия Подвижная шейка матки Конструкция предлагает быструю замену модуля для имитации различных клинических ситуаций Семь сменных модулей шейки матки: норма ранние сроки беременности полип шейки матки ранняя стадия рака поздняя стадия рака воспаление (цервицит) дисплазия шейки матки В комплект входят материалы для создания имитированной крови и и выделений | Оборудование | 1 | 2 шт на 15 рабочих мест | 2 | ФБ
17 | Тренажер-накладка для отработки навыков катетеризации (женский) | Навыки установка постоянного катетера Фолея установка катетера Нелатона Характеристики модель таза имитирует стандартное положение тела для проведения катетеризации съемные фрагменты нижних конечностей для реалистичного тренинга возможность использования катетеров различного диаметра (Fr) совместим с любым лубрикантом на водной основе реалистичное сопротивление при введении мочевого катетера ток имитированной мочи по катетеру при попадании в мочевой пузырь невозвратный клапан предотвращает утечку жидкости после извлечения катетера при введении катетера во влагалище звучит предупреждающий сигнал наружные половые органы можно легко отделить от модели таза | Оборудование | 1 | 2 шт на 4 рабочих мест | 4 | ФБ
18 | Укладка экстренной помощи при кровотечении (акушерская) | Набор бокса по кровотечениям Раствор кристаллоидов 500 мл - 2 Система для внутривенного введения - 1 Мочевой катетер и мочеприемник Шприцы 10 мл - 4 Шприцы 5 мл -2 Шприцы 2 мл - 4 Перчатки - 1 Лейкопластырь для фиксации - 1 Стерильный материал - 1 Жгут медицинский - 1 Пробирки для забора клинического анализа крови - 1 Пробирки для забора гемостазиограммы - 1 Пробирки для забора биохимии - 1 Катетер внутривенный N 16G и 18G - 2 Кислородная маска - 1 Антисептик - 1 Ножницы - 1 | Инструменты | 1 | 2 шт на 4 рабочих мест | 4 | ФБ
19 | Холодильник | Внутренний объем 155л Габаритные размеры (без/с упаковкой), мм (ВхШхГ) ,890х580х620/970х640х660 Температура в полезном объёме, °,C ,+2...+15 Тип управления ,электронный Динамическая система охлаждения , есть Световая и звуковая сигнализация отклонения температуры , есть Механический замок есть , Независимый выключатель освещения в камере есть , Светодиодное освещение , есть Защита от УФ излучения , есть Количество компрессоров ,1 Хладагент ,R-600a Номинальная потребляемая мощность, Вт ,160 Масса (нетто), кг ,45 | Бытовая техника | 1 | 1 шт на 15 рабочих мест | 1 | ФБ
20 | Стол манипуляционный | Размеры не более 960*х620х450, полки не более 3, Сталь нержавеющая | Оборудование | 1 | 1 шт на 1 рабочее место | 15 | ФБ
Рабочее место преподавателя/мастера производственного обучения
Требования к обеспечению зоны (коммуникации, площадь, сети, количество рабочих мест и др.):
Площадь зоны: не менее 4 кв.м.
Освещение: Допустимо верхнее искусственное освещение ( не менее 300 люкс)
Интернет : Подключение компьютера к беспроводному интернету (с возможностью подключения к проводному интернету)
Электричество: 220 подключения к сети по (220 Вольт и 380 Вольт)
Контур заземления для электропитания и сети слаботочных подключений (при необходимости) : требуется
Покрытие пола: керамогранит 4 кв. м на всю зону
Подведение/ отведение ГХВС (при необходимости) : не требуется
Подведение сжатого воздуха (при необходимости): не требуется
№ | Наименование | Краткие (рамочные) технические характеристики | Вид | Количество | Единица измерения | Итоговое количество | Источник финансирования
1 | Стол для преподавателя | Столешница выполнена из ЛДСП, размеры стола – не более 1200*600*760 | Мебель | 1 | шт | 1 | ВБ
2 | Стул преподавательский | Кресло оператора спинка ткань-сетка сиденье ткань регул. по высоте | Мебель | 1 | шт | 1 | ВБ
3 | Тумба под МФУ | Тумба под МФУ, ширина не менее 45 см, высота не менее 60 см | Мебель | 1 | шт | 1 | ВБ
4 | Компьютер в сборе | Мощность блока не менее 500, объем SSD, Гигабайт не менее 150 | Оборудование IT | 1 | шт | 1 | ФБ
5 | Интерактивный программно-аппаратный комплекс мобильный с мобильной стойкой | Размер диагонали ≥ 65, форм-фактор - моноблок, разрешение экрана по горизонтали - ≥ 3800 пиксель, разрешение экрана по вертикали - ≥ 2100 пиксель | Оборудование IT | 1 | шт | 1 | ФБ
6 | МФУ | Тип печати - черно-белый, формат печати - А4, наличие двустороннего автоматического сканера, двусторонней печати, возможность копирования | Оборудование IT | 1 | шт | 1 | ФБ
Охрана труда и техника безопасности
№ | Наименование | Краткие (рамочные) технические характеристики | Вид | Количество | Единица измерения | Итоговое количество | Источник финансирования
1 | Аптечка | Аптечка изготовлена в соответствии с приказом Министерства здравоохранения РФ от 15.12.2020 № 1331н (ТУ 9398-129-10973749-2017). Имеет комплектацию: 1 Маска медицинская нестерильная одноразовая -10 шт 2 Перчатки медицинские нестерильные, размером не менее M – 2 пары 3 Устройство для проведения искусственного дыхания "Рот-Устройство-Рот" -1 шт 4 Жгут кровоостанавливающий для остановки артериального кровотечения - 1 шт 5 Бинт марлевый медицинский размером не менее 5 м x 10 см – 4шт. 6 Бинт марлевый медицинский размером не менее 7 м x14 см – 4 шт. 7 Салфетки марлевые медицинские стерильные размером не менее 16 x 14 см № 10 – 2 уп. 8 Лейкопластырь фиксирующий рулонный размером не менее 2 x 500 см – 1 шт. 9 Лейкопластырь бактерицидный размером не менее 1,9x 7,2 см – 10 шт. 10 Лейкопластырь бактерицидный размером не менее 4 x10 см – 2 шт. 11.Покрывало спасательное изотермическое размером не менее 160 x 210 см – 2 шт. 12. Ножницы для разрезания повязок – 1 шт. 13. Инструкция по оказанию первой помощи с применением аптечки для оказания первой помощи м – 1 шт. 14 Футляр – 1 шт. | Охрана труда | 1 | шт | 1 | ВБ
2 | Огнетушитель | Порошковый огнетушитель, масса заряда не менее 5кг. | Охрана труда | 1 | шт | 1 | ВБ
3 | Диспенсер для мыла | Механическое включение, ударопрочный пластик, оъем не менее 1000 мл. | Охрана труда | 1 | шт | 1 | ВБ
4 | Диспенсер для антисептика | Бесконтактный метод дезинфекции рук. Тип распыления - спрей, выдерживает до 30000 использований | Охрана труда | 1 | шт | 1 | ВБ
5 | Полотенцедержатель | Мини-диспенсер из пластикого корпуса для бумажных полотенец | Охрана труда | 1 | шт | 1 | ВБ
6 | Рециркулятор настенный для дезинфекции воздуха в присутствии людей, предназначен для школ, больниц площадь от 30 до 80 кв м | Корпус облучателя состоит из двух основных частей: основания - отражателя, изготовленного из металла и защитного экрана, из пластика, на внутреннюю поверхность которого нанесен люминофор, преобразующий УФ-излучение бактерицидной лампы в свет. Настенный. | Охрана труда | 1 | шт | 1 | ВБ
Инфраструктурный лист для оснащения образовательного кластера среднего профессионального образования в отрасли "Клиническая и профилактическая медицина" Приморский край
Основная информация об образовательном кластере СПО:
Субъект Российской Федерации: Приморский край
Ядро кластера: Краевое государственное бюджетное профессиональное образовательное учреждение "Владивостокский базовый медицинский колледж"
Адрес ядра кластера: Приморский край, г. Владивосток, ул. Новожилова, 41
1. Зона под вид работ: Профессиональный уход за пациентом (15 рабочих мест)
Код и наименование профессии или специальности согласно ФГОС СПО |  | 31.02.01. Лечебное дело 34.02.01 Сестринское дело
Общая зона
Требования к обеспечению зоны (коммуникации, площадь, сети и др.):
Площадь зоны: не менее 20 кв.м.
Освещение: Допустимо верхнее светильники рассеянного света, освещение ( не менее 400 люкс)
Интернет : Подключение к проводному интернету
Электричество: Подключения к сети 220 В
Контур заземления для электропитания и сети слаботочных подключений : не требуется
Покрытие пола: линолиум -20 м2 на всю зону
Подведение/ отведение ГХВС: не требуется
Подведение сжатого воздуха: не требуется
№ | Наименование | Краткие (рамочные) технические характеристики | Вид | Количество | Единица измерения | Итоговое количество | Источник финансирования
1 | Видеокамера | Цифровые IP-камера с аудиозаписью Тип конструкции купольная Число пикселей матрицы не менее 4 Мп Минимальная степень освещенности не менее 0.005 лк Поддержка карт памяти microSD объем до 256 Гб | Оборудование IT | 3 | шт. | 3 | ВБ
2 | Телевизор для визуализации действий обучающихся в программных комплексах | Тип телевизор LED Питание 220-240 В ～ 50/60 Гц Диагональ экрана (дюйм) не менее 75" Диагональ экрана не менее 190 см Разрешение экрана не хуже 4K UltraHD, 3840x2160 Формат экрана 16:9 Параметры матрицы Частота обновления экрана не менее 58 Гц Яркость не менее 330 Кд/м² Угол обзора не менее 165° / 165° Звук Мощность звука не меньше 24 Вт Мультимедиа Воспроизведение с внешних носителей есть Поддерживаемые носители USB Разъемы и коммутация Количество HDMI портов не менее 2 Количество USB не менее 1 шт Крепление Возможность настенного крепления есть | Оборудование IT | 1 | шт. | 1 | ВБ
3 | Стол ученический | Регулируемый, одноместный, стол не менее 700х500х450. Столешница изготовлена из ЛДСП, имеет литую кромку. Наружные углы столешницы скруглены. Каркас стола предусматривает механизм простой регулировкии, изготовлен из металлический трубы. Опорные концы труб закрыты черными пластиковыми протекторами. Стол предназначен для отработки манипуляционных навыков обучающихся на индивидуальных тренажерах | Мебель | 15 | шт. | 15 | ФБ
4 | Стул ученический | Сидение пластик антивандальный двухслойный дышащий, сталь с порошковой полимерной краской, пластик (заглушки) | Мебель | 15 | шт. | 15 | ФБ
5 | Шкаф медицинский с роллетами, антибактериальный, разборный | Шкаф металлический двухсекционный двухстворчатый для размещения,хранения лекарственных средств,перевязочных материалов и других изделий медицинского назначения. Габариты не менее 1000х450х1950 | Мебель | 2 | шт. | 2 | ФБ
6 | Стеллаж | Габариты не менее 1000х400х2000. Предназначен для хранения оборудования и расходных материалов зоны "Профессиональный уход за пациентом" | Мебель | 2 | шт. | 2 | ФБ
7 | Облучатель медицинский бактерицидный | Рециркулятор УФ-бактерицидный двухламповый с принудительной циркуляцией воздушного потока для обеззараживания воздуха помещений в присутствии людей. | Оборудование | 1 | шт | 1 | ФБ
Рабочее место учащегося
Требования к обеспечению зоны (коммуникации, площадь, сети и др.):
Площадь зоны: не менее 44,8 кв.м.
Освещение: Допустимо верхнее светильники рассеянного света освещение ( не менее 400 люкс)
Интернет : Подключение к проводному интернету
Электричество: Подключения к сети 220 В
Контур заземления для электропитания и сети слаботочных подключений : не требуется
Покрытие пола: линолеум - 44,8м2 на всю зону
Подведение/ отведение ГХВС: не требуется
Подведение сжатого воздуха: не требуется
№ | Наименование | Краткие (рамочные) технические характеристики | Вид | Количество | Единица измерения | Итоговое количество | Источник финансирования
1 | Медицинская пятисекционная функциональная кровать с матрасом | Пятисекционная функциональная кровать с дополнительным изломом спинной секции для большего комфорта пациента в положении сидя и независимыми электрическими регулировками бедренной и спинной секций Габариты не менее 2190х1010 | Мебель | 1 | шт. (на 5 раб. мест) | 3 | ФБ
2 | Манипуляционный стол | Манипуляционный стол с двумя полками, верхняя с выдвижным ящиком. На кольцеобразных кронштейнах установлены стальной таз для отходов и мусорное ведро Габариты не менее 48х73х93 | Мебель | 1 | шт. (на 5 раб.места) | 3 | ФБ
3 | Тележка-каталка для перевозки больных с регулировкой высоты, с матрасом | Тележка для перевозки больных с винтовой регулировкой высоты, поднимающимся изголовьем на газлифте Габариты не менее 1960х640х610-910 | Оборудование | 1 | шт.(на 7 раб.мест) | 2 | ФБ
4 | Кресло-каталка с лестничным подъемником | Мобильное подъемное устройство для безопасного перемещения людей с ограниченной мобильностью по лестницам при помощи сопровождающего лица Максимальный наклон лестницы, не менее 35 градусов Минимальные размеры посадочной площадки, не менее 970 х 970 мм Вес изделия, не менее 30 кг Номинальная нагрузка, не менее 100 кг Габариты: не менее 800х650х1070 | Оборудование | 1 | шт. | 1 | ФБ
5 | Настенная вертикальная медицинская консоль | Вертикальная медицинская настенная консоль для подвода медицинских газов, электропитания, а также организации освещения Габариты: не менее 420х1500х250 | Оборудование | 1 | шт. (на 5 раб. мест) | 3 | ФБ
6 | Тренажер по уходу за пациентом | Тренажер по уходу за пациентом, оснащенный стомами, полностью подвижная голова, шея, подвижная челюсть, полнотелый манекен, взрослый пострадавший, уход за пациентом, постановка клизмы, внутримышечные инъекции, внутривенные инъекции, катетеризация | Оборудование | 1 | шт. (на 5 раб.места) | 3 | ФБ
7 | Тренажер манекен для сестринского дела, уход за пациентом | Полностью подвижная голова, шея, Подвижная челюсть, Полнотелый манекен, Взрослый пострадавший, Интубация, Уход за пациентом, Постановка клизмы, Внутримышечные инъекции, Внутривенные инъекции, Катетеризация | Оборудование | 1 | шт. (на 5 раб.места) | 3 | ФБ
8 | Усовершенствованный полнофункциональный манекен для ухода за пожилыми | Тренажер имитирует пожилого человека с кожными складками и морщинами. Полный натуралистичный объем движений, реалистичное расположение пациента и плавные движения в суставах как у живого человека | Оборудование | 1 | шт. (на 7 раб.места) | 2 | ФБ
9 | Манекен для отработки навыков промывания желудка | Тренажер представляет собой туловище взрослого человека с головой. Передняя стенка выполнена из прозрачного материала, что дает возможность прямого наблюдения за выполняемыми манипуляциями. Конструкция модели подразумевает наличие имитации пищеварительной и дыхательной систем, включающих в себя полость рта, зубы, язык, небо, язычок, надгортанник, гортань, бронхи, трахею, легкие, сердце, пищевод, желудок, печень, поджелудочную железу, тонкий и толстый кишечник. Глотка непосредственно соединена с пищеводом и желудком | Оборудование | 1 | шт. (на 2 раб.мест) | 7 | ФБ
10 | Модель руки для внутривенных инъекций | Модель руки для внутривенных инъекций P50/1 из высококачественного силикона имеет уникальный дизайн и обеспечивает возможность создания реалистичных условий обучения для повышения компетентности медицинского персонала | Оборудование | 15 | шт. | 15 | ФБ
11 | Тренажер-рука для внутривенных инъекций и венепункции с запасной кожей | Тренажер представляет собой модель руки взрослого человека от предплечья до кисти с клапанами и имитацией короткого рукава одежды, предназначен для отработки навыков инъекций и венепункции, введения периферических внутривенных катетеров | Оборудование | 15 | шт. | 15 | ФБ
12 | Фантом руки для обучения измерению давления пациента | Усовершенствованная модель тренировки артериального давления включает в себя тренажер для измерения артериального давления, модель руки, измеритель артериального давления, манжету, стетоскоп, внешний источник питания и другие аксессуары | Оборудование | 15 | шт. | 15 | ФБ
13 | Тренажер для отработки навыков ухода за пролежнями | Тренажер представляет собой нижнюю часть торса человека пожилого возраста, позволяет демонстрировать и практиковать очистку ран, проводить их классификацию, определять стадии язвы, измерять длину и глубину ран, степень потери тканей и образования туннелей | Оборудование | 15 | шт. | 15 | ФБ
14 | Комплект «Тренажер катетеризации» , мужской | Тренажер навыков катетеризации у мужчин возможна реалистичная демонстрация, практическая отработка и оценка процедур катетеризации мочевого пузыря у мужчин | Оборудование | 15 | шт. | 15 | ФБ
15 | Тренажер катетеризации (женский) | Тренажер катетеризации (женский) состоит из имитатора половых органов мочевой системы и предназначен для отработки первичных практических навыков по катетеризации. | Оборудование | 15 | шт. | 15 | ФБ
16 | Тренажер для отработки навыков обследования носоглотки | Тренажер представляет собой модель фронтальной части головы человека с шеей и проксимальным фрагментом туловища, установленную на основание, позволяющее изменять угол наклона, предназначен для отработки проведения обследования носоглотки, эндоскопического обследования, обследования придаточных пазух и верхнечелюстных пазух. | Оборудование | 15 | шт. | 15 | ФБ
17 | Тренажер для отработки навыков промывания уха | Тренажер представляет собой модель головы с имитацией верхней части туловища и предназначен для отработки навыков промывания уха. В качестве необходимых ориентиров для выполнения данной процедуры служат наружное ухо и наружный слуховой проход. Материал изготовления головы тренажера визуально и пальпаторно имитирует ткани тела человека | Оборудование | 15 | шт. | 15 | ФБ
18 | Тренажер для практики подкожных инъекций | Модель руки от запястья до нижней части локтя. Виниловая кожа дает ощущение живой материи для более натуральной практики инъекций. | Оборудование | 15 | шт. | 15 | ФБ
19 | Тренажер для отработки внутримышечных инъекций в ягодицу (прозрачная модель с моделью анатомического строения) | Тренажер для отработки внутримышечных инъекций обеспечивает многократную тренировку пункций, постановку клизм и ректальное измерение температуры | Оборудование | 15 | шт. | 15 | ФБ
20 | Термометр медицинский | Предназначен для измерения температуры тела | Оборудование | 15 | шт. | 15 | ФБ
21 | Пульсоксиметр | Прибор, с помощью которых измеряется уровень насыщения гемоглобина кислородом, а также частота пульса | Оборудование | 15 | шт. | 15 | ФБ
22 | Фонендоскоп | Алюминиевая двойная головка поддерживает несколько режимов эксплуатации Обод диафрагмы выполнен из комфортного материала, который не вызывает дискомфорта у больных при проведении процедуры | Оборудование | 15 | шт. | 15 | ФБ
23 | Электрокардиограф | Предназначен для измерения и графической регистрации биоэлектрических потенциалов сердца при диагностике состояния сердечно-сосудистой системы человека | Оборудование | 1 | шт. (на 3 раб.мест) | 5 | ФБ
24 | Весы медицинские (с ростомером) | Весы медицинские - напольные медицинские весы, используемые для взвешивания людей | Оборудование | 1 | шт | 1 | ФБ
25 | Детские электронные весы для новорожденных | Весы электронные медицинские для новорожденных с ростомером | Оборудование | 1 | шт | 1 | ФБ
Рабочее место преподавателя/мастера производственного обучения
Требования к обеспечению зоны (коммуникации, площадь, сети и др.):
Площадь зоны: не менее 4 кв.м.
Освещение: Допустимо верхнее светильники рассеянного света, освещение ( не менее 400 люкс)
Интернет : Подключение к проводному интернету
Электричество: Подключения к сети 220 В
Контур заземления для электропитания и сети слаботочных подключений : не требуется
Покрытие пола: линолеум - 4 м2 на всю зону
Подведение/ отведение ГХВС: не требуется
Подведение сжатого воздуха: не требуется
№ | Наименование | Краткие (рамочные) технические характеристики | Вид | Количество | Единица измерения | Итоговое количество | Источник финансирования
1 | Вебкамера | Цифровые IP-камера Число мегапикселей матрицы не меннее 4 Мп Разрешение (видео) 1280x720, 1920x1080 Угол обзора (градус) не менее 70° Максимальная частота кадров не менее 30 кадр./сек Фокусировка автоматическая Микрофон есть Количество микрофонов не менее 1 Микрофон с шумоподавлением да Динамик нет Тип подключения проводная Интерфейс USB Type-C Напряжение питания 5 В | Оборудование IT | 1 | шт. | 1 | ВБ
2 | Моноблок | 23.8" Моноблок Core i5- 12400/16GB/512GB SSD NVME/WIFI/KB+M | Оборудование IT | 1 | шт. | 1 | ВБ
3 | Стол преподавателя | Габаритные размеры: не менее 1000х600х760мм Стол выполнен из ЛДСП не менее 14 мм. Торцы столешницы и фасадов закрыты кромкой ПВХ. | Мебель | 1 | шт. | 1 | ВБ
4 | Кресло преподавателя | Изделие стоит на 5-лучной опоре. Кресло оснащается роликами из пластика, d 60 мм. | Мебель | 1 | шт. | 1 | ВБ
Охрана труда и техника безопасности
№ | Наименование | Краткие (рамочные) технические характеристики | Вид | Количество | Единица измерения | Итоговое количество | Источник финансирования
1 | Аптечка | Для оказания первой помощи пострадавшим. Для оснащения рабочих кабинетов учреждений и организаций - до 30 человек | Охрана труда | 1 | шт. | 1 | ВБ
2 | Огнетушитель | Огнетушитель порошковый | Охрана труда | 2 | шт. | 2 | ВБ
3 | Кулер 19 л (холодная/горячая вода) | Напольный кулер для воды. С компрессорным охлаждением и с высокой производительностью нагрева воды - до 6 литров в час | Охрана труда | 1 | шт. | 1 | ВБ
4 | Санитайзер | Настольный автоматический санитайзер для средств дезинфекции рук и моющих средств | Охрана труда | 1 | шт. | 1 | ВБ
5 | Маски медицинские одноразовые | Маска защитная трехслойная | Охрана труда | 100 | шт. | 100 | ВБ

## Виды (hidden)
Мебель
Оборудование
Оборудование IT
Программное обеспечение
Охрана труда
Техника безопасности
Учебные пособия