## Базовый ИЛ
При формировании инфраструктурных листов для оснащения кластеров необходимо учитывать требования национального режима в соответствии с требованиями ст. 14 Федерального закона № 44-ФЗ и ст. 3.1-4 Федерального закона № 223-ФЗ, устанавливающие запрет и ограничение закупок товаров, происходящих из иностранных государств, работ, услуг, соответственно выполняемых, оказываемых иностранными лицами, а также преимущество в отношении товаров российского происхождения (в том числе поставляемых при выполнении закупаемых работ, оказании закупаемых услуг)
1. | Зона под вид работ | Сантехника и отопление
Количество рабочих мест зоны: |  | 12
Код и наименование профессий или специальностей согласно ФГОС СПО |  | 08.01.29 Мастер по ремонту и обслуживанию инженерных систем жилищно-коммунального хозяйства 08.02.13 Монтаж и эксплуатация внутренних сантехнических устройств, кондиционирования воздуха и вентиляции и профессии
Требования к обеспечению зоны (коммуникации, площадь, сети, количество рабочих мест и др.):
Площадь зоны: ____ кв.м.
Освещение: _____ (вид освещения и источника)
Интернет: Подключение к _______ интернету (проводному и/или беспроводному)
Электричество: Подключения к сети ___ В (220 и/или 380)
Контур заземления для электропитания и сети слаботочных подключений: ___ (требуется или не требуется)
Покрытие пола: ___ (вид покрытия)
Подведение/ отведение ГХВС: ___ (требуется или не требуется)
Подведение сжатого воздуха: ___ (требуется или не требуется)
Общая зона
№ | Наименование | Краткие (рамочные) технические характеристики | Вид |  |  | Итоговое количество (шт.)
1 | Интерактивная сенсорная панель | Заполняются образовательной организацией в соответствии с потребностями | Оборудование IT |  |  | 1
2 | МФУ | Заполняются образовательной организацией в соответствии с потребностями | Оборудование IT |  |  | 1
Рабочее место учащегося № |  |  | 1
Количество рабочих мест: |  |  | 6
№ | Наименование | Краткие (рамочные) технические характеристики | Вид | Количество (шт.) | Количество раб. мест | Итоговое количество (шт.)
1 | Верстак слесарный | Заполняются образовательной организацией в соответствии с потребностями | Мебель | 1 | на 1 р.м. | 6
2 | Ножовка по металлу | Заполняются образовательной организацией в соответствии с потребностями | Оборудование | 1 | на 1 р.м. | 6
3 | Параллельные тиски | Заполняются образовательной организацией в соответствии с потребностями | Оборудование | 1 | на 1 р.м. | 6
4 | Электронный угломер | Заполняются образовательной организацией в соответствии с потребностями | Оборудование | 1 | на 1 р.м. | 6
Рабочее место учащегося № |  |  | 2
Количество рабочих мест: |  |  | 3
№ | Наименование | Краткие (рамочные) технические характеристики | Вид | Количество (шт.) | Количество раб. мест | Итоговое количество (шт.)
1 | Комплект учебно-лабораторного оборудования "Монтаж бойлера с системой циркуляции горячего водоснабжения" | Заполняются образовательной организацией в соответствии с потребностями | Оборудование | 1 | на 1 р.м. | 3
2 | Стул | Заполняются образовательной организацией в соответствии с потребностями | Мебель | 1 | на 1 р.м. | 3
Рабочее место учащегося № |  |  | 3
Количество рабочих мест: |  |  | 3
№ | Наименование | Краткие (рамочные) технические характеристики | Вид | Количество (шт.) | Количество раб. мест | Итоговое количество (шт.)
1 | Лабораторный стенд "Монтаж сантехнического узла" | Заполняются образовательной организацией в соответствии с потребностями | Оборудование | 1 | на 1 р.м. | 3
2 | Стул | Заполняются образовательной организацией в соответствии с потребностями | Мебель | 1 | на 1 р.м. | 3
Рабочее место преподавателя/мастера производственного обучения
№ | Наименование | Краткие (рамочные) технические характеристики | Вид |  |  | Итоговое количество (шт.)
1 | Компьютер (системный блок, монитор, клавиатура, мышь) | Заполняются образовательной организацией в соответствии с потребностями | Оборудование IT |  |  | 1
2 | Стол | Заполняются образовательной организацией в соответствии с потребностями | Мебель |  |  | 1
3 | Стул | Заполняются образовательной организацией в соответствии с потребностями | Мебель |  |  | 1
Охрана труда и техника безопасности
№ | Наименование | Краткие (рамочные) технические характеристики | Вид |  |  | Итоговое количество (шт.)
1 | Аптечка | Заполняются образовательной организацией в соответствии с потребностями | Охрана труда |  |  | 1
2 | Защитные беруши | Заполняются образовательной организацией в соответствии с потребностями | Техника безопасности |  |  | 12
3 | Защитные очки | Заполняются образовательной организацией в соответствии с потребностями | Техника безопасности |  |  | 12
4 | Кулер | Заполняются образовательной организацией в соответствии с потребностями | Охрана труда |  |  | 1
5 | Маски медицинские одноразовые | Заполняются образовательной организацией в соответствии с потребностями | Техника безопасности |  |  | 12
6 | Огнетушитель | Заполняются образовательной организацией в соответствии с потребностями | Охрана труда |  |  | 1
7 | Перчатки | Заполняются образовательной организацией в соответствии с потребностями | Техника безопасности |  |  | 12
8 | Респиратор | Заполняются образовательной организацией в соответствии с потребностями | Техника безопасности |  |  | 12
9 | Санитайзер | Заполняются образовательной организацией в соответствии с потребностями | Охрана труда |  |  | 1

## Вариативная часть
№ | Наименование | Краткие (рамочные) технические характеристики | Вид | Итоговое количество (шт.)
Мебель
1 | Доска магнитно-маркерная | Заполняются образовательной организацией в соответствии с потребностями | Мебель | 1
2 | Доска магнитно-меловая | Заполняются образовательной организацией в соответствии с потребностями | Мебель | 1
3 | Корзина для мусора | Заполняются образовательной организацией в соответствии с потребностями | Мебель | 1
4 | Стеллаж | Заполняются образовательной организацией в соответствии с потребностями | Мебель | 1
5 | Тумба | Заполняются образовательной организацией в соответствии с потребностями | Мебель | 1
6 | Шкаф для документов | Заполняются образовательной организацией в соответствии с потребностями | Мебель | 1
7 | Шкаф для одежды | Заполняются образовательной организацией в соответствии с потребностями | Мебель | 1
8 | Шкаф инструментальный | Заполняются образовательной организацией в соответствии с потребностями | Мебель | 1
Оборудование IT
1 | Акустическая система | Заполняются образовательной организацией в соответствии с потребностями | Оборудование IT | 1
2 | Веб-камера | Заполняются образовательной организацией в соответствии с потребностями | Оборудование IT | 1
3 | Компьютер (системный блок, монитор, клавиатура, мышь) | Заполняются образовательной организацией в соответствии с потребностями | Оборудование IT | 1
4 | МФУ | Заполняются образовательной организацией в соответствии с потребностями | Оборудование IT | 1
5 | Мышь компьютерная | Заполняются образовательной организацией в соответствии с потребностями | Оборудование IT | 1
6 | Ноутбук | Заполняются образовательной организацией в соответствии с потребностями | Оборудование IT | 1
7 | Проектор | Заполняются образовательной организацией в соответствии с потребностями | Оборудование IT | 1
8 | Экран для проектора | Заполняются образовательной организацией в соответствии с потребностями | Оборудование | 1
9 | Тележка для зарядки и хранения ноутбуков | Заполняются образовательной организацией в соответствии с потребностями * Количество ячеек для зарядки ноутбуков зависит от количества ноутбуков в Зоне по виду работ | Оборудование IT | 1
Учебное оборудование и программное обеспечение
1 | Электрофицированный стенд "Схема центрального горячего водоснабжения" | Заполняются образовательной организацией в соответствии с потребностями | Оборудование | 1
2 | Электрофицированный стенд "Схема центрального холодного водоснабжения" | Заполняются образовательной организацией в соответствии с потребностями | Оборудование | 1
3 | Графический редактор для разработки чертежей | Заполняются образовательной организацией в соответствии с потребностями | Программное обеспечение | 1
4 | Учебный стенд «Монтаж сантехнического узла с инсталляцией» | Заполняются образовательной организацией в соответствии с потребностями | Оборудование | 1
Оборудование
1 | Аккумуляторная дрель-шуруповерт в комплекте с адаптером для фаскоснимателя | Заполняются образовательной организацией в соответствии с потребностями | Оборудование | 1
2 | Аккумуляторная сабельная пила с аккумулятором (2 шт.) и универсальным зарядным устройством | Заполняются образовательной организацией в соответствии с потребностями | Оборудование | 1
3 | Вальцовочный станок ручной | Заполняются образовательной организацией в соответствии с потребностями | Оборудование | 1
4 | Высокотехнологичные сантехнические клещи | Заполняются образовательной организацией в соответствии с потребностями | Оборудование | 1
5 | Гильотина электрическая | Заполняются образовательной организацией в соответствии с потребностями | Оборудование | 1
6 | Инструментальная тележка | Заполняются образовательной организацией в соответствии с потребностями | Оборудование | 1
7 | Калибратор для металлопластиковых труб | Заполняются образовательной организацией в соответствии с потребностями | Оборудование | 1
8 | Карманная рулетка | Заполняются образовательной организацией в соответствии с потребностями | Оборудование | 1
9 | Клещи для пресс-устройства | Заполняются образовательной организацией в соответствии с потребностями | Оборудование | 1
10 | Клещи для пресс-фитинга | Заполняются образовательной организацией в соответствии с потребностями | Оборудование | 1
11 | Компрессор воздушный | Заполняются образовательной организацией в соответствии с потребностями | Оборудование | 1
12 | Компрессор с гибком шлангом и быстросъемными адаптерами | Заполняются образовательной организацией в соответствии с потребностями | Оборудование | 1
13 | Компрессор с комплектующими | Заполняются образовательной организацией в соответствии с потребностями | Оборудование | 1
14 | Листогиб сегментальный электромеханический | Заполняются образовательной организацией в соответствии с потребностями | Оборудование | 1
15 | Метр складной деревянный | Заполняются образовательной организацией в соответствии с потребностями | Оборудование | 1
16 | Молоток слесарный | Заполняются образовательной организацией в соответствии с потребностями | Оборудование | 1
17 | Монтажный стол | Заполняются образовательной организацией в соответствии с потребностями | Оборудование | 1
18 | Набор Г-образных шестигранников | Заполняются образовательной организацией в соответствии с потребностями | Оборудование | 1
19 | Набор горелка с пьезоподжигом и баллоном | Заполняются образовательной организацией в соответствии с потребностями | Оборудование | 1
20 | Набор для пресс-систем с аккумулятором и зарядным устройством | Заполняются образовательной организацией в соответствии с потребностями | Оборудование | 1
21 | Набор клупп | Заполняются образовательной организацией в соответствии с потребностями | Оборудование | 1
22 | Набор ключей трубных газовых | Заполняются образовательной организацией в соответствии с потребностями | Оборудование | 1
23 | Набор комбинированных рожково-накидных ключей | Заполняются образовательной организацией в соответствии с потребностями | Оборудование | 1
24 | Набор отверток | Заполняются образовательной организацией в соответствии с потребностями | Оборудование | 1
25 | Набор разводных ключей | Заполняются образовательной организацией в соответствии с потребностями | Оборудование | 1
26 | Набор универсальный для ручной гибки труб | Заполняются образовательной организацией в соответствии с потребностями | Оборудование | 1
27 | Ножницы для резки гофрошлангов и металлопластиковых труб | Заполняются образовательной организацией в соответствии с потребностями | Оборудование | 1
28 | Ножницы для резки пластмассовых труб | Заполняются образовательной организацией в соответствии с потребностями | Оборудование | 1
29 | Пистолет для накачки шин с манометром | Заполняются образовательной организацией в соответствии с потребностями | Оборудование | 1
30 | Плоскогубцы комбинированные | Заполняются образовательной организацией в соответствии с потребностями | Оборудование | 1
31 | Полуавтоматический трубогибочный, профилегибочный станок с набором кондукторов | Заполняются образовательной организацией в соответствии с потребностями | Оборудование | 1
32 | Приспособление для выпрямления трубы | Заполняются образовательной организацией в соответствии с потребностями | Оборудование | 1
33 | Профессиональный комплект оснастки сварочных столов | Заполняются образовательной организацией в соответствии с потребностями | Оборудование | 1
34 | Резьбонарезной клупп | Заполняются образовательной организацией в соответствии с потребностями | Оборудование | 1
35 | Рулетка лазерная | Заполняются образовательной организацией в соответствии с потребностями | Оборудование | 1
36 | Сварочные аппараты для раструбной сварки полимерных труб | Заполняются образовательной организацией в соответствии с потребностями | Оборудование | 1
37 | Сварочный стол 3D с оснасткой | Заполняются образовательной организацией в соответствии с потребностями | Оборудование | 1
38 | Станок ленточнопильный по металлу | Заполняются образовательной организацией в соответствии с потребностями | Оборудование | 1
39 | Стремянка складная передвижная 4 ступенчатая | Заполняются образовательной организацией в соответствии с потребностями | Оборудование | 1
40 | Телескопический труборез для медных труб | Заполняются образовательной организацией в соответствии с потребностями | Оборудование | 1
41 | Телескопический труборез для нержавеющих стальных труб | Заполняются образовательной организацией в соответствии с потребностями | Оборудование | 1
42 | Трубогиб | Заполняются образовательной организацией в соответствии с потребностями | Оборудование | 1
43 | Труборез | Заполняются образовательной организацией в соответствии с потребностями | Оборудование | 1
44 | Труборез-фаскосниматель | Заполняются образовательной организацией в соответствии с потребностями | Оборудование | 1
45 | Угловая шлифовальная машина | Заполняются образовательной организацией в соответствии с потребностями | Оборудование | 1
46 | Угольник металлический | Заполняются образовательной организацией в соответствии с потребностями | Оборудование | 1
47 | Универсальный ступенчатый ключ | Заполняются образовательной организацией в соответствии с потребностями | Оборудование | 1
48 | Уровень | Заполняются образовательной организацией в соответствии с потребностями | Оборудование | 1
49 | Уровень лазерный на штативе | Заполняются образовательной организацией в соответствии с потребностями | Оборудование | 1
50 | Установка алмазного бурения с набором алмазных коронок | Заполняются образовательной организацией в соответствии с потребностями | Оборудование | 1
51 | Фаскосниматель | Заполняются образовательной организацией в соответствии с потребностями | Оборудование | 1
52 | Цепные тиски | Заполняются образовательной организацией в соответствии с потребностями | Оборудование | 1
53 | Циркуляционный насос | Заполняются образовательной организацией в соответствии с потребностями | Оборудование | 1
54 | Цифровой уклономер | Заполняются образовательной организацией в соответствии с потребностями | Оборудование | 1
55 | Электронный течеискатель | Заполняются образовательной организацией в соответствии с потребностями | Оборудование | 1

## Общая зона (hidden)
Наименование | Краткие (рамочные) технические характеристики | Вид | Количество | Единица измерения | Итоговое количество | Подсчет | Базовая или вариативная часть
Вальцовочный станок ручной | Электромеханические вальцы с тремя валами используются при изготовлении обечаек цилиндрической формы, элементов дуги и правки плоских деталей.Максимальная толщина металла (мм) 0,8 Рабочая ширина не менее (мм) 2500 Диаметр валов 90 мм Мощность привода (кВт) 1,5 | Оборудование | 1 | шт. | 1 | 1 | Вариативная часть
Гильотина электрическая | электромеханическая для резки металлического листа и тонких пластинНапряжение В380Вес, кг980Габариты Д*Ш*В (мм)1870х1160х1430 | Оборудование | 1 | шт. | 1 | 1 | Вариативная часть
Комплект учебно-лабораторного оборудования "Монтаж бойлера с системой циркуляции горячего водоснабжения" | Комплект учебно-лабораторного оборудования предназначен для демонстрации особенностей монтажа бойлера, подключения его к системам холодного и горячего водоснабжения, организации системы циркуляции горячей воды. С помощью лабораторного стенда должна быть реализована возможность изучения приемов монтажа:  системы обвязки бойлера;  циркуляционного насоса;  фильтра грубой очистки перед циркуляционным насосом;  мембранного компенсационного бака, выполняющего роль расширительного бака. Лабораторный стенд выполнен в напольном исполнении и должен состоять из перфорированной панели, на которой должны быть смонтированы элементы системы циркуляции горячей воды. | Оборудование | 1 | шт | 1 | 2 | Базовая часть
Комплект учебно-лабораторного оборудования "Монтаж бойлера с системой циркуляции горячего водоснабжения" | Комплект учебно-лабораторного оборудования предназначен для демонстрации особенностей монтажа бойлера, подключения его к системам холодного и горячего водоснабжения, организации системы циркуляции горячей воды. С помощью лабораторного стенда должна быть реализована возможность изучения приемов монтажа:  системы обвязки бойлера;  циркуляционного насоса;  фильтра грубой очистки перед циркуляционным насосом;  мембранного компенсационного бака, выполняющего роль расширительного бака. Лабораторный стенд выполнен в напольном исполнении и должен состоять из перфорированной панели, на которой должны быть смонтированы элементы системы циркуляции горячей воды. | Оборудование | 1 | шт | 1 | 2 | Базовая часть
Компрессор с комплектующими | Производительность, л/мин 580 Рабочее давление, бар 10 Мощность, кВт 3 Цилиндр/Ступень 3/1Напряжение, В380 Тип смазки Масляный Тип двигателя Электрический Тип компрессора Поршневой | Оборудование | 1 | шт. | 1 | 1 | Вариативная часть
Лабораторный стенд "Монтаж сантехнического узла" | Лабораторный стенд предназначен для проведения практических занятий по изучению особенностей монтажа основных сантехнических систем. С помощью лабораторного стенда должна быть реализована возможность изучения:  узла ввода водоснабжения;  различных сливов;  приемов монтажа раковины и унитаза;  приемов монтажа смесителей. Лабораторный стенд выполнен в напольном исполнении и должен состоять из металлической рамы, на которой должны быть смонтированы элементы системы. | Оборудование | 1 | шт | 1 | 2 | Базовая часть
Лабораторный стенд "Монтаж сантехнического узла" | Лабораторный стенд предназначен для проведения практических занятий по изучению особенностей монтажа основных сантехнических систем. С помощью лабораторного стенда должна быть реализована возможность изучения:  узла ввода водоснабжения;  различных сливов;  приемов монтажа раковины и унитаза;  приемов монтажа смесителей. Лабораторный стенд выполнен в напольном исполнении и должен состоять из металлической рамы, на которой должны быть смонтированы элементы системы. | Оборудование | 1 | шт | 1 | 2 | Базовая часть
Листогиб сегментальный электромеханический | Электромеханический. Электродвигатели на верхней прижимной и нижней рабочей планке; Переносная педаль управления; Длина не менее, мм 3830 Ширина,не менее мм 760 Высота не менее, мм 1450 | Оборудование | 1 | шт. | 1 | 1 | Вариативная часть
Полуавтоматический трубогибочный, профилегибочный станок с набором кондукторов | Частота вращения рабочего вала 8.87 об./мин Направление вращения рабочего вала реверсивное Мощность электродвигателя мотор-редуктора не менее 1,5 кВт Ток питания сети 1ф-50 Гц, 220 В, 3ф-50 Гц, 380 В Габаритные размеры не менее (д x ш x в) 1150 x 480 x 850 мм Радиусная гибка пустотелого и полнотелого металлопроката (вальцовка). + дополнительные кондукторы для художественной ковки | Оборудование | 1 | шт. | 1 | 1 | Вариативная часть
Профессиональный комплект оснастки сварочных столов | Системы применяются для обработки и сборки крупногабаритных промышленных изделий. Прочные и массивные элементы, с помощью которых проводят сборочно-сварочные работы с тяжелыми деталями. Позволяет надежно закрепить деталь. Элементы — болты, угольники, быстрозажимное оборудование, струбцины, упоры, адаптеры, призмы, упоры. | Оборудование | 1 | шт. | 1 | 1 | Вариативная часть
Сварочный стол 3D с оснасткой | Сварочнй столо борудован пятью рабочими поверхностями. Главная рабочая поверхность расположена сверху и является стальной плитой с толщиной 35 мм с сеткой отверстий 100 * 100 мм. Боковые рабочие поверхности имеют высоту 200 мм, а сетка отверстий с диаметром 28 мм имеет параметры 50 * 50 мм. | Оборудование | 1 | шт. | 1 | 1 | Вариативная часть
Станок ленточнопильный по металлу | Оснащен гидравлическим приводом, регулирующим высоту и нажатие. Панель управления имеет отдельную кнопку аварийной остановки двигателя. Система охлаждения полотна. В комплекте идут тиски. Основание имеет 4 колеса. Мощный двигатель не менее 1,5 кВт . Резка ведется со скоростью 20-90 м/мин. | Оборудование | 1 | шт. | 1 | 1 | Вариативная часть
Стеллаж | Рама из катаного профиля П80, П100 толщина металла не менее 1.5, 2 мм) - высота не менее 2100 мм .Глубина стеллажа не менее 600 мм. Длина секции не менее 1000 мм. | Мебель | 5 | шт | 5 | 1 | Вариативная часть
Стремянка складная передвижная 4 ступенчатая | Стремянка алюминиевая не менее 4 ступеней. Длиной не менее 160.0 см, ширина ступеней не менее 80 мм. | Оборудование | 2 | шт. | 2 | 1 | Вариативная часть
Установка алмазного бурения с набором алмазных коронок | Частота сети, Гц 50 Мощность, кВт 3,6 Напряжение, В 220 Скорость, об/мин 298-667 Макс. диаметр коронки, мм 500 Наклон Индикация нагрузки Электронная защита Механическая защита Плавный пуск PRCD | Оборудование | 1 | шт. | 1 | 1 | Вариативная часть
Шкаф для одежды металлический 2 отделения | Количество отделений:2 Количество полок в отделении: 1шт. Нагрузка на полку:15кг Ширина, мм: не менее 600 Глубина, мм: не менее 500 | Мебель | 12 | шт | 12 | 1 | Вариативная часть
Шкаф инструментальный | Металл, габариты не менее 950х500х1900, два отделения, с полками, выдвижными ящиками, держателями для ключей и инструментов, нагрузка на полку не менее 80 кг | Мебель | 5 | шт | 5 | 1 | Вариативная часть
Электрофицированный стенд "Схема центрального горячего водоснабжения | Электрофицированный стенд представляет собой панель с высокочувствительными сенсорами , оснащенного программым обеспечением "Виртуальный учитель" | Оборудование | 1 | шт | 1 | 1 | Вариативная часть
Электрофицированный стенд "Схема центрального холодного водоснабжения | Электрофицированный стенд представляет собой панель с высокочувствительными сенсорами , оснащенного программым обеспечением "Виртуальный учитель" | Оборудование | 1 | шт | 1 | 1 | Вариативная часть

## Рабочее место учащегося (hidden)
Наименование | Краткие (рамочные) технические характеристики | Вид | Количество | Единица измерения | Итоговое количество | Подсчет | Базовая или вариативная часть
Аккумуляторная дрель-шуруповерт в комплекте с адаптером для фаскоснимателя | Max крутящий момент : 50 Нм Тип аккумулятора: Li-Ion Напряжение аккумулятора: 18 В Max диаметр сверления (металл): 12 мм Мах диаметр сверления (дерево): 30 мм Вес нетто: 1,3 кг | Оборудование | 1 | шт (на 1 раб. место) | 6 | 1 | Вариативная часть
Аккумуляторная сабельная пила с аккумулятором (2 шт.) и универсальным зарядным устройством | Емкость аккумулятора, Ач -3 Тип аккумулятора -Li-lon Напряжение аккумулятора, В -18 Вес, кг -3.7Класс товара -профессиональный Материал обработки -дерево, пластик, металл Величина хода, мм -28 Глубина распила (металл), мм -130 Глубина распила (дерево), мм -255 Макс. число ходов на холостом ходу, ход/мин -2900 Тип двигателя -щеточный Количество аккумуляторов в комплекте- 2 | Оборудование | 1 | шт (на 1 раб. место) | 6 | 1 | Вариативная часть
Верстак слесарный | стол металлический промышленный не менее 1000 мм (115001), нагрузка на столешницу не менее 700 кг | Мебель | 1 | шт (на 1 раб. место) | 6 | 1 | Вариативная часть
Высокотехнологичные сантехнические клещи | Вес, г - 335 Высота, мм- 50 Глубина, мм - 262 Головка - полированная Диапазон диаметра для труб -50 мм Диапазон для гаек, размер под ключ, мм/д -46 Длина, мм -250 Клещи - черненые Позиции установки -25 Ручки чехлы из противоскользящей пластмассы Ширина, мм -92 | Оборудование | 1 | шт (на 1 раб. место) | 6 | 1 | Вариативная часть
Инструментальная тележка 6 ящиков | Инструментальная тележка 6 ящиков; Габариты без упаковки: 745х465х825 мм | Оборудование | 1 | шт (на 1 раб. место) | 6 | 1 | Вариативная часть
Калибратор для МПТ | Тип: открытый Для труб (диаметр х толщина) (мм): 16х2; 20х2; 26х3; 32х3 | Оборудование | 1 | шт (на 1 раб. место) | 6 | 1 | Вариативная часть
Карманная рулетка | Рулетка с механизмом автосмотки. Длина рулетки составляет не менее 5 метров. Корпус рулетки имеет специальные вставки, которые защищают механизм автосмотки и сам корпус при падении | Оборудование | 1 | шт (на 1 раб. место) | 6 | 1 | Вариативная часть
Клещи для пресс-устройства | универсальное крепление: для всех прессов с совместимым креплением для пресс-клещей. Из кованой специальной стали с высоким коэффициентом нагружения: подходит для всех прессов с постоянным усилием обжима 32 – 34 кН, Специальная закалка: высокая степень эластичности и упругости, долговременная защита от коррозии: оптимальное решение для жестких условий эксплуатации на стройке. Размер - для обжима медных труб 16 мм, тип SV/V | Оборудование | 1 | шт (на 1 раб. место) | 6 | 1 | Вариативная часть
Клещи для пресс-фитинга | универсальное крепление: для всех прессов с совместимым креплением для пресс-клещей. Из кованой специальной стали с высоким коэффициентом нагружения: подходит для всех прессов с постоянным усилием обжима 32 – 34 кН, Специальная закалка:высокая степень эластичности и упругости, долговременная защита от коррозии: оптимальное решение для жестких условий эксплуатации на стройке. Размер - для обжима медных труб 22 мм, тип SV/V | Оборудование | 1 | шт (на 1 раб. место) | 6 | 1 | Вариативная часть
Компрессор воздушный | Тип компрессора Поршневой Тип смазки Масляный Привод Прямой Производительность по всасыванию не менее 250 л/мин Объем ресивера не менее 24 л Максимальное рабочее давление 8 бар | Оборудование | 1 | шт (на 1 раб. место) | 6 | 1 | Вариативная часть
Компрессор с гибком шлангом и быстросъемными адаптерами | Компрессор с манометром для обеспечения давления не менее2 бар, точность измерения давления 0,1 бар. Гибкий шланг длина не менее 5 метров, быстросъемные соединения для: присоединения к трубопроводам 1/2" наружная резьба - 1 шт. 1/2" внутренняя резьба - 1 шт. | Оборудование | 1 | шт (на 1 раб. место) | 6 | 1 | Вариативная часть
Метр складной деревянный | Длина: 2000 мм Мах измеряемая длина: 2000 мм Класс точности: 3 | Оборудование | 1 | шт (на 1 раб. место) | 6 | 1 | Вариативная часть
Мобильная станция для зарядки ноутбуков | Мобильная станция для транспортировки и зарядки ноутбуков Роутер беспроводной. | Оборудование IT | 1 | шт (на 25 раб.мест) | 1 | 1 | Вариативная часть
Молоток слесарный | Тип молотка -слесарный Вес бойка, кг- 0.4 Форма бойка -круглая Материал рукоятки -дерево Общая длина, мм -300 Общий вес, кг -0.495 | Оборудование | 1 | шт (на 1 раб. место) | 6 | 1 | Вариативная часть
Монтажный стол | Столешница фанера 40 мм Количество ящиков, шт 4 Высота стола, мм 859 Длина рабочего стола, мм 1500 | Оборудование | 1 | шт. (на 1 раб. место) | 6 | 1 | Вариативная часть
Набор в пластиковом чемодане с аккумулятором и зарядным устройством | Усилие обжима, кН 32 Угол поворота клещей, град. 270 Ёмкость аккумулятора, Ач 4 Тип аккумуляторной батареи литий-ионная Диаметр прессования 12-110 Допустимая температура окружающей среды, t град С от -10 до +60 Габариты (ДхШхВ), мм 467x120x80 Среднее время обжима, сек 5 Рабочий диапазон диаметров, мм(дюйм) 12-110 Рабочий ход, мм 40 Гидравлический привод позволяет выполнять принудительный обжим фитингов, диаметр которых достигает 110 мм. | Оборудование | 1 | шт. (на 1 раб. место) | 6 | 1 | Вариативная часть
Набор Г-образных шестигранников | Назначение -для монтажных и демонтажных работ Ключей в наборе- 8 шт. Вес - 0.23 кг Набор - да Форм-фактор - Г-образный | Оборудование | 1 | шт (на 1 раб. место) | 6 | 1 | Вариативная часть
Набор горелка с пьезоподжигом и баллоном | двухкомпонентная прорезиненная пластиковая конструкция. Пламя устойчиво к ветру.расход топлива, гр/ч - 100. Тип огня - Открытый. Используемое топливо - Газ Пьезоподжиг | Оборудование | 1 | шт (на 1 раб. место) | 6 | 1 | Вариативная часть
Набор для пресс-систем с аккумулятором и зарядным устройством | Вес, кг 0.65. Тип товара зарядное устройство.Тип аккумулятора li-ion.Тип питания от сети. Тип устройства - Универсальный . Количество аккумуляторов 2. Модель совместимого инструмента 18 В ХR , 54 В ХR. Конструкция аккумулятора Слайдер.Напряжение, В 54 | Оборудование | 1 | шт (на 1 раб. место) | 6 | 1 | Вариативная часть
Набор клупп | Для нарезки резьбы на трубах диаметром от 3/8" до 1 1/4" | Оборудование | 1 | шт (на 1 раб. место) | 6 | 1 | Вариативная часть
Набор ключей трубных газовых | Размер max: 38 мм Размер max: 1 1/2 дюйм Вид: миллиметровый/дюймовый | Оборудование | 1 | шт (на 1 раб. место) | 6 | 1 | Вариативная часть
Набор комбинированных рожково-накидных ключей | Минимальный размер 10 мм Максимальный размер 19 мм Количество предметов, шт 6 | Оборудование | 1 | шт (на 1 раб. место) | 6 | 1 | Вариативная часть
Набор отверток | Полый стержень для работы с резьбовыми шпильками, . Многокомпонентная ручка для высокой скорости работы и особенно эргономичного завинчивания. твёрдые зоны поддерживают высокую скорость работы, в то время как мягкие зоны ручки обеспечивают передачу больших моментов силы. Ручка с шестигранным краем для защиты от перекатывания. С маркировкой на ручке для облегчённого отбора и сортировки инструментов. Для шестигранных винтов и гаек. | Оборудование | 1 | шт (на 1 раб. место) | 6 | 1 | Вариативная часть
Набор разводных ключей | Тип- набор инструментов Инструменты в комплекте -ключи гаечные Количество гаечных ключей -не менее 26 шт. Тип гаечных ключей комбинированный Мин. размер гаечных ключей -6 мм Макс. размер гаечных ключей -32 мм | Оборудование | 1 | шт (на 1 раб. место) | 6 | 1 | Вариативная часть
Набор универсальный для ручной гибки труб | Инструмент ручной гибочный универсальный с углом гиба: 0-200 °. Предназначен для гибки прутка, полосы, трубы, квадрата. Работает как трубогиб и профилегиб с удобной и быстрой гибкой круглой и квадратной трубы, профилей и другого материала | Оборудование | 1 | шт (на 1 раб. место) | 6 | 1 | Вариативная часть
Ножницы для резки гофрошлангов и металлопластиковых труб | Min диаметр трубы: 18 мм Max диаметр трубы: 26 мм Тип труб: металлопластиковые | Оборудование | 1 | шт (на 1 раб. место) | 6 | 1 | Вариативная часть
Ножницы для резки пластмассовых труб до72мм D 75 мм SUPER–EGO 568750000 | Для точной резки пластиковых труб из ПП, ПЭ, сшитый ПЭ, ПВХ, ПБ, ПВДФ. Сделаны из алюминия.Лезвие из нержавеющей стали. Быстрый возврат ножа при открывании рукояток. Обе рукоятки с нескользящими накладками. Предохранительеый стопор. Применение для материалов ПБ Рабочий диапазон диаметров, мм(дюйм) 0-75(0-3) | Оборудование | 1 | шт. (на 1 раб. место) | 6 | 1 | Вариативная часть
Ножовка по металлу | Длина ручных ножовок характеризуется расстоянием между отверстиями на концах — от 6 " до 14 " (от 150 до 400 мм). Для ручного пиления используются полотна 250 мм и 300 мм, шириной 12,5 и 25 мм и толщиной 0,63 — 1,25 мм. | Оборудование | 1 | шт (на 1 раб. место) | 6 | 2 | Базовая часть
Ножовка по металлу | Длина ручных ножовок характеризуется расстоянием между отверстиями на концах — от 6 " до 14 " (от 150 до 400 мм). Для ручного пиления используются полотна 250 мм и 300 мм, шириной 12,5 и 25 мм и толщиной 0,63 — 1,25 мм. | Оборудование | 1 | шт (на 1 раб. место) | 6 | 2 | Базовая часть
Ноутбук | Мобильный класс. Экран не менее 15.6", разрешение экрана не менее 1920×1080, процессор не менее 3.8 ГГц, память не менее 16 Гб, DDR4, SSD не менее 512 Гб, установленная операционная система,предустановленное программное обеспечение | Оборудование IT | 1 | шт (на 2 раб. места) | 13 | 1 | Вариативная часть
Параллельные тиски | Для фиксации разнообразных предметов и труб D 27 - 70 мм.Не бьются. Защищенный, крепкий болт с трапециевидной резьбой. Регулируемая двухсторонняя призменная направляющая. Надставка - наковальня для рихтовочных работ. Стальные кованные тиски с коваными, закаленными углообразными губками для труб, расположенными под параллельными губками. | Оборудование | 1 | шт. (на 1 раб. место) | 6 | 2 | Базовая часть
Параллельные тиски | стальные кованные тиски с коваными, закаленными углообразными губками для труб, расположенными под параллельными губками. Защищенный, крепкий болт с трапециевидной резьбой, регулируемая двухсторонняя призменная направляющая. Надставка-наковальня для рихтовочных работ.Надежная, прочная конструкция, V-образная опора с зубьями и перемычкой предотвращает деформацию трубы при зажиме, износостойкие зажимные губки, кованые и закаленные, прочная зажимная цепь, быстрый зажим при помощи эксцентриковой рукоятки и зажимного болта Ширина губок: не менее 140мм, Ширина зажима: не менее 150мм, Глубина зажима: не менее 80мм, Максимальный диаметр зажимаемой трубы: не менее 2 дюймов. Вес: не менее 15,6 кг.) | Оборудование | 1 | шт (на 1 раб. место) | 6 | 2 | Базовая часть
Пистолет для накачки шин с манометром | Тип -Пистолет для подкачки шин Цвет -Серый Гарантийный срок -1 год | Оборудование | 1 | шт (на 1 раб. место) | 6 | 1 | Вариативная часть
Плоскогубцы комбинированные | Длина, мм-200 Материал губок -сталь 45 Вес, кг -0,377 Длина в упаковке, мм -245 Ширина в упаковке, мм -64 Высота в упаковке, мм -30 | Оборудование | 1 | шт (на 1 раб. место) | 6 | 1 | Вариативная часть
Приспособление для выпрямления трубы | Для установки на станок для разматывания трубы Размер: 16–25 | Оборудование | 1 | шт. (на 1 раб. место) | 6 | 1 | Вариативная часть
Профильное программное обеспечение на мобильный класс | Графический редактор для разработки чертежей. | Программное обеспечение | 1 | шт (на 2 раб. места) | 13 | 1 | Вариативная часть
Рабочее место | Комплект наборных каркасно-металлических стоек, с резиновыми антискользящими коврами (2500*3000) | Оборудование | 1 | шт (на 1 раб. место) | 6 | 1 | Вариативная часть
Резьбонарезной клупп | Для изготовления точных резьбовых соединений на трубах D 3/8 - 2" Рабочий диапазон диаметров, мм(дюйм) 3/8-1/2-3/4-1-1,1/4-1,1/2-2 Тип резьбы BSPT R | Оборудование | 1 | шт. (на 1 раб. место) | 6 | 1 | Вариативная часть
Рулетка лазерная | Лазерный дальномер с поверкой А00525 поддерживает функции измерения площади и объема, сложения и вычитания, а также измерения недоступных отрезков. В верхней и нижней частях прибора имеются протекторные накладки, которые защищают его от повреждений при ударах или случайных падениях. Яркая подсветка дисплея позволяет работать даже в условиях плохой освещенности. | Оборудование | 1 | шт (на 1 раб. место) | 6 | 1 | Вариативная часть
Сварочные аппараты для раструбной сварки полимерных труб | Мощность, кВт - 0.8 Напряжение, В - 230 Применение для материалов - ПВДФ Рабочий диапазон диаметров, мм(дюйм) - 20-63 | Оборудование | 1 | шт (на 1 раб. место) | 6 | 1 | Вариативная часть
Стол ученический 1 местный | Столешница ЛДСП 22 мм., кромка ПВХ 2 мм; Металлокаркас профильная труба 40х40; Закругленные углы; Крючки для сумок - 2 шт; | Мебель | 1 | шт (на 1 раб.место) | 25 | 1 | Вариативная часть
Стул ученический | Каркас металлический хром Подлокотники с деревянными накладками: цвет «орех», материал бук Ограничение по весу: 120 кг Материал обивки экокожа | Мебель | 1 | шт (на 1 раб.место) | 25 | 1 | Вариативная часть
Телескопический труборез для медных труб | для резки металлических труб толщиной 6 - 35 мм. Минимальный диаметр отрезаемой трубы: не менее 6 мм, Максимальный диаметр отрезаемой трубы: не более 35 мм | Оборудование | 1 | шт (на 1 раб. место) | 6 | 1 | Вариативная часть
Телескопический труборез для нержавеющих стальных труб | для точной резки нержавеющих стальных труб Ø 1/4“ – 1.5/8“ (6-35 мм). Два направляющих ролика с канавкой: для разреза вплотную к отбортовке. Вес 470 гр | Оборудование | 1 | шт (на 1 раб. место) | 6 | 1 | Вариативная часть
Трубогиб | Толщина стенки, мм 1 Угол гибки, град 0-180 Сегменты, мм/дюймы 12-15-18-22 Рабочий диапазон диаметров, мм(дюйм) 12-22 | Оборудование | 1 | шт. (на 1 раб. место) | 6 | 1 | Вариативная часть
Труборез | Инструмент для резки труб. Труборез для труб не менее D 6-35 мм.(1/4-1,3/8 дюйма) используется при проведении работ по монтажу и ремонту сантехнических и отопительных систем, | Оборудование | 1 | шт. (на 1 раб. место) | 6 | 1 | Вариативная часть
Труборез-фаскосниматель | Инструмент для резки и снятия фаски является универсальным режущим инструментом "3 в 1". Держатель с резцом может разворачиваться на 180 градусов. Подходит для тонкостенных и толстостенных труб из полимерных материалов (ПВХ, ПЭ, ПП, СПЭ, ПБ и ПВДФ). | Оборудование | 1 | шт. (на 1 раб. место) | 6 | 1 | Вариативная часть
Угловая шлифовальная машина | для зачистки и резки материалов из металла и камня без использования воды; диск на 125 мм, технология AFT и ХРТ, электрический тормоз, защита от случайного запуска и плавный пуск;тип аккумулятора Li-lon, 40 B | Оборудование | 1 | шт (на 1 раб. место) | 6 | 1 | Вариативная часть
Угольник металлический | Угольник металлический 250-400 мм Размеры: 262 x 139 x 14 Вес: 0.11 кг. | Оборудование | 1 | шт (на 1 раб. место) | 6 | 1 | Вариативная часть
Универсальный ступенчатый ключ | Рабочий диаметр: 3/8; 1/2; 3/4; 1 дюйм Посадочный квадрат: 1/2 дюйма Трещотка: есть Материал: CrV Вес нетто: 0,68 кг Вид: дюймовый | Оборудование | 1 | шт (на 1 раб. место) | 6 | 1 | Вариативная часть
Универсальный фаскосниматель с адаптером | Для быстрого и чистого снятия внешней и внутренней фаски медных труб. Универсальный - внутренний и внешний. Легко снимает любую фаску. | Оборудование | 1 | шт. (на 1 раб. место) | 6 | 1 | Вариативная часть
Уровень 1000 мм | Строительный алюминиевый 1000 мм х 65 мм, 3 ампулы с ручками Длина: 1000 мм Количество рукояток: нет шт. Тип корпуса: коробчатый | Оборудование | 1 | шт (на 1 раб. место) | 6 | 1 | Вариативная часть
Уровень 500 мм | Строительный алюминиевый 500 мм х 65 мм, 3 ампулы с ручками Длина: 500 мм Количество рукояток: нет шт Тип корпуса: коробчатый) | Оборудование | 1 | шт (на 1 раб. место) | 6 | 1 | Вариативная часть
Уровень лазерный на штативе | габариты, мм - 200x160x230; Степень защиты -IP 54;Макс. рабочая температура, °С- 45; Мин. рабочая температура, °С - -10; Время работы на одном заряде, ч - 7; Напряжение питания, В - 4.5; Количество батареек, шт – 3) | Оборудование | 1 | шт (на 1 раб. место) | 6 | 1 | Вариативная часть
Уровень электронный | Яркая подсветка; Пузырьковая колба; 4 режима энергопотребления; Съемные торцевые колпачки; Звуковая сигнализация при отклонении на 2°; | Оборудование | 1 | шт. (на 1 раб. место) | 6 | 1 | Вариативная часть
Устройство для обработки края резьбы | Устройство для обработки острого края резьбы 3/8-2" после нарезания ручным клуппом или на станке перед уплотнением льном / фумлентой. Цельнолитое стальное устройство с закаленными роликами. | Оборудование | 1 | шт. (на 1 раб. место) | 6 | 1 | Вариативная часть
Учебный стенд «Монтаж сантехнического узла с инсталляцией» | 1. Инсталляция для подвесного унитаза -1шт. материал - металл, пластик, цвет - белый, синий, режим слива воды - двухрежимный , подвод воды - слева сбоку/сверху, тип инсталляции - для подвесного унитаза, тип смыва - механический, объем смывного бачка – не менее 8л, монтаж - фронтальный, межосевое расстояние под крепежные шпильки - 180/230, объем смыва – 3/6 л, шумоизоляция – в наличии; 2. Подвесной унитаз -1шт. материал – сантехнический фарфор, цвет - белый глянец, тип унитаза – подвесной, материал сидения - дюропласт, материал крепления - нержавеющая сталь, микролифт – в наличии; быстросъемное - да. 3. Клавиша для инсталляции – 1 шт. ширина изделия – 220 мм, глубина изделия – 13 мм, высота изделия –150 мм, материал - пластик, цвет - глянцевый хром. 4. Инсталляция для раковины – 1 шт. тип - монтажная рама, назначение - для раковины, материал - металл, монтажная высота, см - 133, монтажная глубина, см - 7.5, метод крепления - в пол, в капитальную стену, в некапитальную стену 5. Раковина для инсталляции – 1 шт. тип раковины - подвесная, материал - фаянс, 6. Смеситель для раковины, 1 шт. 7. Набор монтажных материалов. | Оборудование | 1 | шт (на 1 раб. место) | 6 | 1 | Вариативная часть
Фаскосниматель | Легкое, быстрое и качественное снятие прямолинейных и криволинейных фасок размером до 3 мм под углом от 15° до 45° | Оборудование | 1 | шт (на 1 раб. место) | 6 | 1 | Вариативная часть
Цепные тиски | Диаметр труб максимальный, мм/дюйм 165/6 Диаметр труб минимальный, мм/дюйм 10/1/8 | Оборудование | 1 | шт. (на 1 раб. место) | 6 | 1 | Вариативная часть
Цепные тиски для труб | Макс. диаметр трубы (А), дюйм 1/8“ – 2.1/2 Макс. диаметр трубы (А), мм 10 – 76) | Оборудование | 1 | шт (на 1 раб. место) | 6 | 1 | Вариативная часть
Циркуляционный насос | Тип -Циркуляционный насос Электродвигатель Тип запуска -Автоматический, Ручной, Электрический Производительность, л/мин -68 Эжектор -Нет | Оборудование | 1 | шт (на 1 раб. место) | 6 | 1 | Вариативная часть
Цифровой уклономер | Цифровой магнитный уклономер, Оптимальный диапазон измерения, град 0-90; Точность (пузырьковый уровень), град ±0.02; Точность (электронное измерение), град ±0.01. | Оборудование | 1 | шт (на 1 раб. место) | 6 | 1 | Вариативная часть
Электронный течеискатель | тип сенсора: ионный сенсор со встроенным фильтром. Звуковые сигналы: свыше 100 сигналов, варьирующихся по силе звука, в зависимости от величины утечки | Оборудование | 1 | шт (на 1 раб. место) | 6 | 1 | Вариативная часть
Электронный угломер | Акустический сигнал при 0° и 90°. Простая калибровка для стабильной точности. Прочный алюминиевый корпус. Хорошо читаемый дисплей. Два пузырьковых уровня позволяют использовать уклономер в качестве ватерпаса. | Оборудование | 1 | шт. (на 1 раб. место) | 8 | 2 | Базовая часть
Электронный угломер | Диапазон измерения угла, град 0-225 Диапазон измерения уклона, град 0-225 Оптимальный диапазон измерения, град 0-225 Точность (пузырьковый уровень), град 0.5 Точность (электронное измерение), град 0.05 | Оборудование | 1 | шт (на 1 раб. место) | 6 | 2 | Базовая часть

## Рабочее место преподавателя (hidden)
Наименование | Краткие (рамочные) технические характеристики | Вид | Количество | Единица измерения | Итоговое количество | Подсчет | Базовая или вариативная часть
Автоматизированное рабочее место для демонстраций | ПК -не менее: CPU 3400 МГц. 8 ядер, RAM 16 Гб. SSD 1TB +монитор ж\к 24”) | Оборудование IT | 1 | шт | 1 | 1 | Вариативная часть
Веб-камера | Разрешение видео: не менее 1280х720 Интерфейс подключения USB 2.0 Встроенный микрофон. Крепление на монитор. | Оборудование IT | 1 | шт | 1 | 1 | Вариативная часть
Гарнитура для ПК | Подключение mini-Jack 2x3,5 мм. Стерео звук. Импеданс динамиков: не менее 32 Ом Частотный диапазон динамиков: не менее 42 Гц и не более 17000 Гц. Чувствительность динамиков: не менее 95 Дб. Частотный диапазон микрофона: не менее 90 Гц и не более 15000 Гц. Чувствительность микрофона: не более -40 Дб. | Оборудование IT | 1 | шт | 1 | 1 | Вариативная часть
Документ-камера | Зона захвата А4, Разрешение 2Mp (1600 х 1200 пикселей). Подключение к компьютеру USB. Подсветка - Есть, Площадь сканирования до А4 | Оборудование IT | 1 | шт | 1 | 1 | Вариативная часть
Интерактивный программно-аппаратный комплекс 75" с рельсовой системой | Раздвижная рельсовая система из 4-х поверхностей, две фиксируются к стене и две свободно перемещаются по рельсовой системе перекрывая установленную в центре интерактивную панель Интерактивная панель: Диагональ экрана 75" (189,3 см), не менее 20 касаний; wifi, bluetooth | Оборудование IT | 1 | шт | 1 | 1 | Вариативная часть
Меловая доска | Доска передвижная поворотная меловая. Наполнитель : гофрокартон 5 слойный Обрамление : алюминиевый профиль с пластиковыми уголками Рабочая поверхность - металлический лист Обратная сторона : оцинкованный лист Лоток - 20 сантиметров | Мебель | 1 | шт. | 1 | 2 | Вариативная часть
Меловая доска | Доска передвижная поворотная меловая. Наполнитель : гофрокартон 5 слойный Обрамление : алюминиевый профиль с пластиковыми уголками Рабочая поверхность - металлический лист Обратная сторона : оцинкованный лист Лоток - 20 сантиметров | Мебель | 1 | шт. | 1 | 2 | Вариативная часть
Многофункциональное устройство | Многофункциональное устройство A4, GDI, черно-белое, дуплекс, ADF 35, LAN, USB, с запасным комплектом картриджей | Оборудование IT | 1 | шт | 1 | 1 | Вариативная часть
Мобильная станция | Мобильная станция для транспортировки и зарядки ноутбуков Роутер беспроводной. | Оборудование IT | 1 | шт. | 1 | 1 | Вариативная часть
МФУ | Многофункциональное устройство A4, GDI, черно-белое, дуплекс, ADF 35, LAN, USB, с запасным комплектом картриджей | Оборудование IT | 1 | шт | 1 | 2 | Вариативная часть
МФУ | Многофункциональное устройство A4, GDI, черно-белое, дуплекс, ADF 35, LAN, USB, с запасным комплектом картриджей | Оборудование IT | 1 | шт | 1 | 2 | Вариативная часть
Ноутбук | Мобильный класс: Ноутбук учителя Экран не менее 15.6", разрешение экрана не менее 1920×1080, процессор не менее 4.2 ГГц, , память не менее 16 Гб, DDR4, внешний HDD 1000 Гб, 5400 об/мин, SSD не 1000 Гб, WiFi, Bluetooth, HDMI, WEB-камера, предустановленное программное обеспечение для управления классом) | Оборудование IT | 1 | шт. | 1 | 3 | Вариативная часть
Ноутбук | Ноутбук с сумкой, процессор не менее 2.1GHz; не менее 15.6" FHD (1920x1080) AG; не менее 16Gb DDR4(1); SSD не менее 512Gb; операционная система, предустановленное программное обеспечение | Оборудование IT | 1 | шт | 1 | 3 | Вариативная часть
Ноутбук | Ноутбук с сумкой, процессор не менее 2.1GHz; не менее 15.6" FHD (1920x1080) AG; не менее 16Gb DDR4(1); SSD не менее 512Gb; операционная система, предустановленное программное обеспечение | Оборудование IT | 1 | шт | 1 | 3 | Вариативная часть
Офисный стол | угловой, Столешница изготовлена из ЛДСП толщиной 22 мм, кромка 2мм. Каркас стола изготовлен из ЛДСП толщиной 16 мм, кромка ПВХ 2мм. В качестве крепежной фурнитуры применяется эксцентриковая стяжка. с подкатной тумбой Топ ЛДСП 22мм, облицован противоударной кромкой ПВХ толщиной 2мм. Все детали корпуса (боковины, задняя стенка) изготовлены из ЛДСП 16 мм. Облицованы противоударной кромкой ПВХ 2мм. Тумба имеет четыре выдвижных ящика.Ящики оснащаются накладными ручками типа «скоба» хром. матовая. В качестве крепежной фурнитуры применяется эксцентриковая стяжка. Ящики на роликовых направляющих. | Мебель | 1 | шт | 1 | 2 | Вариативная часть
Офисный стол | угловой, Столешница изготовлена из ЛДСП толщиной 22 мм, кромка 2мм. Каркас стола изготовлен из ЛДСП толщиной 16 мм, кромка ПВХ 2мм. В качестве крепежной фурнитуры применяется эксцентриковая стяжка. с подкатной тумбой Топ ЛДСП 22мм, облицован противоударной кромкой ПВХ толщиной 2мм. Все детали корпуса (боковины, задняя стенка) изготовлены из ЛДСП 16 мм. Облицованы противоударной кромкой ПВХ 2мм. Тумба имеет четыре выдвижных ящика.Ящики оснащаются накладными ручками типа «скоба» хром. матовая. В качестве крепежной фурнитуры применяется эксцентриковая стяжка. Ящики на роликовых направляющих. | Мебель | 1 | шт | 1 | 2 | Вариативная часть
ПК в сборе с установленным програмным обеспечением | Процессор: количество ядер не менее 4; тактовая частота не менее 3.80 GHz; кэш-память не менее 12 MB; Материнская плата: Слотов памяти DDR4: не менее 2; слоты PCI-Express x1: не менее 2; слоты PCI-Express x16: не менее 1; кол-во внешних разъемов USB 2.0: не менее 2; Оперативная память: Общий объем: не менее 16 ГБ; Видеокарта: поддержка DirectX 12, поддержка OpenGL 4.6, максимальное разрешение 2D/3D, пикселей: не менее 7680x4320; Блок питания: Мощность: не менее 600W; Монитор: Диагональ: не менее 19 ″; Проводная клавиатура, Мышь компьютерная. | Оборудование IT | 1 | шт | 1 | 1 | Вариативная часть
Профильное программное обеспечение на мобильный класс | Графический редактор для разработки чертежей. | Программное обеспечение | 1 | шт. | 13 | 1 | Вариативная часть
Стол | стол с тумбой, столешница, выполненная из ЛДСП толщиной 25 мм облицованной кромкой ПВХ 2 мм, переднего щита, выполненного из ЛДСП 16 мм, облицованного кромкой ПВХ 0,4 мм, боковые опоры выполненные из профильной квадратной стальной трубы сечением 50×50×1,5 мм. Опоры окрашены полимерной порошковой краской и имеют возможность регулировки по неровностям пола. Цвет - серыйне, габариты не менее 800х600х760мм | Мебель | 1 | шт | 1 | 1 | Вариативная часть
Стол преподавателя | Столешница изготовлена из ЛДСП толщиной 22 мм, кромка 2мм. Каркас стола изготовлен из ЛДСП толщиной 16 мм, кромка ПВХ 2мм. В качестве крепежной фурнитуры применяется эксцентриковая стяжка. Предусмотрен кабель-канал, с подкатной тумбой Топ ЛДСП 22мм, облицован противоударной кромкой ПВХ толщиной 2мм. Все детали корпуса (боковины, задняя стенка) изготовлены из ЛДСП 16 мм. Облицованы противоударной кромкой ПВХ 2мм. Тумба имеет четыре выдвижных ящика.Ящики оснащаются накладными ручками типа «скоба» хром. матовая. В качестве крепежной фурнитуры применяется эксцентриковая стяжка. Ящики на роликовых направляющих. | Мебель | 1 | шт | 1 | 1 | Вариативная часть
Стул | Регулировка высоты (газлифт) Подлокотники металлические (хром) с пластиковыми накладками Крестовина металлическая (хром)разборная Пластиковые колеса Ограничение по весу: 120 кг Материал обивки: сетка/ткань | Мебель | 1 | шт | 1 | 2 | Вариативная часть
Стул | из хромированного металла, материал сиденья и спинки — белая акриловая сетка, с механизмом повышенной комфортности, со смещенной осью качания и фиксацией в рабочем положении, габариты не менее 380х380х640 | Мебель | 1 | шт | 1 | 2 | Вариативная часть
Стул компьютерный | Регулировка высоты (газлифт) Подлокотники металлические (хром) с пластиковыми накладками Крестовина металлическая (хром)разборная Пластиковые колеса Ограничение по весу: 120 кг Материал обивки:сетка/ткань | Мебель | 1 | шт | 1 | 1 | Вариативная часть
Телевизор ЖК | Тип- телевизор LED Питание-100-240В ～ 50/60Гц Тип подсветки экрана -Direct LED Диагональ экрана (дюйм) не менее 65" Разрешение экрана -не менее 4K UltraHD, 3840x2160 Формат экрана -16:9 напольная стойка есть | Оборудование IT | 1 | шт | 1 | 1 | Вариативная часть
Шкаф для документов | Топ шкафа выполнен из ЛДСП толщиной 22мм и кромкой 2мм . Каркас и полки шкафа изготовлены из ЛДСП 16мм, кромкой ПВХ 2мм. Верхнее отделение представляет собой закрытую нишу с тонированным стеклом 4мм в аллюмневой рамке, двумя навесными полками . Нижнее отделение — с распашными дверцами из ЛДСП толщиной 16 мм и одной навесной полкой. В качестве крепежной фурнитуры применяется эксцентриковая стяжка. Ручки металлические типа «скоба». Задняя стенка выполнена из ХДФ толщиной 4 мм, внутренняя поверхность облицована декоративной пленкой в цвет каркаса шкафа. | Мебель | 1 | шт | 1 | 3 | Вариативная часть
Шкаф для документов | Топ шкафа выполнен из ЛДСП толщиной 22мм и кромкой 2мм . Каркас и полки шкафа изготовлены из ЛДСП 16мм, кромкой ПВХ 2мм. Верхнее отделение представляет собой закрытую нишу с тонированным стеклом 4мм в аллюмневой рамке, двумя навесными полками . Нижнее отделение — с распашными дверцами из ЛДСП толщиной 16 мм и одной навесной полкой. В качестве крепежной фурнитуры применяется эксцентриковая стяжка. Ручки металлические типа «скоба». Задняя стенка выполнена из ХДФ толщиной 4 мм, внутренняя поверхность облицована декоративной пленкой в цвет каркаса шкафа. | Мебель | 1 | шт | 1 | 3 | Вариативная часть
Шкаф для документов | Топ шкафа выполнен из ЛДСП толщиной 22мм и кромкой 2мм . Каркас и полки шкафа изготовлены из ЛДСП 16мм, кромкой ПВХ 2мм. Верхнее отделение представляет собой закрытую нишу с тонированным стеклом 4мм в аллюмневой рамке, двумя навесными полками . Нижнее отделение — с распашными дверцами из ЛДСП толщиной 16 мм и одной навесной полкой. В качестве крепежной фурнитуры применяется эксцентриковая стяжка. Ручки металлические типа «скоба». Задняя стенка выполнена из ХДФ толщиной 4 мм, внутренняя поверхность облицована декоративной пленкой в цвет каркаса шкафа. | Мебель | 1 | шт | 1 | 3 | Вариативная часть
Шкаф для инструкционных и методических материалов | шкаф верх стекло/ЛДСП двери, цвет серый высота 1980 мм, глубина 450 мм, ширина 854 мм | Мебель | 1 | шт | 1 | 1 | Вариативная часть
Шкаф для одежды | Каркас и полка шкафа изготовлены из ЛДСП. Топ шкафа выполнен из ЛДСП толщиной 22мм, и облицованы кромкой ПВХ толщиной 2мм. Все торцевые поверхности каркаса обработаны кромкой ПВХ 2мм. В верхней части шкафа полка для головных уборов и выдвижная штанга расположенная перпендикулярно задней стенке. Задняя стенка выполнена из ХДФ толщиной 4 мм, внутренняя поверхность облицована декоративной пленкой в цвет каркаса шкафа. В качестве крепежной фурнитуры применяется эксцентриковая стяжка. Ручки металлические типа «скоба». | Мебель | 1 | шт | 1 | 2 | Вариативная часть
Шкаф для одежды | Каркас и полка шкафа изготовлены из ЛДСП. Топ шкафа выполнен из ЛДСП толщиной 22мм, и облицованы кромкой ПВХ толщиной 2мм. Все торцевые поверхности каркаса обработаны кромкой ПВХ 2мм. В верхней части шкафа полка для головных уборов и выдвижная штанга расположенная перпендикулярно задней стенке. Задняя стенка выполнена из ХДФ толщиной 4 мм, внутренняя поверхность облицована декоративной пленкой в цвет каркаса шкафа. В качестве крепежной фурнитуры применяется эксцентриковая стяжка. Ручки металлические типа «скоба» | Мебель | 1 | шт | 1 | 2 | Вариативная часть
Шкаф коммутационный | Шкаф коммутационный ЦМО ШРН-ЭКОНОМ настенный 6U 600х350 мм пер. дв. Стекл.85 кг серый 300 мм 11.4 кг 180 град. 345 мм. В комплекте с точками доступа Mikro Tik cAP lite RBcALP, управляемым коммутатором, модулем SFP оптическим, с установкой патч-корда, с монтажом и пуско-наладочными работами. | Оборудование IT | 1 | шт | 1 | 1 | Вариативная часть

## Охрана труда (hidden)
Наименование | Краткие (рамочные) технические характеристики | Вид | Количество | Единица измерения | Итоговое количество | Подсчет | Базовая или вариативная часть
Аптечка | Аптечка универсальная для оказания первой помощи | Охрана труда | 1 | шт | 1 | 4 | Вариативная часть
Аптечка | Аптечка универсальная для оказания первой помощи | Охрана труда | 1 | шт | 1 | 4 | Вариативная часть
Аптечка | Аптечка универсальная для оказания первой помощи | Охрана труда | 1 | шт | 1 | 4 | Вариативная часть
Аптечка | В соответствии с Приказом № 1331н от 15.12.2020 | Охрана труда | 1 | шт | 1 | 4 | Вариативная часть
Защитные беруши, шт. | Снижение уровня шума, дБ 30. Вес нетто, кг 0,3. Регулировка длины есть. Материал, ABS-пластик | Техника безопасности | 8 | шт | 8 | 2 | Вариативная часть
Защитные беруши, шт. | Снижение уровня шума, дБ 30. Вес нетто, кг 0,3. Регулировка длины есть. Материал, ABS-пластик. | Техника безопасности | 1 | шт | 6 | 2 | Вариативная часть
Защитные очки | С дужками, прозрачные | Техника безопасности | 8 | шт | 8 | 2 | Вариативная часть
Защитные очки | С дужками, прозрачные | Техника безопасности | 1 | шт | 6 | 2 | Вариативная часть
Кулер 19 л (холодная/горячая вода) | Напольный. С функцией нагрева и охлаждения | Охрана труда | 1 | шт | 1 | 3 | Вариативная часть
Кулер 19 л (холодная/горячая вода) | С функцией нагрева и электронным охлаждением | Охрана труда | 1 | шт | 1 | 3 | Вариативная часть
Кулер 19 л (холодная/горячая вода) | С функцией нагрева и электронным охлаждением | Охрана труда | 1 | шт | 1 | 3 | Вариативная часть
Маски медицинские одноразовые | Маски одноразовые, голубые | Охрана труда | 25 | шт | 25 | 3 | Вариативная часть
Маски медицинские одноразовые | Маски одноразовые, голубые | Охрана труда | 8 | шт | 8 | 3 | Вариативная часть
Маски медицинские одноразовые | Маски одноразовые, голубые | Охрана труда | 1 | шт | 6 | 3 | Вариативная часть
Облучатель-рециркулятор | Ультрафиолетовый бактерицидный настенный | Охрана труда | 1 | шт | 1 | 3 | Вариативная часть
Облучатель-рециркулятор | Ультрафиолетовый бактерицидный передвижной | Охрана труда | 1 | шт | 1 | 3 | Вариативная часть
Облучатель-рециркулятор | Ультрафиолетовый бактерицидный передвижной | Техника безопасности | 1 | шт | 6 | 3 | Вариативная часть
Огнетушитель | Тип огнетушителя: порошковый. | Охрана труда | 1 | шт | 1 | 4 | Вариативная часть
Огнетушитель | Порошковый для пожапротушения | Охрана труда | 2 | шт | 2 | 4 | Вариативная часть
Огнетушитель | Порошковый для пожапротушения | Охрана труда | 2 | шт | 2 | 4 | Вариативная часть
Огнетушитель | Углекислотный, предназначен для тушения локальных очагов возгорания в производственных помещениях | Охрана труда | 1 | шт | 1 | 4 | Вариативная часть
Респиратор | Формованный c клапаном выдоха. | Техника безопасности | 8 | шт | 8 | 2 | Вариативная часть
Респиратор | Формованный c клапаном выдоха. | Техника безопасности | 1 | шт | 6 | 2 | Вариативная часть
Санитайзер | Универсальный, антибактериальный | Охрана труда | 1 | шт | 1 | 3 | Вариативная часть
Санитайзер | Универсальный антибактериальный | Охрана труда | 1 | шт | 1 | 3 | Вариативная часть
Санитайзер | Универсальный антибактериальный | Охрана труда | 1 | шт | 1 | 3 | Вариативная часть
Спецодежда | Костюмы защитные, перчатки защитные | Техника безопасности | 25 | шт | 25 | 1 | Вариативная часть

## Перечень кластеров (hidden)
Отрасль | Год | Регион | Базовая образовательная организация | Зона под вид работ | ФГОС СПО | Базовый ИЛ | 08.01.29 Мастер по ремонту и обслуживанию инженерных систем жилищно- коммунального хозяйства 08.01.29 Мастер по ремонту и обслуживанию инженерных систем жилищно- коммунального хозяйства 08.01.29 Мастер по ремонту и обслуживанию инженерных систем жилищно- коммунального хозяйства 08.01.29 Мастер по ремонту и обслуживанию инженерных систем жилищно-коммунального хозяйства 08.02.13 Монтаж и эксплуатация внутренних сантехнических устройств, кондиционирования воздуха и вентиляции и профессии
Строительная отрасль | 2023 | Свердловская область | ГАПОУ Свердловской области «Уральский колледж технологий и предпринимательства» | Лаборатория монтажа санитарно-технических, вентиляционных систем и оборудования | 08.01.29 Мастер по ремонту и обслуживанию инженерных систем жилищно- коммунального хозяйства | Сантехника и отопление
Строительная отрасль | 2023 | Свердловская область | ГАПОУ Свердловской области «Уральский колледж технологий и предпринимательства» | Сантехника и отопление | 08.01.29 Мастер по ремонту и обслуживанию инженерных систем жилищно- коммунального хозяйства | Сантехника и отопление
Строительная отрасль | 2023 | Свердловская область | ГАПОУ Свердловской области «Уральский колледж технологий и предпринимательства» | Сантехника и отопление №2 | 08.01.29 Мастер по ремонту и обслуживанию инженерных систем жилищно- коммунального хозяйства | Сантехника и отопление
Строительная отрасль | 2023 | Челябинская область | ГБПОУ «Южно-Уральский государственный технический колледж» | Монтаж, эксплуатация и ремонт сантехустройств | 08.01.29 Мастер по ремонту и обслуживанию инженерных систем жилищно-коммунального хозяйства 08.02.13 Монтаж и эксплуатация внутренних сантехнических устройств, кондиционирования воздуха и вентиляции и профессии | Сантехника и отопление

## Все ИЛ (hidden)
Инфраструктурный лист для оснащения образовательно-производственного центра (кластера) в строительной отрасли
Основная информация об образовательно-производственном центре (кластере):
Субъект Российской Федерации: Свердловская область
Базовая организация кластера: Государственное автономное профессиональное образовательное учреждение Свердловской области "Уральский колледж технологий и предпринимательства"
Адрес базовой образовательной организации: г. Екатеринбург, ул. Умельцев, д. 5
11. Зона под вид работ Лаборатория монтажа санитарно-технических, вентиляционных систем и оборудования (25 рабочих мест)
Общая зона
Требования к обеспечению зоны (коммуникации, площадь, сети, количество рабочих мест и др.):
Площадь зоны: не менее 16.0 кв.м.
Освещение: не менее 300 люкс
Интернет : Подключение ноутбуков к беспроводному интернету (с возможностью подключения к проводному интернету)
Электричество: 5 подключения к сети 220 Вольт
Контур заземления для электропитания и сети слаботочных подключений (при необходимости) : не требуется
Покрытие пола: плитка керамическая 16,0 м2 на всю зону
Подведение/ отведение ГХВС (при необходимости) : не требуется
Подведение сжатого воздуха (при необходимости): не требуется
№ | Наименование | Краткие (рамочные) технические характеристики | Вид | Количество | Единица измерения | Итоговое количество | Источник финансирования
1 | Электрофицированный стенд "Схема центрального горячего водоснабжения | Электрофицированный стенд представляет собой панель с высокочувствительными сенсорами , оснащенного программым обеспечением "Виртуальный учитель" | Оборудование | 1 | шт | 1 | ФБ
2 | Электрофицированный стенд "Схема центрального холодного водоснабжения | Электрофицированный стенд представляет собой панель с высокочувствительными сенсорами , оснащенного программым обеспечением "Виртуальный учитель" | Оборудование | 1 | шт | 1 | ФБ
3 | Лабораторный стенд "Монтаж сантехнического узла" | Лабораторный стенд предназначен для проведения практических занятий по изучению особенностей монтажа основных сантехнических систем. С помощью лабораторного стенда должна быть реализована возможность изучения:  узла ввода водоснабжения;  различных сливов;  приемов монтажа раковины и унитаза;  приемов монтажа смесителей. Лабораторный стенд выполнен в напольном исполнении и должен состоять из металлической рамы, на которой должны быть смонтированы элементы системы. | Оборудование | 1 | шт | 1 | ФБ
4 | Комплект учебно-лабораторного оборудования "Монтаж бойлера с системой циркуляции горячего водоснабжения" | Комплект учебно-лабораторного оборудования предназначен для демонстрации особенностей монтажа бойлера, подключения его к системам холодного и горячего водоснабжения, организации системы циркуляции горячей воды. С помощью лабораторного стенда должна быть реализована возможность изучения приемов монтажа:  системы обвязки бойлера;  циркуляционного насоса;  фильтра грубой очистки перед циркуляционным насосом;  мембранного компенсационного бака, выполняющего роль расширительного бака. Лабораторный стенд выполнен в напольном исполнении и должен состоять из перфорированной панели, на которой должны быть смонтированы элементы системы циркуляции горячей воды. | Оборудование | 1 | шт | 1 | ФБ
Рабочее место учащегося
Требования к обеспечению зоны (коммуникации, площадь, сети, количество рабочих мест и др.):
Площадь зоны: не менее 26 кв.м.
Освещение:не менее 300 люкс)
Интернет : Подключение ноутбуков к беспроводному интернету (с возможностью подключения к проводному интернету)
Электричество: 4 подключения к сети 220 Вольт
Контур заземления для электропитания и сети слаботочных подключений (при необходимости) : не требуется
Покрытие пола: плитка керамическая 26 м2 на всю зону
Подведение/ отведение ГХВС (при необходимости) : не требуется
Подведение сжатого воздуха (при необходимости): не требуется
№ | Наименование | Краткие (рамочные) технические характеристики | Вид | Количество | Единица измерения | Итоговое количество | Источник финансирования
1 | Стол ученический 1 местный | Столешница ЛДСП 22 мм., кромка ПВХ 2 мм; Металлокаркас профильная труба 40х40; Закругленные углы; Крючки для сумок - 2 шт; | Мебель | 1 | шт (на 1 раб.место) | 25 | ФБ
2 | Стул ученический | Каркас металлический хром Подлокотники с деревянными накладками: цвет «орех», материал бук Ограничение по весу: 120 кг Материал обивки экокожа | Мебель | 1 | шт (на 1 раб.место) | 25 | ФБ
3 | Профильное программное обеспечение на мобильный класс | Графический редактор для разработки чертежей. | Программное обеспечение | 1 | шт (на 2 раб. места) | 13 | ФБ
4 | Ноутбук | Мобильный класс. Экран не менее 15.6", разрешение экрана не менее 1920×1080, процессор не менее 3.8 ГГц, память не менее 16 Гб, DDR4, SSD не менее 512 Гб, установленная операционная система,предустановленное программное обеспечение | Оборудование IT | 1 | шт (на 2 раб. места) | 13 | ФБ
5 | Мобильная станция для зарядки ноутбуков | Мобильная станция для транспортировки и зарядки ноутбуков Роутер беспроводной. | Оборудование IT | 1 | шт (на 25 раб.мест) | 1 | ФБ
Рабочее место преподавателя/мастера производственного обучения
Требования к обеспечению зоны (коммуникации, площадь, сети, количество рабочих мест и др.):
Площадь зоны: не менее 6 кв.м.
Освещение: не менее 300 люкс
Интернет : Подключение ноутбуков к беспроводному интернету (с возможностью подключения к проводному интернету)
Электричество: 3 подклчения к сети 220 Вольт
Контур заземления для электропитания и сети слаботочных подключений (при необходимости) : не требуется
Покрытие пола: 6 м2 на всю зону
Подведение/ отведение ГХВС (при необходимости) : не требуется
Подведение сжатого воздуха (при необходимости): не требуется
№ | Наименование | Краткие (рамочные) технические характеристики | Вид | Количество | Единица измерения | Итоговое количество | Источник финансирования
1 | ПК в сборе с установленным програмным обеспечением | Процессор: количество ядер не менее 4; тактовая частота не менее 3.80 GHz; кэш-память не менее 12 MB; Материнская плата: Слотов памяти DDR4: не менее 2; слоты PCI-Express x1: не менее 2; слоты PCI-Express x16: не менее 1; кол-во внешних разъемов USB 2.0: не менее 2; Оперативная память: Общий объем: не менее 16 ГБ; Видеокарта: поддержка DirectX 12, поддержка OpenGL 4.6, максимальное разрешение 2D/3D, пикселей: не менее 7680x4320; Блок питания: Мощность: не менее 600W; Монитор: Диагональ: не менее 19 ″; Проводная клавиатура, Мышь компьютерная. | Оборудование IT | 1 | шт | 1 | ФБ
2 | МФУ | Многофункциональное устройство A4, GDI, черно-белое, дуплекс, ADF 35, LAN, USB, с запасным комплектом картриджей | Оборудование IT | 1 | шт | 1 | ФБ
3 | Интерактивный программно-аппаратный комплекс 75" с рельсовой системой | Раздвижная рельсовая система из 4-х поверхностей, две фиксируются к стене и две свободно перемещаются по рельсовой системе перекрывая установленную в центре интерактивную панель Интерактивная панель: Диагональ экрана 75" (189,3 см), не менее 20 касаний; wifi, bluetooth | Оборудование IT | 1 | шт | 1 | ФБ
4 | Веб-камера | Разрешение видео: не менее 1280х720 Интерфейс подключения USB 2.0 Встроенный микрофон. Крепление на монитор. | Оборудование IT | 1 | шт | 1 | ФБ
5 | Гарнитура для ПК | Подключение mini-Jack 2x3,5 мм. Стерео звук. Импеданс динамиков: не менее 32 Ом Частотный диапазон динамиков: не менее 42 Гц и не более 17000 Гц. Чувствительность динамиков: не менее 95 Дб. Частотный диапазон микрофона: не менее 90 Гц и не более 15000 Гц. Чувствительность микрофона: не более -40 Дб. | Оборудование IT | 1 | шт | 1 | ФБ
6 | Ноутбук | Мобильный класс: Ноутбук учителя Экран не менее 15.6", разрешение экрана не менее 1920×1080, процессор не менее 4.2 ГГц, , память не менее 16 Гб, DDR4, внешний HDD 1000 Гб, 5400 об/мин, SSD не 1000 Гб, WiFi, Bluetooth, HDMI, WEB-камера, предустановленное программное обеспечение для управления классом) | Оборудование IT | 1 | шт. | 1 | ФБ
7 | Мобильная станция | Мобильная станция для транспортировки и зарядки ноутбуков Роутер беспроводной. | Оборудование IT | 1 | шт. | 1 | ФБ
8 | Профильное программное обеспечение на мобильный класс | Графический редактор для разработки чертежей. | Программное обеспечение | 1 | шт. | 13 | ФБ
9 | Стол преподавателя | Столешница изготовлена из ЛДСП толщиной 22 мм, кромка 2мм. Каркас стола изготовлен из ЛДСП толщиной 16 мм, кромка ПВХ 2мм. В качестве крепежной фурнитуры применяется эксцентриковая стяжка. Предусмотрен кабель-канал, с подкатной тумбой Топ ЛДСП 22мм, облицован противоударной кромкой ПВХ толщиной 2мм. Все детали корпуса (боковины, задняя стенка) изготовлены из ЛДСП 16 мм. Облицованы противоударной кромкой ПВХ 2мм. Тумба имеет четыре выдвижных ящика.Ящики оснащаются накладными ручками типа «скоба» хром. матовая. В качестве крепежной фурнитуры применяется эксцентриковая стяжка. Ящики на роликовых направляющих. | Мебель | 1 | шт | 1 | ФБ
10 | Шкаф для документов | Топ шкафа выполнен из ЛДСП толщиной 22мм и кромкой 2мм . Каркас и полки шкафа изготовлены из ЛДСП 16мм, кромкой ПВХ 2мм. Верхнее отделение представляет собой закрытую нишу с тонированным стеклом 4мм в аллюмневой рамке, двумя навесными полками . Нижнее отделение — с распашными дверцами из ЛДСП толщиной 16 мм и одной навесной полкой. В качестве крепежной фурнитуры применяется эксцентриковая стяжка. Ручки металлические типа «скоба». Задняя стенка выполнена из ХДФ толщиной 4 мм, внутренняя поверхность облицована декоративной пленкой в цвет каркаса шкафа. | Мебель | 1 | шт | 1 | ФБ
11 | Документ-камера | Зона захвата А4, Разрешение 2Mp (1600 х 1200 пикселей). Подключение к компьютеру USB. Подсветка - Есть, Площадь сканирования до А4 | Оборудование IT | 1 | шт | 1 | ФБ
12 | Шкаф коммутационный | Шкаф коммутационный ЦМО ШРН-ЭКОНОМ настенный 6U 600х350 мм пер. дв. Стекл.85 кг серый 300 мм 11.4 кг 180 град. 345 мм. В комплекте с точками доступа Mikro Tik cAP lite RBcALP, управляемым коммутатором, модулем SFP оптическим, с установкой патч-корда, с монтажом и пуско-наладочными работами. | Оборудование IT | 1 | шт | 1 | ФБ
Охрана труда и техника безопасности
№ | Наименование | Краткие (рамочные) технические характеристики | Вид | Количество | Единица измерения | Итоговое количество | Источник финансирования
1 | Аптечка | Аптечка универсальная для оказания первой помощи | Охрана труда | 1 | шт | 1 | ВБ
2 | Огнетушитель | Тип огнетушителя: порошковый. | Охрана труда | 1 | шт | 1 | ВБ
3 | Кулер 19 л (холодная/горячая вода) | Напольный. С функцией нагрева и охлаждения | Охрана труда | 1 | шт | 1 | ВБ
4 | Санитайзер | Универсальный, антибактериальный | Охрана труда | 1 | шт | 1 | ВБ
5 | Маски медицинские одноразовые | Маски одноразовые, голубые | Охрана труда | 25 | шт | 25 | ВБ
6 | Облучатель-рециркулятор | Ультрафиолетовый бактерицидный настенный | Охрана труда | 1 | шт | 1 | ВБ
22. Зона под вид работ Сантехника и отпление №2 (8 рабочих мест)
Общая зона
Требования к обеспечению зоны (коммуникации, площадь, сети, количество рабочих мест и др.):
Площадь зоны: не менее 137,96/146,6 кв.м.
Освещение: Допустимо верхнее искусственное освещение ( не менее 400 люкс)
Интернет : Подключение ноутбука кпроводному интернету
Электричество: _5_ подключения к сети по 220 Вольт; 4 подключения к сети по 380 Вольт
Контур заземления для электропитания и сети слаботочных подключений (при необходимости) : не требуется
Покрытие пола: керамогранит 137,96 на всю зону
Подведение/ отведение ГХВС (при необходимости) : ГХВС имеется
Подведение сжатого воздуха (при необходимости): не требуется
Приточно-вытяжная вентиляция: не требуется
№ | Наименование | Краткие (рамочные) технические характеристики | Вид | Количество | Единица измерения | Итоговое количество | Источник финансирования
1 | Вальцовочный станок ручной | Электромеханические вальцы с тремя валами используются при изготовлении обечаек цилиндрической формы, элементов дуги и правки плоских деталей.Максимальная толщина металла (мм) 0,8 Рабочая ширина не менее (мм) 2500 Диаметр валов 90 мм Мощность привода (кВт) 1,5 | Оборудование | 1 | шт. | 1 | ФБ
2 | Гильотина электрическая | электромеханическая для резки металлического листа и тонких пластинНапряжение В380Вес, кг980Габариты Д*Ш*В (мм)1870х1160х1430 | Оборудование | 1 | шт. | 1 | ФБ
3 | Профессиональный комплект оснастки сварочных столов | Системы применяются для обработки и сборки крупногабаритных промышленных изделий. Прочные и массивные элементы, с помощью которых проводят сборочно-сварочные работы с тяжелыми деталями. Позволяет надежно закрепить деталь. Элементы — болты, угольники, быстрозажимное оборудование, струбцины, упоры, адаптеры, призмы, упоры. | Оборудование | 1 | шт. | 1 | ФБ
4 | Станок ленточнопильный по металлу | Оснащен гидравлическим приводом, регулирующим высоту и нажатие. Панель управления имеет отдельную кнопку аварийной остановки двигателя. Система охлаждения полотна. В комплекте идут тиски. Основание имеет 4 колеса. Мощный двигатель не менее 1,5 кВт . Резка ведется со скоростью 20-90 м/мин. | Оборудование | 1 | шт. | 1 | ФБ
5 | Полуавтоматический трубогибочный, профилегибочный станок с набором кондукторов | Частота вращения рабочего вала 8.87 об./мин Направление вращения рабочего вала реверсивное Мощность электродвигателя мотор-редуктора не менее 1,5 кВт Ток питания сети 1ф-50 Гц, 220 В, 3ф-50 Гц, 380 В Габаритные размеры не менее (д x ш x в) 1150 x 480 x 850 мм Радиусная гибка пустотелого и полнотелого металлопроката (вальцовка). + дополнительные кондукторы для художественной ковки | Оборудование | 1 | шт. | 1 | ФБ
6 | Листогиб сегментальный электромеханический | Электромеханический. Электродвигатели на верхней прижимной и нижней рабочей планке; Переносная педаль управления; Длина не менее, мм 3830 Ширина,не менее мм 760 Высота не менее, мм 1450 | Оборудование | 1 | шт. | 1 | ФБ
7 | Сварочный стол 3D с оснасткой | Сварочнй столо борудован пятью рабочими поверхностями. Главная рабочая поверхность расположена сверху и является стальной плитой с толщиной 35 мм с сеткой отверстий 100 * 100 мм. Боковые рабочие поверхности имеют высоту 200 мм, а сетка отверстий с диаметром 28 мм имеет параметры 50 * 50 мм. | Оборудование | 1 | шт. | 1 | в наличии
8 | Установка алмазного бурения с набором алмазных коронок | Частота сети, Гц 50 Мощность, кВт 3,6 Напряжение, В 220 Скорость, об/мин 298-667 Макс. диаметр коронки, мм 500 Наклон Индикация нагрузки Электронная защита Механическая защита Плавный пуск PRCD | Оборудование | 1 | шт. | 1 | ФБ
Рабочее место преподавателя/мастера производственного обучения
Требования к обеспечению зоны (коммуникации, площадь, сети, количество рабочих мест и др.):
Площадь зоны: не менее 8,64 кв.м.
Освещение: Допустимо верхнее искусственное освещение ( не менее 400 люкс)
Интернет : Подключение ноутбука к проводному интернету
Электричество: _2_ подключения к сети по (220 Вольт)
Контур заземления для электропитания и сети слаботочных подключений (при необходимости) : не требуется
Покрытие пола: керамогранит 8,64 на всю зону
Подведение/ отведение ГХВС (при необходимости) : не требуется
Подведение сжатого воздуха (при необходимости): не требуется
Приточно-вытяжная вентиляция: не требуется
№ | Наименование | Краткие (рамочные) технические характеристики | Вид | Количество | Единица измерения | Итоговое количество | Источник финансирования
1 | Ноутбук | Ноутбук с сумкой, процессор не менее 2.1GHz; не менее 15.6" FHD (1920x1080) AG; не менее 16Gb DDR4(1); SSD не менее 512Gb; операционная система, предустановленное программное обеспечение | Оборудование IT | 1 | шт | 1 | ФБ
2 | Многофункциональное устройство | Многофункциональное устройство A4, GDI, черно-белое, дуплекс, ADF 35, LAN, USB, с запасным комплектом картриджей | Оборудование IT | 1 | шт | 1 | ФБ
3 | Офисный стол | угловой, Столешница изготовлена из ЛДСП толщиной 22 мм, кромка 2мм. Каркас стола изготовлен из ЛДСП толщиной 16 мм, кромка ПВХ 2мм. В качестве крепежной фурнитуры применяется эксцентриковая стяжка. с подкатной тумбой Топ ЛДСП 22мм, облицован противоударной кромкой ПВХ толщиной 2мм. Все детали корпуса (боковины, задняя стенка) изготовлены из ЛДСП 16 мм. Облицованы противоударной кромкой ПВХ 2мм. Тумба имеет четыре выдвижных ящика.Ящики оснащаются накладными ручками типа «скоба» хром. матовая. В качестве крепежной фурнитуры применяется эксцентриковая стяжка. Ящики на роликовых направляющих. | Мебель | 1 | шт | 1 | ФБ
4 | Стул компьютерный | Регулировка высоты (газлифт) Подлокотники металлические (хром) с пластиковыми накладками Крестовина металлическая (хром)разборная Пластиковые колеса Ограничение по весу: 120 кг Материал обивки:сетка/ткань | Мебель | 1 | шт | 1 | ФБ
5 | Шкаф для одежды | Каркас и полка шкафа изготовлены из ЛДСП. Топ шкафа выполнен из ЛДСП толщиной 22мм, и облицованы кромкой ПВХ толщиной 2мм. Все торцевые поверхности каркаса обработаны кромкой ПВХ 2мм. В верхней части шкафа полка для головных уборов и выдвижная штанга расположенная перпендикулярно задней стенке. Задняя стенка выполнена из ХДФ толщиной 4 мм, внутренняя поверхность облицована декоративной пленкой в цвет каркаса шкафа. В качестве крепежной фурнитуры применяется эксцентриковая стяжка. Ручки металлические типа «скоба». | Мебель | 1 | шт | 1 | ФБ
6 | Шкаф для документов | Топ шкафа выполнен из ЛДСП толщиной 22мм и кромкой 2мм . Каркас и полки шкафа изготовлены из ЛДСП 16мм, кромкой ПВХ 2мм. Верхнее отделение представляет собой закрытую нишу с тонированным стеклом 4мм в аллюмневой рамке, двумя навесными полками . Нижнее отделение — с распашными дверцами из ЛДСП толщиной 16 мм и одной навесной полкой. В качестве крепежной фурнитуры применяется эксцентриковая стяжка. Ручки металлические типа «скоба». Задняя стенка выполнена из ХДФ толщиной 4 мм, внутренняя поверхность облицована декоративной пленкой в цвет каркаса шкафа. | Мебель | 1 | шт | 1 | ФБ
7 | Меловая доска | Доска передвижная поворотная меловая. Наполнитель : гофрокартон 5 слойный Обрамление : алюминиевый профиль с пластиковыми уголками Рабочая поверхность - металлический лист Обратная сторона : оцинкованный лист Лоток - 20 сантиметров | Мебель | 1 | шт. | 1 | ФБ
Охрана труда и техника безопасности
№ | Наименование | Краткие (рамочные) технические характеристики | Вид | Количество | Единица измерения | Итоговое количество | Источник финансирования
1 | Аптечка | Аптечка универсальная для оказания первой помощи | Охрана труда | 1 | шт | 1 | ВБ
2 | Огнетушитель | Порошковый для пожапротушения | Охрана труда | 2 | шт | 2 | ВБ
3 | Кулер 19 л (холодная/горячая вода) | С функцией нагрева и электронным охлаждением | Охрана труда | 1 | шт | 1 | ВБ
4 | Санитайзер | Универсальный антибактериальный | Охрана труда | 1 | шт | 1 | ВБ
5 | Маски медицинские одноразовые | Маски одноразовые, голубые | Охрана труда | 8 | шт | 8 | ВБ
6 | Защитные очки | С дужками, прозрачные | Техника безопасности | 8 | шт | 8 | ВБ
7 | Респиратор | Формованный c клапаном выдоха. | Техника безопасности | 8 | шт | 8 | ВБ
8 | Защитные беруши, шт. | Снижение уровня шума, дБ 30. Вес нетто, кг 0,3. Регулировка длины есть. Материал, ABS-пластик | Техника безопасности | 8 | шт | 8 | ВБ
9 | Облучатель-рециркулятор | Ультрафиолетовый бактерицидный передвижной | Охрана труда | 1 | шт | 1 | ВБ
21. Зона под вид работ Сантехника и отпление (6 рабочих мест)
Общая зона
Требования к обеспечению зоны (коммуникации, площадь, сети, количество рабочих мест и др.):
Площадь зоны: не менее 104,3/159,6 кв.м.
Освещение: Допустимо верхнее искусственное освещение ( не менее 400 люкс)
Интернет : Подключение ноутбука к беспроводному интернету
Электричество: _4_ подключения к сети по 220 Вольт
Контур заземления для электропитания и сети слаботочных подключений (при необходимости) : не требуется
Покрытие пола: заливной пол 104,3 на всю зону
Подведение/ отведение ГХВС (при необходимости) : ГХВС имеется
Подведение сжатого воздуха (при необходимости): не требуется
Приточно-вытяжная вентиляция: имеется
№ | Наименование | Краткие (рамочные) технические характеристики | Вид | Количество | Единица измерения | Итоговое количество | Источник финансирования
1 | Компрессор с комплектующими | Производительность, л/мин 580 Рабочее давление, бар 10 Мощность, кВт 3 Цилиндр/Ступень 3/1Напряжение, В380 Тип смазки Масляный Тип двигателя Электрический Тип компрессора Поршневой | Оборудование | 1 | шт. | 1 | ФБ
2 | Лабораторный стенд "Монтаж сантехнического узла" | Лабораторный стенд предназначен для проведения практических занятий по изучению особенностей монтажа основных сантехнических систем. С помощью лабораторного стенда должна быть реализована возможность изучения:  узла ввода водоснабжения;  различных сливов;  приемов монтажа раковины и унитаза;  приемов монтажа смесителей. Лабораторный стенд выполнен в напольном исполнении и должен состоять из металлической рамы, на которой должны быть смонтированы элементы системы. | Оборудование | 1 | шт | 1 | ФБ
3 | Комплект учебно-лабораторного оборудования "Монтаж бойлера с системой циркуляции горячего водоснабжения" | Комплект учебно-лабораторного оборудования предназначен для демонстрации особенностей монтажа бойлера, подключения его к системам холодного и горячего водоснабжения, организации системы циркуляции горячей воды. С помощью лабораторного стенда должна быть реализована возможность изучения приемов монтажа:  системы обвязки бойлера;  циркуляционного насоса;  фильтра грубой очистки перед циркуляционным насосом;  мембранного компенсационного бака, выполняющего роль расширительного бака. Лабораторный стенд выполнен в напольном исполнении и должен состоять из перфорированной панели, на которой должны быть смонтированы элементы системы циркуляции горячей воды. | Оборудование | 1 | шт | 1 | ФБ
Рабочее место учащегося
Требования к обеспечению зоны (коммуникации, площадь, сети, количество рабочих мест и др.):
Площадь зоны: 48 кв.м (8 кв.м. на 1 рабочее место)
Освещение: Допустимо верхнее искусственное освещение ( не менее 400 люкс)
Интернет : Подключение ноутбука к беспроводному интернету
Электричество: 16 розеток подключения к сети 220 Вольтт (2 розетки на 1 рабочее место)
Контур заземления для электропитания и сети слаботочных подключений (при необходимости): не требуется
Покрытие пола: ковролин 48 кв.м. на всю зону
Подведение/ отведение ГХВС (при необходимости): ГХВС имеется
Приточно-вытяжная вентиляция: имеется
Подведение сжатого воздуха (при необходимости): не требуется
№ | Наименование | Краткие (рамочные) технические характеристики | Вид | Количество | Единица измерения | Итоговое количество | Источник финансирования
1 | Монтажный стол | Столешница фанера 40 мм Количество ящиков, шт 4 Высота стола, мм 859 Длина рабочего стола, мм 1500 | Оборудование | 1 | шт. (на 1 раб. место) | 6 | ФБ
2 | Набор в пластиковом чемодане с аккумулятором и зарядным устройством | Усилие обжима, кН 32 Угол поворота клещей, град. 270 Ёмкость аккумулятора, Ач 4 Тип аккумуляторной батареи литий-ионная Диаметр прессования 12-110 Допустимая температура окружающей среды, t град С от -10 до +60 Габариты (ДхШхВ), мм 467x120x80 Среднее время обжима, сек 5 Рабочий диапазон диаметров, мм(дюйм) 12-110 Рабочий ход, мм 40 Гидравлический привод позволяет выполнять принудительный обжим фитингов, диаметр которых достигает 110 мм. | Оборудование | 1 | шт. (на 1 раб. место) | 6 | ФБ
3 | Ножницы для резки пластмассовых труб до72мм D 75 мм SUPER–EGO 568750000 | Для точной резки пластиковых труб из ПП, ПЭ, сшитый ПЭ, ПВХ, ПБ, ПВДФ. Сделаны из алюминия.Лезвие из нержавеющей стали. Быстрый возврат ножа при открывании рукояток. Обе рукоятки с нескользящими накладками. Предохранительеый стопор. Применение для материалов ПБ Рабочий диапазон диаметров, мм(дюйм) 0-75(0-3) | Оборудование | 1 | шт. (на 1 раб. место) | 6 | ФБ
5 | Параллельные тиски | Для фиксации разнообразных предметов и труб D 27 - 70 мм.Не бьются. Защищенный, крепкий болт с трапециевидной резьбой. Регулируемая двухсторонняя призменная направляющая. Надставка - наковальня для рихтовочных работ. Стальные кованные тиски с коваными, закаленными углообразными губками для труб, расположенными под параллельными губками. | Оборудование | 1 | шт. (на 1 раб. место) | 6 | ФБ
6 | Приспособление для выпрямления трубы | Для установки на станок для разматывания трубы Размер: 16–25 | Оборудование | 1 | шт. (на 1 раб. место) | 6 | ФБ
7 | Резьбонарезной клупп | Для изготовления точных резьбовых соединений на трубах D 3/8 - 2" Рабочий диапазон диаметров, мм(дюйм) 3/8-1/2-3/4-1-1,1/4-1,1/2-2 Тип резьбы BSPT R | Оборудование | 1 | шт. (на 1 раб. место) | 6 | ФБ
8 | Трубогиб | Толщина стенки, мм 1 Угол гибки, град 0-180 Сегменты, мм/дюймы 12-15-18-22 Рабочий диапазон диаметров, мм(дюйм) 12-22 | Оборудование | 1 | шт. (на 1 раб. место) | 6 | ФБ
9 | Труборез-фаскосниматель | Инструмент для резки и снятия фаски является универсальным режущим инструментом "3 в 1". Держатель с резцом может разворачиваться на 180 градусов. Подходит для тонкостенных и толстостенных труб из полимерных материалов (ПВХ, ПЭ, ПП, СПЭ, ПБ и ПВДФ). | Оборудование | 1 | шт. (на 1 раб. место) | 6 | ФБ
10 | Труборез | Инструмент для резки труб. Труборез для труб не менее D 6-35 мм.(1/4-1,3/8 дюйма) используется при проведении работ по монтажу и ремонту сантехнических и отопительных систем, | Оборудование | 1 | шт. (на 1 раб. место) | 6 | РБ
11 | Электронный угломер | Акустический сигнал при 0° и 90°. Простая калибровка для стабильной точности. Прочный алюминиевый корпус. Хорошо читаемый дисплей. Два пузырьковых уровня позволяют использовать уклономер в качестве ватерпаса. | Оборудование | 1 | шт. (на 1 раб. место) | 8 | ФБ
12 | Универсальный фаскосниматель с адаптером | Для быстрого и чистого снятия внешней и внутренней фаски медных труб. Универсальный - внутренний и внешний. Легко снимает любую фаску. | Оборудование | 1 | шт. (на 1 раб. место) | 6 | ФБ
13 | Уровень электронный | Яркая подсветка; Пузырьковая колба; 4 режима энергопотребления; Съемные торцевые колпачки; Звуковая сигнализация при отклонении на 2°; | Оборудование | 1 | шт. (на 1 раб. место) | 6 | ФБ
14 | Устройство для обработки края резьбы | Устройство для обработки острого края резьбы 3/8-2" после нарезания ручным клуппом или на станке перед уплотнением льном / фумлентой. Цельнолитое стальное устройство с закаленными роликами. | Оборудование | 1 | шт. (на 1 раб. место) | 6 | ФБ
15 | Цепные тиски | Диаметр труб максимальный, мм/дюйм 165/6 Диаметр труб минимальный, мм/дюйм 10/1/8 | Оборудование | 1 | шт. (на 1 раб. место) | 6 | ФБ
Рабочее место преподавателя/мастера производственного обучения
Требования к обеспечению зоны (коммуникации, площадь, сети, количество рабочих мест и др.):
Площадь зоны: не менее 7,3 кв.м.
Освещение: Допустимо верхнее искусственное освещение ( не менее 400 люкс)
Интернет : Подключение ноутбука к беспроводному интернету
Электричество: _2_ подключения к сети по (220 Вольт)
Контур заземления для электропитания и сети слаботочных подключений (при необходимости) : не требуется
Покрытие пола: заливной пол
Подведение/ отведение ГХВС (при необходимости) : не требуется
Подведение сжатого воздуха (при необходимости): не требуется
Приточно-вытяжная вентиляция: имеется
№ | Наименование | Краткие (рамочные) технические характеристики | Вид | Количество | Единица измерения | Итоговое количество | Источник финансирования
1 | Ноутбук | Ноутбук с сумкой, процессор не менее 2.1GHz; не менее 15.6" FHD (1920x1080) AG; не менее 16Gb DDR4(1); SSD не менее 512Gb; операционная система, предустановленное программное обеспечение | Оборудование IT | 1 | шт | 1 | ФБ
2 | МФУ | Многофункциональное устройство A4, GDI, черно-белое, дуплекс, ADF 35, LAN, USB, с запасным комплектом картриджей | Оборудование IT | 1 | шт | 1 | ФБ
4 | Офисный стол | угловой, Столешница изготовлена из ЛДСП толщиной 22 мм, кромка 2мм. Каркас стола изготовлен из ЛДСП толщиной 16 мм, кромка ПВХ 2мм. В качестве крепежной фурнитуры применяется эксцентриковая стяжка. с подкатной тумбой Топ ЛДСП 22мм, облицован противоударной кромкой ПВХ толщиной 2мм. Все детали корпуса (боковины, задняя стенка) изготовлены из ЛДСП 16 мм. Облицованы противоударной кромкой ПВХ 2мм. Тумба имеет четыре выдвижных ящика.Ящики оснащаются накладными ручками типа «скоба» хром. матовая. В качестве крепежной фурнитуры применяется эксцентриковая стяжка. Ящики на роликовых направляющих. | Мебель | 1 | шт | 1 | ФБ
5 | Стул | Регулировка высоты (газлифт) Подлокотники металлические (хром) с пластиковыми накладками Крестовина металлическая (хром)разборная Пластиковые колеса Ограничение по весу: 120 кг Материал обивки: сетка/ткань | Мебель | 1 | шт | 1 | ФБ
6 | Шкаф для одежды | Каркас и полка шкафа изготовлены из ЛДСП. Топ шкафа выполнен из ЛДСП толщиной 22мм, и облицованы кромкой ПВХ толщиной 2мм. Все торцевые поверхности каркаса обработаны кромкой ПВХ 2мм. В верхней части шкафа полка для головных уборов и выдвижная штанга расположенная перпендикулярно задней стенке. Задняя стенка выполнена из ХДФ толщиной 4 мм, внутренняя поверхность облицована декоративной пленкой в цвет каркаса шкафа. В качестве крепежной фурнитуры применяется эксцентриковая стяжка. Ручки металлические типа «скоба» | Мебель | 1 | шт | 1 | ФБ
7 | Шкаф для документов | Топ шкафа выполнен из ЛДСП толщиной 22мм и кромкой 2мм . Каркас и полки шкафа изготовлены из ЛДСП 16мм, кромкой ПВХ 2мм. Верхнее отделение представляет собой закрытую нишу с тонированным стеклом 4мм в аллюмневой рамке, двумя навесными полками . Нижнее отделение — с распашными дверцами из ЛДСП толщиной 16 мм и одной навесной полкой. В качестве крепежной фурнитуры применяется эксцентриковая стяжка. Ручки металлические типа «скоба». Задняя стенка выполнена из ХДФ толщиной 4 мм, внутренняя поверхность облицована декоративной пленкой в цвет каркаса шкафа. | Мебель | 1 | шт | 1 | ФБ
8 | Меловая доска | Доска передвижная поворотная меловая. Наполнитель : гофрокартон 5 слойный Обрамление : алюминиевый профиль с пластиковыми уголками Рабочая поверхность - металлический лист Обратная сторона : оцинкованный лист Лоток - 20 сантиметров | Мебель | 1 | шт. | 1 | ФБ
Охрана труда и техника безопасности
№ | Наименование | Краткие (рамочные) технические характеристики | Вид | Количество | Единица измерения | Итоговое количество | Источник финансирования
1 | Аптечка | Аптечка универсальная для оказания первой помощи | Охрана труда | 1 | шт | 1 | ВБ
2 | Огнетушитель | Порошковый для пожапротушения | Охрана труда | 2 | шт | 2 | ВБ
3 | Кулер 19 л (холодная/горячая вода) | С функцией нагрева и электронным охлаждением | Охрана труда | 1 | шт | 1 | ВБ
4 | Санитайзер | Универсальный антибактериальный | Охрана труда | 1 | шт | 1 | ВБ
5 | Маски медицинские одноразовые | Маски одноразовые, голубые | Охрана труда | 1 | шт | 6 | ВБ
6 | Защитные очки | С дужками, прозрачные | Техника безопасности | 1 | шт | 6 | ВБ
7 | Респиратор | Формованный c клапаном выдоха. | Техника безопасности | 1 | шт | 6 | ВБ
8 | Защитные беруши, шт. | Снижение уровня шума, дБ 30. Вес нетто, кг 0,3. Регулировка длины есть. Материал, ABS-пластик. | Техника безопасности | 1 | шт | 6 | ВБ
9 | Облучатель-рециркулятор | Ультрафиолетовый бактерицидный передвижной | Техника безопасности | 1 | шт | 6 | ВБ
Инфраструктурный лист для оснащения образовательно-производственного центра (кластера) Строитель Южного Урала
Основная информация об образовательно-производственном центре (кластере):
Субъект Российской Федерации: Челябинская область
Базовая организация кластера: ГБПОУ "Южно-Уральский государственный технический колледж"
Адрес базовой образовательной организации: г. Челябинск, ул. Горького, д. 15.
8. Зона под вид работ: Монтаж, эксплуатация и ремонт сантехустройств (6 рабочих мест)
Общая зона
Требования к обеспечению зоны (коммуникации, площадь, сети, количество рабочих мест и др.):
Площадь зоны: не менее 34 кв.м.
Освещение: Допустимо верхнее искусственное освещение ( не менее 300 люкс)
Электричество: _2_ подключения к сети по (220 Вольт и 380 Вольт)
Контур заземления для электропитания и сети слаботочных подключений (при необходимости) : требуется
Покрытие пола: бетонирование, окраска
Подведение/ отведение ГХВС (при необходимости) : требуется
Подведение сжатого воздуха (при необходимости): не требуется
№ | Наименование | Краткие (рамочные) технические характеристики | Вид | Количество | Единица измерения | Итоговое количество | Источник финансирования
1 | Шкаф для одежды металлический 2 отделения | Количество отделений:2 Количество полок в отделении: 1шт. Нагрузка на полку:15кг Ширина, мм: не менее 600 Глубина, мм: не менее 500 | Мебель | 12 | шт | 12 | ФБ
2 | Шкаф инструментальный | Металл, габариты не менее 950х500х1900, два отделения, с полками, выдвижными ящиками, держателями для ключей и инструментов, нагрузка на полку не менее 80 кг | Мебель | 5 | шт | 5 | ФБ
3 | Стеллаж | Рама из катаного профиля П80, П100 толщина металла не менее 1.5, 2 мм) - высота не менее 2100 мм .Глубина стеллажа не менее 600 мм. Длина секции не менее 1000 мм. | Мебель | 5 | шт | 5 | ФБ
4 | Стремянка складная передвижная 4 ступенчатая | Стремянка алюминиевая не менее 4 ступеней. Длиной не менее 160.0 см, ширина ступеней не менее 80 мм. | Оборудование | 2 | шт. | 2 | ФБ
Рабочее место учащегося
Требования к обеспечению зоны (коммуникации, площадь, сети, количество рабочих мест и др.):
Площадь зоны: не менее 48 кв.м.
Освещение: Комбинированное ( не менее 300 люкс)
Интернет : не требуется
Электричество: 6 подключений к сети по 220 Вольт
Контур заземления для электропитания и сети слаботочных подключений : предусмотрено
Покрытие пола: фанера - 36 м2 на всю зону
Подведение/ отведение ГХВС (при необходимости) : требуется
Подведение сжатого воздуха (при необходимости): не требуется
№ | Наименование | Краткие (рамочные) технические характеристики | Вид | Количество | Единица измерения | Итоговое количество | Источник финансирования
1 | Рабочее место | Комплект наборных каркасно-металлических стоек, с резиновыми антискользящими коврами (2500*3000) | Оборудование | 1 | шт (на 1 раб. место) | 6 | ФБ
2 | Верстак слесарный | стол металлический промышленный не менее 1000 мм (115001), нагрузка на столешницу не менее 700 кг | Мебель | 1 | шт (на 1 раб. место) | 6 | ФБ
3 | Параллельные тиски | стальные кованные тиски с коваными, закаленными углообразными губками для труб, расположенными под параллельными губками. Защищенный, крепкий болт с трапециевидной резьбой, регулируемая двухсторонняя призменная направляющая. Надставка-наковальня для рихтовочных работ.Надежная, прочная конструкция, V-образная опора с зубьями и перемычкой предотвращает деформацию трубы при зажиме, износостойкие зажимные губки, кованые и закаленные, прочная зажимная цепь, быстрый зажим при помощи эксцентриковой рукоятки и зажимного болта Ширина губок: не менее 140мм, Ширина зажима: не менее 150мм, Глубина зажима: не менее 80мм, Максимальный диаметр зажимаемой трубы: не менее 2 дюймов. Вес: не менее 15,6 кг.) | Оборудование | 1 | шт (на 1 раб. место) | 6 | ФБ
4 | Цепные тиски для труб | Макс. диаметр трубы (А), дюйм 1/8“ – 2.1/2 Макс. диаметр трубы (А), мм 10 – 76) | Оборудование | 1 | шт (на 1 раб. место) | 6 | ФБ
5 | Электронный течеискатель | тип сенсора: ионный сенсор со встроенным фильтром. Звуковые сигналы: свыше 100 сигналов, варьирующихся по силе звука, в зависимости от величины утечки | Оборудование | 1 | шт (на 1 раб. место) | 6 | ФБ
6 | Уровень лазерный на штативе | габариты, мм - 200x160x230; Степень защиты -IP 54;Макс. рабочая температура, °С- 45; Мин. рабочая температура, °С - -10; Время работы на одном заряде, ч - 7; Напряжение питания, В - 4.5; Количество батареек, шт – 3) | Оборудование | 1 | шт (на 1 раб. место) | 6 | РБ
7 | Телескопический труборез для медных труб | для резки металлических труб толщиной 6 - 35 мм. Минимальный диаметр отрезаемой трубы: не менее 6 мм, Максимальный диаметр отрезаемой трубы: не более 35 мм | Оборудование | 1 | шт (на 1 раб. место) | 6 | РБ
8 | Телескопический труборез для нержавеющих стальных труб | для точной резки нержавеющих стальных труб Ø 1/4“ – 1.5/8“ (6-35 мм). Два направляющих ролика с канавкой: для разреза вплотную к отбортовке. Вес 470 гр | Оборудование | 1 | шт (на 1 раб. место) | 6 | РБ
9 | Набор универсальный для ручной гибки труб | Инструмент ручной гибочный универсальный с углом гиба: 0-200 °. Предназначен для гибки прутка, полосы, трубы, квадрата. Работает как трубогиб и профилегиб с удобной и быстрой гибкой круглой и квадратной трубы, профилей и другого материала | Оборудование | 1 | шт (на 1 раб. место) | 6 | РБ
10 | Набор горелка с пьезоподжигом и баллоном | двухкомпонентная прорезиненная пластиковая конструкция. Пламя устойчиво к ветру.расход топлива, гр/ч - 100. Тип огня - Открытый. Используемое топливо - Газ Пьезоподжиг | Оборудование | 1 | шт (на 1 раб. место) | 6 | РБ
11 | Клещи для пресс-фитинга | универсальное крепление: для всех прессов с совместимым креплением для пресс-клещей. Из кованой специальной стали с высоким коэффициентом нагружения: подходит для всех прессов с постоянным усилием обжима 32 – 34 кН, Специальная закалка:высокая степень эластичности и упругости, долговременная защита от коррозии: оптимальное решение для жестких условий эксплуатации на стройке. Размер - для обжима медных труб 22 мм, тип SV/V | Оборудование | 1 | шт (на 1 раб. место) | 6 | РБ
12 | Клещи для пресс-устройства | универсальное крепление: для всех прессов с совместимым креплением для пресс-клещей. Из кованой специальной стали с высоким коэффициентом нагружения: подходит для всех прессов с постоянным усилием обжима 32 – 34 кН, Специальная закалка: высокая степень эластичности и упругости, долговременная защита от коррозии: оптимальное решение для жестких условий эксплуатации на стройке. Размер - для обжима медных труб 16 мм, тип SV/V | Оборудование | 1 | шт (на 1 раб. место) | 6 | РБ
13 | Набор для пресс-систем с аккумулятором и зарядным устройством | Вес, кг 0.65. Тип товара зарядное устройство.Тип аккумулятора li-ion.Тип питания от сети. Тип устройства - Универсальный . Количество аккумуляторов 2. Модель совместимого инструмента 18 В ХR , 54 В ХR. Конструкция аккумулятора Слайдер.Напряжение, В 54 | Оборудование | 1 | шт (на 1 раб. место) | 6 | РБ
14 | Компрессор воздушный | Тип компрессора Поршневой Тип смазки Масляный Привод Прямой Производительность по всасыванию не менее 250 л/мин Объем ресивера не менее 24 л Максимальное рабочее давление 8 бар | Оборудование | 1 | шт (на 1 раб. место) | 6 | РБ
15 | Высокотехнологичные сантехнические клещи | Вес, г - 335 Высота, мм- 50 Глубина, мм - 262 Головка - полированная Диапазон диаметра для труб -50 мм Диапазон для гаек, размер под ключ, мм/д -46 Длина, мм -250 Клещи - черненые Позиции установки -25 Ручки чехлы из противоскользящей пластмассы Ширина, мм -92 | Оборудование | 1 | шт (на 1 раб. место) | 6 | РБ
16 | Ножовка по металлу | Длина ручных ножовок характеризуется расстоянием между отверстиями на концах — от 6 " до 14 " (от 150 до 400 мм). Для ручного пиления используются полотна 250 мм и 300 мм, шириной 12,5 и 25 мм и толщиной 0,63 — 1,25 мм. | Оборудование | 1 | шт (на 1 раб. место) | 6 | РБ
17 | Молоток слесарный | Тип молотка -слесарный Вес бойка, кг- 0.4 Форма бойка -круглая Материал рукоятки -дерево Общая длина, мм -300 Общий вес, кг -0.495 | Оборудование | 1 | шт (на 1 раб. место) | 6 | РБ
18 | Угловая шлифовальная машина | для зачистки и резки материалов из металла и камня без использования воды; диск на 125 мм, технология AFT и ХРТ, электрический тормоз, защита от случайного запуска и плавный пуск;тип аккумулятора Li-lon, 40 B | Оборудование | 1 | шт (на 1 раб. место) | 6 | ФБ
19 | Аккумуляторная сабельная пила с аккумулятором (2 шт.) и универсальным зарядным устройством | Емкость аккумулятора, Ач -3 Тип аккумулятора -Li-lon Напряжение аккумулятора, В -18 Вес, кг -3.7Класс товара -профессиональный Материал обработки -дерево, пластик, металл Величина хода, мм -28 Глубина распила (металл), мм -130 Глубина распила (дерево), мм -255 Макс. число ходов на холостом ходу, ход/мин -2900 Тип двигателя -щеточный Количество аккумуляторов в комплекте- 2 | Оборудование | 1 | шт (на 1 раб. место) | 6 | ФБ
20 | Аккумуляторная дрель-шуруповерт в комплекте с адаптером для фаскоснимателя | Max крутящий момент : 50 Нм Тип аккумулятора: Li-Ion Напряжение аккумулятора: 18 В Max диаметр сверления (металл): 12 мм Мах диаметр сверления (дерево): 30 мм Вес нетто: 1,3 кг | Оборудование | 1 | шт (на 1 раб. место) | 6 | ФБ
21 | Набор комбинированных рожково-накидных ключей | Минимальный размер 10 мм Максимальный размер 19 мм Количество предметов, шт 6 | Оборудование | 1 | шт (на 1 раб. место) | 6 | РБ
22 | Набор разводных ключей | Тип- набор инструментов Инструменты в комплекте -ключи гаечные Количество гаечных ключей -не менее 26 шт. Тип гаечных ключей комбинированный Мин. размер гаечных ключей -6 мм Макс. размер гаечных ключей -32 мм | Оборудование | 1 | шт (на 1 раб. место) | 6 | РБ
23 | Набор отверток | Полый стержень для работы с резьбовыми шпильками, . Многокомпонентная ручка для высокой скорости работы и особенно эргономичного завинчивания. твёрдые зоны поддерживают высокую скорость работы, в то время как мягкие зоны ручки обеспечивают передачу больших моментов силы. Ручка с шестигранным краем для защиты от перекатывания. С маркировкой на ручке для облегчённого отбора и сортировки инструментов. Для шестигранных винтов и гаек. | Оборудование | 1 | шт (на 1 раб. место) | 6 | РБ
24 | Плоскогубцы комбинированные | Длина, мм-200 Материал губок -сталь 45 Вес, кг -0,377 Длина в упаковке, мм -245 Ширина в упаковке, мм -64 Высота в упаковке, мм -30 | Оборудование | 1 | шт (на 1 раб. место) | 6 | РБ
25 | Универсальный ступенчатый ключ | Рабочий диаметр: 3/8; 1/2; 3/4; 1 дюйм Посадочный квадрат: 1/2 дюйма Трещотка: есть Материал: CrV Вес нетто: 0,68 кг Вид: дюймовый | Оборудование | 1 | шт (на 1 раб. место) | 6 | РБ
26 | Компрессор с гибком шлангом и быстросъемными адаптерами | Компрессор с манометром для обеспечения давления не менее2 бар, точность измерения давления 0,1 бар. Гибкий шланг длина не менее 5 метров, быстросъемные соединения для: присоединения к трубопроводам 1/2" наружная резьба - 1 шт. 1/2" внутренняя резьба - 1 шт. | Оборудование | 1 | шт (на 1 раб. место) | 6 | ФБ
27 | Пистолет для накачки шин с манометром | Тип -Пистолет для подкачки шин Цвет -Серый Гарантийный срок -1 год | Оборудование | 1 | шт (на 1 раб. место) | 6 | РБ
28 | Инструментальная тележка 6 ящиков | Инструментальная тележка 6 ящиков; Габариты без упаковки: 745х465х825 мм | Оборудование | 1 | шт (на 1 раб. место) | 6 | ФБ
29 | Сварочные аппараты для раструбной сварки полимерных труб | Мощность, кВт - 0.8 Напряжение, В - 230 Применение для материалов - ПВДФ Рабочий диапазон диаметров, мм(дюйм) - 20-63 | Оборудование | 1 | шт (на 1 раб. место) | 6 | ФБ
30 | Калибратор для МПТ | Тип: открытый Для труб (диаметр х толщина) (мм): 16х2; 20х2; 26х3; 32х3 | Оборудование | 1 | шт (на 1 раб. место) | 6 | РБ
31 | Ножницы для резки гофрошлангов и металлопластиковых труб | Min диаметр трубы: 18 мм Max диаметр трубы: 26 мм Тип труб: металлопластиковые | Оборудование | 1 | шт (на 1 раб. место) | 6 | РБ
32 | Циркуляционный насос | Тип -Циркуляционный насос Электродвигатель Тип запуска -Автоматический, Ручной, Электрический Производительность, л/мин -68 Эжектор -Нет | Оборудование | 1 | шт (на 1 раб. место) | 6 | ФБ
33 | Учебный стенд «Монтаж сантехнического узла с инсталляцией» | 1. Инсталляция для подвесного унитаза -1шт. материал - металл, пластик, цвет - белый, синий, режим слива воды - двухрежимный , подвод воды - слева сбоку/сверху, тип инсталляции - для подвесного унитаза, тип смыва - механический, объем смывного бачка – не менее 8л, монтаж - фронтальный, межосевое расстояние под крепежные шпильки - 180/230, объем смыва – 3/6 л, шумоизоляция – в наличии; 2. Подвесной унитаз -1шт. материал – сантехнический фарфор, цвет - белый глянец, тип унитаза – подвесной, материал сидения - дюропласт, материал крепления - нержавеющая сталь, микролифт – в наличии; быстросъемное - да. 3. Клавиша для инсталляции – 1 шт. ширина изделия – 220 мм, глубина изделия – 13 мм, высота изделия –150 мм, материал - пластик, цвет - глянцевый хром. 4. Инсталляция для раковины – 1 шт. тип - монтажная рама, назначение - для раковины, материал - металл, монтажная высота, см - 133, монтажная глубина, см - 7.5, метод крепления - в пол, в капитальную стену, в некапитальную стену 5. Раковина для инсталляции – 1 шт. тип раковины - подвесная, материал - фаянс, 6. Смеситель для раковины, 1 шт. 7. Набор монтажных материалов. | Оборудование | 1 | шт (на 1 раб. место) | 6 | ФБ
34 | Набор ключей трубных газовых | Размер max: 38 мм Размер max: 1 1/2 дюйм Вид: миллиметровый/дюймовый | Оборудование | 1 | шт (на 1 раб. место) | 6 | РБ
35 | Набор Г-образных шестигранников | Назначение -для монтажных и демонтажных работ Ключей в наборе- 8 шт. Вес - 0.23 кг Набор - да Форм-фактор - Г-образный | Оборудование | 1 | шт (на 1 раб. место) | 6 | РБ
36 | Ножовка по металлу | Длина ручных ножовок характеризуется расстоянием между отверстиями на концах — от 6 " до 14 " (от 150 до 400 мм). Для ручного пиления используются полотна 250 мм и 300 мм, шириной 12,5 и 25 мм и толщиной 0,63 — 1,25 мм. | Оборудование | 1 | шт (на 1 раб. место) | 6 | РБ
37 | Фаскосниматель | Легкое, быстрое и качественное снятие прямолинейных и криволинейных фасок размером до 3 мм под углом от 15° до 45° | Оборудование | 1 | шт (на 1 раб. место) | 6 | РБ
38 | Рулетка лазерная | Лазерный дальномер с поверкой А00525 поддерживает функции измерения площади и объема, сложения и вычитания, а также измерения недоступных отрезков. В верхней и нижней частях прибора имеются протекторные накладки, которые защищают его от повреждений при ударах или случайных падениях. Яркая подсветка дисплея позволяет работать даже в условиях плохой освещенности. | Оборудование | 1 | шт (на 1 раб. место) | 6 | РБ
39 | Уровень 1000 мм | Строительный алюминиевый 1000 мм х 65 мм, 3 ампулы с ручками Длина: 1000 мм Количество рукояток: нет шт. Тип корпуса: коробчатый | Оборудование | 1 | шт (на 1 раб. место) | 6 | РБ
40 | Уровень 500 мм | Строительный алюминиевый 500 мм х 65 мм, 3 ампулы с ручками Длина: 500 мм Количество рукояток: нет шт Тип корпуса: коробчатый) | Оборудование | 1 | шт (на 1 раб. место) | 6 | РБ
41 | Набор клупп | Для нарезки резьбы на трубах диаметром от 3/8" до 1 1/4" | Оборудование | 1 | шт (на 1 раб. место) | 6 | РБ
42 | Карманная рулетка | Рулетка с механизмом автосмотки. Длина рулетки составляет не менее 5 метров. Корпус рулетки имеет специальные вставки, которые защищают механизм автосмотки и сам корпус при падении | Оборудование | 1 | шт (на 1 раб. место) | 6 | РБ
43 | Электронный угломер | Диапазон измерения угла, град 0-225 Диапазон измерения уклона, град 0-225 Оптимальный диапазон измерения, град 0-225 Точность (пузырьковый уровень), град 0.5 Точность (электронное измерение), град 0.05 | Оборудование | 1 | шт (на 1 раб. место) | 6 | РБ
44 | Цифровой уклономер | Цифровой магнитный уклономер, Оптимальный диапазон измерения, град 0-90; Точность (пузырьковый уровень), град ±0.02; Точность (электронное измерение), град ±0.01. | Оборудование | 1 | шт (на 1 раб. место) | 6 | РБ
45 | Метр складной деревянный | Длина: 2000 мм Мах измеряемая длина: 2000 мм Класс точности: 3 | Оборудование | 1 | шт (на 1 раб. место) | 6 | РБ
46 | Угольник металлический | Угольник металлический 250-400 мм Размеры: 262 x 139 x 14 Вес: 0.11 кг. | Оборудование | 1 | шт (на 1 раб. место) | 6 | РБ
Рабочее место преподавателя/мастера производственного обучения
Требования к обеспечению зоны (коммуникации, площадь, сети, количество рабочих мест и др.):
Площадь зоны: не менее 12 кв.м.
Освещение: Допустимо верхнее искусственное освещение ( не менее 300 люкс)
Интернет : Подключение компьютеров к проводному интернету
Электричество: _2_ подключения к сети по (220 Вольт)
Контур заземления для электропитания и сети слаботочных подключений (при необходимости) : требуется
Покрытие пола: бетон
Подведение/ отведение ГХВС (при необходимости) : не требуется
Подведение сжатого воздуха (при необходимости): не требуется
№ | Наименование | Краткие (рамочные) технические характеристики | Вид | Количество | Единица измерения | Итоговое количество | Источник финансирования
1 | Автоматизированное рабочее место для демонстраций | ПК -не менее: CPU 3400 МГц. 8 ядер, RAM 16 Гб. SSD 1TB +монитор ж\к 24”) | Оборудование IT | 1 | шт | 1 | ФБ
2 | Телевизор ЖК | Тип- телевизор LED Питание-100-240В ～ 50/60Гц Тип подсветки экрана -Direct LED Диагональ экрана (дюйм) не менее 65" Разрешение экрана -не менее 4K UltraHD, 3840x2160 Формат экрана -16:9 напольная стойка есть | Оборудование IT | 1 | шт | 1 | ФБ
3 | Стул | из хромированного металла, материал сиденья и спинки — белая акриловая сетка, с механизмом повышенной комфортности, со смещенной осью качания и фиксацией в рабочем положении, габариты не менее 380х380х640 | Мебель | 1 | шт | 1 | ФБ
4 | Стол | стол с тумбой, столешница, выполненная из ЛДСП толщиной 25 мм облицованной кромкой ПВХ 2 мм, переднего щита, выполненного из ЛДСП 16 мм, облицованного кромкой ПВХ 0,4 мм, боковые опоры выполненные из профильной квадратной стальной трубы сечением 50×50×1,5 мм. Опоры окрашены полимерной порошковой краской и имеют возможность регулировки по неровностям пола. Цвет - серыйне, габариты не менее 800х600х760мм | Мебель | 1 | шт | 1 | ФБ
5 | Шкаф для инструкционных и методических материалов | шкаф верх стекло/ЛДСП двери, цвет серый высота 1980 мм, глубина 450 мм, ширина 854 мм | Мебель | 1 | шт | 1 | ФБ
Охрана труда и техника безопасности
№ | Наименование | Краткие (рамочные) технические характеристики | Вид | Количество | Единица измерения | Итоговое количество | Источник финансирования
1 | Аптечка | В соответствии с Приказом № 1331н от 15.12.2020 | Охрана труда | 1 | шт | 1 | в наличии
2 | Огнетушитель | Углекислотный, предназначен для тушения локальных очагов возгорания в производственных помещениях | Охрана труда | 1 | шт | 1 | в наличии
3 | Спецодежда | Костюмы защитные, перчатки защитные | Техника безопасности | 25 | шт | 25 | ВБ

## Виды (hidden)
Мебель
Оборудование
Оборудование IT
Программное обеспечение
Охрана труда
Техника безопасности
Учебные пособия