## Базовый ИЛ
При формировании инфраструктурных листов для оснащения кластеров необходимо учитывать требования национального режима в соответствии с требованиями ст. 14 Федерального закона № 44-ФЗ и ст. 3.1-4 Федерального закона № 223-ФЗ, устанавливающие запрет и ограничение закупок товаров, происходящих из иностранных государств, работ, услуг, соответственно выполняемых, оказываемых иностранными лицами, а также преимущество в отношении товаров российского происхождения (в том числе поставляемых при выполнении закупаемых работ, оказании закупаемых услуг)
1. | Зона под вид работ | Испытание строительных материалов и конструкций
Количество рабочих мест зоны: |  | 12
Код и наименование профессий или специальностей согласно ФГОС СПО |  | 08.02.01 Строительство и эксплуатация зданий и сооружений 08.02.03 Производство неметаллических строительных изделий и конструкций
Требования к обеспечению зоны (коммуникации, площадь, сети, количество рабочих мест и др.):
Площадь зоны: ____ кв.м.
Освещение: _____ (вид освещения и источника)
Интернет: Подключение к _______ интернету (проводному и/или беспроводному)
Электричество: Подключения к сети ___ В (220 и/или 380)
Контур заземления для электропитания и сети слаботочных подключений: ___ (требуется или не требуется)
Покрытие пола: ___ (вид покрытия)
Подведение/ отведение ГХВС: ___ (требуется или не требуется)
Подведение сжатого воздуха: ___ (требуется или не требуется)
Общая зона
№ | Наименование | Краткие (рамочные) технические характеристики | Вид |  |  | Итоговое количество (шт.)
1 | Ванна с гидрозатвором | Заполняются образовательной организацией в соответствии с потребностями | Оборудование |  |  | 1
2 | Виброплощадка | Заполняются образовательной организацией в соответствии с потребностями | Оборудование |  |  | 1
3 | Воронка ЛОВ | Заполняются образовательной организацией в соответствии с потребностями | Оборудование |  |  | 1
4 | Гриндометр | Заполняются образовательной организацией в соответствии с потребностями | Оборудование |  |  | 1
5 | Интерактивная сенсорная панель | Заполняются образовательной организацией в соответствии с потребностями | Оборудование IT |  |  | 1
6 | Комплект колец для отбора проб грунта | Заполняются образовательной организацией в соответствии с потребностями | Оборудование |  |  | 1
7 | Микроскоп | Заполняются образовательной организацией в соответствии с потребностями | Оборудование |  |  | 1
8 | МФУ | Заполняются образовательной организацией в соответствии с потребностями | Оборудование IT |  |  | 1
9 | Разрывная машина | Заполняются образовательной организацией в соответствии с потребностями | Оборудование |  |  | 1
10 | Сосуды мерные | Заполняются образовательной организацией в соответствии с потребностями | Оборудование |  |  | 1
11 | Стол лабораторный | Заполняются образовательной организацией в соответствии с потребностями | Оборудование |  |  | 1
12 | Устройство ОВС | Заполняются образовательной организацией в соответствии с потребностями | Оборудование |  |  | 1
13 | Устройство расточное механическое | Заполняются образовательной организацией в соответствии с потребностями | Оборудование |  |  | 1
14 | Форма куба | Заполняются образовательной организацией в соответствии с потребностями | Оборудование |  |  | 1
15 | Шкаф сушильный | Заполняются образовательной организацией в соответствии с потребностями | Оборудование |  |  | 1
16 | Штангенциркуль | Заполняются образовательной организацией в соответствии с потребностями | Оборудование |  |  | 1
Рабочее место учащегося № |  |  | 1
Количество рабочих мест: |  |  | 12
№ | Наименование | Краткие (рамочные) технические характеристики | Вид | Количество (шт.) | Количество раб. мест | Итоговое количество (шт.)
1 | Верстак | Заполняются образовательной организацией в соответствии с потребностями | Мебель | 1 | на 2 р.м. | 6
2 | Стул слесарный | Заполняются образовательной организацией в соответствии с потребностями | Мебель | 1 | на 1 р.м. | 12
3 | Весы | Заполняются образовательной организацией в соответствии с потребностями | Оборудование | 1 | на 1 р.м. | 12
Рабочее место преподавателя/мастера производственного обучения
№ | Наименование | Краткие (рамочные) технические характеристики | Вид |  |  | Итоговое количество (шт.)
1 | Компьютер (системный блок, монитор, клавиатура, мышь) | Заполняются образовательной организацией в соответствии с потребностями | Оборудование IT |  |  | 1
2 | Стол | Заполняются образовательной организацией в соответствии с потребностями | Мебель |  |  | 1
3 | Стул | Заполняются образовательной организацией в соответствии с потребностями | Мебель |  |  | 1
Охрана труда и техника безопасности
№ | Наименование | Краткие (рамочные) технические характеристики | Вид |  |  | Итоговое количество (шт.)
1 | Аптечка | Заполняются образовательной организацией в соответствии с потребностями | Охрана труда |  |  | 1
2 | Кулер | Заполняются образовательной организацией в соответствии с потребностями | Охрана труда |  |  | 1
3 | Маски медицинские одноразовые | Заполняются образовательной организацией в соответствии с потребностями | Техника безопасности |  |  | 12
4 | Огнетушитель | Заполняются образовательной организацией в соответствии с потребностями | Охрана труда |  |  | 1
5 | Перчатки | Заполняются образовательной организацией в соответствии с потребностями | Техника безопасности |  |  | 12
6 | Санитайзер | Заполняются образовательной организацией в соответствии с потребностями | Охрана труда |  |  | 1

## Вариативная часть
№ | Наименование | Краткие (рамочные) технические характеристики | Вид | Итоговое количество (шт.)
Мебель
1 | Верстак | Заполняются образовательной организацией в соответствии с потребностями | Мебель | 1
2 | Доска магнитно-маркерная | Заполняются образовательной организацией в соответствии с потребностями | Мебель | 1
3 | Доска магнитно-меловая | Заполняются образовательной организацией в соответствии с потребностями | Мебель | 1
4 | Корзина для мусора | Заполняются образовательной организацией в соответствии с потребностями | Мебель | 1
5 | Стеллаж | Заполняются образовательной организацией в соответствии с потребностями | Мебель | 1
6 | Стол лабораторный | Заполняются образовательной организацией в соответствии с потребностями | Мебель | 1
7 | Стул лабораторный | Заполняются образовательной организацией в соответствии с потребностями | Мебель | 1
8 | Тумба | Заполняются образовательной организацией в соответствии с потребностями | Мебель | 1
9 | Шкаф для документов | Заполняются образовательной организацией в соответствии с потребностями | Мебель | 1
10 | Шкаф для одежды | Заполняются образовательной организацией в соответствии с потребностями | Мебель | 1
11 | Шкаф инструментальный | Заполняются образовательной организацией в соответствии с потребностями | Мебель | 1
Оборудование IT
1 | VR система | Заполняются образовательной организацией в соответствии с потребностями | Оборудование IT | 1
2 | Акустическая система | Заполняются образовательной организацией в соответствии с потребностями | Оборудование IT | 1
3 | Веб-камера | Заполняются образовательной организацией в соответствии с потребностями | Оборудование IT | 1
4 | Компьютер (системный блок, монитор, клавиатура, мышь) | Заполняются образовательной организацией в соответствии с потребностями | Оборудование IT | 1
5 | МФУ | Заполняются образовательной организацией в соответствии с потребностями | Оборудование IT | 1
6 | Мышь компьютерная | Заполняются образовательной организацией в соответствии с потребностями | Оборудование IT | 1
7 | Ноутбук | Заполняются образовательной организацией в соответствии с потребностями | Оборудование IT | 1
8 | Проектор | Заполняются образовательной организацией в соответствии с потребностями | Оборудование IT | 1
9 | Тележка для зарядки и хранения ноутбуков | Заполняются образовательной организацией в соответствии с потребностями * Количество ячеек для зарядки ноутбуков зависит от количества ноутбуков в Зоне по виду работ | Оборудование IT | 1
10 | Экран для проектора | Заполняются образовательной организацией в соответствии с потребностями | Оборудование | 1
Учебное оборудование и программное обеспечение
1 | Виртуальный лабораторный комплекс «Технологии и оборудование по производству цемента» | Заполняются образовательной организацией в соответствии с потребностями | Программное обеспечение | 1
2 | Виртуальный учебный программный комплекс "Строительное материаловедение" | Заполняются образовательной организацией в соответствии с потребностями | Программное обеспечение | 1
Оборудование
1 | Автоматический прибор ВИКА | Заполняются образовательной организацией в соответствии с потребностями | Оборудование | 1
2 | Адгезиметр | Заполняются образовательной организацией в соответствии с потребностями | Оборудование | 1
3 | Балансирный конус Васильева | Заполняются образовательной организацией в соответствии с потребностями | Оборудование | 1
4 | Баня водяная лабораторная | Заполняются образовательной организацией в соответствии с потребностями | Оборудование | 1
5 | Барабан полочный | Заполняются образовательной организацией в соответствии с потребностями | Оборудование | 1
6 | Ванна для насыщения водой и оттаивания щебня | Заполняются образовательной организацией в соответствии с потребностями | Оборудование | 1
7 | Ванна чугунная | Заполняются образовательной организацией в соответствии с потребностями | Оборудование | 1
8 | Ванна-термостат | Заполняются образовательной организацией в соответствии с потребностями | Оборудование | 1
9 | Весы | Заполняются образовательной организацией в соответствии с потребностями | Оборудование | 1
10 | Виброплощадка лабораторная | Заполняются образовательной организацией в соответствии с потребностями | Оборудование | 1
11 | Винтовой пресс | Заполняются образовательной организацией в соответствии с потребностями | Оборудование | 1
12 | Вискозиметр для краски | Заполняются образовательной организацией в соответствии с потребностями | Оборудование | 1
13 | Вискозиметр Суттарда | Заполняются образовательной организацией в соответствии с потребностями | Оборудование | 1
14 | Вискозиметр Суттарда автоматический | Заполняются образовательной организацией в соответствии с потребностями | Оборудование | 1
15 | Влагомер | Заполняются образовательной организацией в соответствии с потребностями | Оборудование | 1
16 | Воронка загрузочная для мешков | Заполняются образовательной организацией в соответствии с потребностями | Оборудование | 1
17 | Воронка лабораторная | Заполняются образовательной организацией в соответствии с потребностями | Оборудование | 1
18 | Встряхивающий стол | Заполняются образовательной организацией в соответствии с потребностями | Оборудование | 1
19 | Георадар | Заполняются образовательной организацией в соответствии с потребностями | Оборудование | 1
20 | Гриндометр | Заполняются образовательной организацией в соответствии с потребностями | Оборудование | 1
21 | Дробилка щековая лабораторная | Заполняются образовательной организацией в соответствии с потребностями | Оборудование | 1
22 | Дуктилометр автоматический | Заполняются образовательной организацией в соответствии с потребностями | Оборудование | 1
23 | Игла стальная | Заполняются образовательной организацией в соответствии с потребностями | Оборудование | 1
24 | Измеритель времени и скорости распространения волн | Заполняются образовательной организацией в соответствии с потребностями | Оборудование | 1
25 | Измеритель защитного слоя бетона | Заполняются образовательной организацией в соответствии с потребностями | Оборудование | 1
26 | Измеритель прочности бетона | Заполняются образовательной организацией в соответствии с потребностями | Оборудование | 1
27 | Измеритель прочности стройматериалов неразрушающим методом | Заполняются образовательной организацией в соответствии с потребностями | Оборудование | 1
28 | Индикатор прочности камня | Заполняются образовательной организацией в соответствии с потребностями | Оборудование | 1
29 | Камера нормального твердения | Заполняются образовательной организацией в соответствии с потребностями | Оборудование | 1
30 | Камера пропарочная универсальная | Заполняются образовательной организацией в соответствии с потребностями | Оборудование | 1
31 | Кельма бетонщика | Заполняются образовательной организацией в соответствии с потребностями | Оборудование | 1
32 | Керноотборник | Заполняются образовательной организацией в соответствии с потребностями | Оборудование | 1
33 | Колба Ле-Шателье | Заполняются образовательной организацией в соответствии с потребностями | Оборудование | 1
34 | Коллекция минералов и горных пород | Заполняются образовательной организацией в соответствии с потребностями | Оборудование | 1
35 | Комплект мерных сосудов | Заполняются образовательной организацией в соответствии с потребностями | Оборудование | 1
36 | Комплект сит | Заполняются образовательной организацией в соответствии с потребностями | Оборудование | 1
37 | Комплект сит для песка и щебня | Заполняются образовательной организацией в соответствии с потребностями | Оборудование | 1
38 | Комплект стаканчиков для взвешивания (бюкс) | Заполняются образовательной организацией в соответствии с потребностями | Оборудование | 1
39 | Комплект твердомеров (склерометров) по шкале Мооса | Заполняются образовательной организацией в соответствии с потребностями | Оборудование | 1
40 | Комплект форм для дробимости щебня | Заполняются образовательной организацией в соответствии с потребностями | Оборудование | 1
41 | Константа Изгиб | Заполняются образовательной организацией в соответствии с потребностями | Оборудование | 1
42 | Конус стандартный типа КА | Заполняются образовательной организацией в соответствии с потребностями | Оборудование | 1
43 | Лабораторный круг истирания | Заполняются образовательной организацией в соответствии с потребностями | Оборудование | 1
44 | Лазерный дальномер | Заполняются образовательной организацией в соответствии с потребностями | Оборудование | 1
45 | Линейки измерительные | Заполняются образовательной организацией в соответствии с потребностями | Оборудование | 1
46 | Лист опорный | Заполняются образовательной организацией в соответствии с потребностями | Оборудование | 1
47 | Лупа минералогическая | Заполняются образовательной организацией в соответствии с потребностями | Оборудование | 1
48 | Лупа с ручкой | Заполняются образовательной организацией в соответствии с потребностями | Оборудование | 1
49 | Магнитно-меловые обои | Заполняются образовательной организацией в соответствии с потребностями | Оборудование | 1
50 | Малогабаритный пресс для испытаний образцов на сжатие | Заполняются образовательной организацией в соответствии с потребностями | Оборудование | 1
51 | Машина для испытания цементных балочек на изгиб | Заполняются образовательной организацией в соответствии с потребностями | Оборудование | 1
52 | Машина для определения истираемости материалов | Заполняются образовательной организацией в соответствии с потребностями | Оборудование | 1
53 | Металлическая щетка с пластмассовой ручкой | Заполняются образовательной организацией в соответствии с потребностями | Оборудование | 1
54 | Металлический совок с ручкой | Заполняются образовательной организацией в соответствии с потребностями | Оборудование | 1
55 | Молоток Кашкарова (комплект) | Заполняются образовательной организацией в соответствии с потребностями | Оборудование | 1
56 | Муфельная печь | Заполняются образовательной организацией в соответствии с потребностями | Оборудование | 1
57 | Набор сит | Заполняются образовательной организацией в соответствии с потребностями | Оборудование | 1
58 | Нагревательный прибор | Заполняются образовательной организацией в соответствии с потребностями | Оборудование | 1
59 | Объемомер | Заполняются образовательной организацией в соответствии с потребностями | Оборудование | 1
60 | Пенетрометр автоматический | Заполняются образовательной организацией в соответствии с потребностями | Оборудование | 1
61 | Пикнометр для жидкостей | Заполняются образовательной организацией в соответствии с потребностями | Оборудование | 1
62 | Пикнометр для твердых материалов | Заполняются образовательной организацией в соответствии с потребностями | Оборудование | 1
63 | Пикнометр металлический | Заполняются образовательной организацией в соответствии с потребностями | Оборудование | 1
64 | Пластиковый контейнер | Заполняются образовательной организацией в соответствии с потребностями | Оборудование | 1
65 | Полевая лаборатория Литвинова | Заполняются образовательной организацией в соответствии с потребностями | Оборудование | 1
66 | Портативный вибратор | Заполняются образовательной организацией в соответствии с потребностями | Оборудование | 1
67 | Пресс испытательный | Заполняются образовательной организацией в соответствии с потребностями | Оборудование | 1
68 | Пресс малогабаритный | Заполняются образовательной организацией в соответствии с потребностями | Оборудование | 1
69 | Прибор Вика | Заполняются образовательной организацией в соответствии с потребностями | Оборудование | 1
70 | Прибор для определения водонепроницаемости бетона типа "агама" | Заполняются образовательной организацией в соответствии с потребностями | Оборудование | 1
71 | Прибор для определения коэффициента фильтрации песчаных грунтов | Заполняются образовательной организацией в соответствии с потребностями | Оборудование | 1
72 | Прибор для определения подвижности раствора | Заполняются образовательной организацией в соответствии с потребностями | Оборудование | 1
73 | Прибор для определения прочности покрытия | Заполняются образовательной организацией в соответствии с потребностями | Оборудование | 1
74 | Прибор для определения прочности покрытия при коническом изгибе | Заполняются образовательной организацией в соответствии с потребностями | Оборудование | 1
75 | Прибор для определения пылевидных частиц фотоэлектрическим методом | Заполняются образовательной организацией в соответствии с потребностями | Оборудование | 1
76 | Прибор для определения температуры размягчения нефтебитумов | Заполняются образовательной организацией в соответствии с потребностями | Оборудование | 1
77 | Прибор Ле-Шателье | Заполняются образовательной организацией в соответствии с потребностями | Оборудование | 1
78 | Прибор поромер | Заполняются образовательной организацией в соответствии с потребностями | Оборудование | 1
79 | Прибор стандартного уплотнения грунта | Заполняются образовательной организацией в соответствии с потребностями | Оборудование | 1
80 | Противень | Заполняются образовательной организацией в соответствии с потребностями | Оборудование | 1
81 | Секундомер | Заполняются образовательной организацией в соответствии с потребностями | Оборудование | 1
82 | Сито для цемента | Заполняются образовательной организацией в соответствии с потребностями | Оборудование | 1
83 | Сито лабораторное | Заполняются образовательной организацией в соответствии с потребностями | Оборудование | 1
84 | Склерометр | Заполняются образовательной организацией в соответствии с потребностями | Оборудование | 1
85 | Смеситель для приготовления бетонных смесей | Заполняются образовательной организацией в соответствии с потребностями | Оборудование | 1
86 | Сосуд для отмучивания песка | Заполняются образовательной организацией в соответствии с потребностями | Оборудование | 1
87 | Сосуд для отмучивания щебня | Заполняются образовательной организацией в соответствии с потребностями | Оборудование | 1
88 | Сосуд мерный | Заполняются образовательной организацией в соответствии с потребностями | Оборудование | 1
89 | Сосуд стальной цилиндрический | Заполняются образовательной организацией в соответствии с потребностями | Оборудование | 1
90 | Сосуды мерные оцинкованные | Заполняются образовательной организацией в соответствии с потребностями | Оборудование | 1
91 | Стержень эталонный к молотку Кашкарова | Заполняются образовательной организацией в соответствии с потребностями | Оборудование | 1
92 | Ступка фарфоровая с пестиком | Заполняются образовательной организацией в соответствии с потребностями | Оборудование | 1
93 | Сушильный лабораторный шкаф | Заполняются образовательной организацией в соответствии с потребностями | Оборудование | 1
94 | Сушильный шкаф | Заполняются образовательной организацией в соответствии с потребностями | Оборудование | 1
95 | Твердомер | Заполняются образовательной организацией в соответствии с потребностями | Оборудование | 1
96 | Тепловизор | Заполняются образовательной организацией в соответствии с потребностями | Оборудование | 1
97 | Термометр | Заполняются образовательной организацией в соответствии с потребностями | Оборудование | 1
98 | Термометр для измерения низких температур | Заполняются образовательной организацией в соответствии с потребностями | Оборудование | 1
99 | Трещиномер | Заполняются образовательной организацией в соответствии с потребностями | Оборудование | 1
100 | Труба | Заполняются образовательной организацией в соответствии с потребностями | Оборудование | 1
101 | Угловой масштаб к молотку Кашкарова | Заполняются образовательной организацией в соответствии с потребностями | Оборудование | 1
102 | Ультразвуковой дефектоскоп | Заполняются образовательной организацией в соответствии с потребностями | Оборудование | 1
103 | Ультразвуковой прибор | Заполняются образовательной организацией в соответствии с потребностями | Оборудование | 1
104 | Ультразвуковые приборы для контроля прочности бетона | Заполняются образовательной организацией в соответствии с потребностями | Оборудование | 1
105 | Установка для определения водонепроницаемости бетона | Заполняются образовательной организацией в соответствии с потребностями | Оборудование | 1
106 | Устройство к прессу | Заполняются образовательной организацией в соответствии с потребностями | Оборудование | 1
107 | Форма балок | Заполняются образовательной организацией в соответствии с потребностями | Оборудование | 1
108 | Форма куб | Заполняются образовательной организацией в соответствии с потребностями | Оборудование | 1
109 | Форма куб оцинкованная | Заполняются образовательной организацией в соответствии с потребностями | Оборудование | 1
110 | Форма куба | Заполняются образовательной организацией в соответствии с потребностями | Оборудование | 1
111 | Форма цилиндра | Заполняются образовательной организацией в соответствии с потребностями | Оборудование | 1
112 | Цилиндр мерный | Заполняются образовательной организацией в соответствии с потребностями | Оборудование | 1
113 | Цилиндр с плунжером | Заполняются образовательной организацией в соответствии с потребностями | Оборудование | 1
114 | Цилиндр стальной составной | Заполняются образовательной организацией в соответствии с потребностями | Оборудование | 1
115 | Шкала Мооса – набор эталонных минералов из 10 шт. | Заполняются образовательной организацией в соответствии с потребностями | Оборудование | 1
116 | Шлифовальный станок по бетону | Заполняются образовательной организацией в соответствии с потребностями | Оборудование | 1
117 | Шпатель | Заполняются образовательной организацией в соответствии с потребностями | Оборудование | 1
118 | Штыковка | Заполняются образовательной организацией в соответствии с потребностями | Оборудование | 1
119 | Эксикатор | Заполняются образовательной организацией в соответствии с потребностями | Оборудование | 1
120 | Электрический накопительный водонагреватель | Заполняются образовательной организацией в соответствии с потребностями | Оборудование | 1
121 | Электронный склерометр (измеритель прочности бетона) | Заполняются образовательной организацией в соответствии с потребностями | Оборудование | 1
122 | Эталономер для тарировки стержней к молотку Кашкарова | Заполняются образовательной организацией в соответствии с потребностями | Оборудование | 1
Охрана труда и техника безопасности
1 | Очки с боковой защитой | Заполняются образовательной организацией в соответствии с потребностями | Техника безопасности | 1
2 | Респиратор | Заполняются образовательной организацией в соответствии с потребностями | Техника безопасности | 1

## Общая зона (hidden)
Наименование | Краткие (рамочные) технические характеристики | Вид | Количество | Единица измерения | Итоговое количество | Подсчет | Базовая или вариативная часть
VR система | дисплей 3.5" x2, 2880x1600, 90 Гц, контроллеры, базовые станции | Оборудование IT | 2 | шт. | 2 | 1 | Вариативная часть
Автоматический прибор ВИКА | Цена деления шкалы 1мм, масса подвижного стержня в сборе 300+-2 г, диаметр иглы 1,1мм, длина иглы 50мм, длина пестика 50мм, диаметр пестика 10мм, внутренний верхний диаметр кольца 75мм, высота кольца 40мм, масса прибора 3,6 кг | Оборудование | 1 | шт | 1 | 1 | Вариативная часть
Адгезиметр | Диапазон измерения от 0 до 10 МПа (шкала №1), цена деления 2 МПа (для шкалы №1), максимальное усилие отрыва 1961,33 Н | Оборудование | 1 | шт | 1 | 1 | Вариативная часть
Балансирный конус Васильева | КВБ (КБВ) конус балансирный Васильева для определения предела текучести глинистых грунтов по ГОСТ 5180-84. Конус с балансиром изготовлен из полированной нержавеющей стали. Угол конуса,град. - 30; высота конуса, мм - 25 | Оборудование | 1 | шт | 1 | 1 | Вариативная часть
Баня водяная лабораторная | Кол-во мест 6 Расположение колб 2 ряда Объём, л 27,6 Нагрев, °С окружающей среды +5…+100 Точность установки, °С ±0,1 Точность поддержания, °С ±0,5 Градиент температуры по объему, °С ±1,0 | Оборудование | 1 | шт | 1 | 1 | Вариативная часть
Барабан полочный | Барабан полочный КП-123Р предназначен для проведения лабораторных испытаний по определению истираемости щебня по ГОСТ 8269.0-97. Габаритные размеры 1050х800х860 мм; число оборотов, об/мин - 32; привод (стационарный) 380В, 50Гц | Оборудование | 1 | шт | 1 | 1 | Вариативная часть
Ванна для насыщения водой и оттаивания щебня | Единовременная загрузка щебня, кг: не менее 50 Длина, мм: не менее 700 Ширина, мм: не менее 400 Высота, мм: не менее 300 Масса, кг: не более 15 Материал: Нержавеющая стал | Оборудование | 1 | шт | 1 | 1 | Вариативная часть
Ванна с гидрозатвором | Предназначена для хранения цементных образцов во влажных условиях по ГОСТ 310.3-76. Материал — оцинкованная сталь. Размер: 123x426x506 с сеткой и крышкой | Оборудование | 1 | шт | 1 | 2 | Вариативная часть
Ванна с гидрозатвором | Ванна с гидрозатвором ВГЗ предназначена для хранения образцов во влажных условиях в соответствии с ГОСТ 310.3-76 | Оборудование | 1 | шт | 1 | 2 | Вариативная часть
Ванна чугунная | эмалированная не менее 1000х500х200, по ГОСТ 18297-96 | Оборудование | 1 | шт | 1 | 1 | Вариативная часть
Ванна-термостат | Единовременная загрузка бетонных образцов 100х100х100мм, шт 16 Длина рабочей ванны, мм не менее 650 Ширина рабочей ванны, мм не менее 350 Высота рабочей ванны, мм не менее 400 Масса, кг, не более 15 Материал: Нержавеющая сталь Температура воды (пара), °С 20±2 Напряжение питания, В 220 Установленная мощность, кВТ не менее 1,00 | Оборудование | 1 | шт | 1 | 1 | Вариативная часть
Весы | Влагозащищённые весы, сертификат, поверка, дискретность 10г, предел взвешивания 200-30000г, источник питания сеть, батареи 9В, ЖК индикатор, габариты 28х28х58см | Оборудование | 1 | шт | 1 | 1 | Вариативная часть
Весы лабораторные | Вес до 3 кг | Оборудование | 1 | шт | 1 | 1 | Вариативная часть
Весы лабораторные до 30 кг | Вес до 30 кг | Оборудование | 1 | шт | 1 | 1 | Вариативная часть
Весы настольные | Размер весоизмерительной платформы, мм не менее 220х300 Макс. нагрузка, кг: не менее 3/6/15 Мин. нагрузка, г: не более 20 Кол-во диапазонов взвешивания: не иенее 3 | Оборудование | 1 | шт | 1 | 1 | Вариативная часть
Весы с приспособлением для гидровзвешивания | Приспособление для гидростатического взвешивания с подъемным столиком и лебедкой предназначено для определения плотности минеральных крупнозернистых материалов, асфальтобетонных образцов по ПНСТ 78-2015, щебня по ГОСТ 8269.0-9, EN 12390-7:2009, ASTM C127, AASHTO T85, BS 812:2. Габариты 1285х500х870 мм, масса 20 кг | Оборудование | 1 | шт | 1 | 1 | Вариативная часть
Виброплощадка | Виброплощадка лабораторная с электромагнитным креплением для форм предназначена для определения показателя жесткости бетонной смеси, изготовления на ней контрольных бетонных образцов по ГОСТ 10181. Частота колебаний, кол/м - 2900±100; рабочее напряжение - 380 В | Оборудование | 1 | шт | 1 | 2 | Вариативная часть
Виброплощадка | Грузоподъемность, кг, до 100* Частота колебаний, кол./м. 2900 ± 100 Амплитуда колебаний, мм 0,40±0,05 Колебания Вертикально-направленные Вибратор, тип-мощность, кВт 0.5 Вибратор, тип-рабочее напряжение, В 380 Вибратор, тип-частота тока, Гц 50 Пульт управления Выносной с цифровым таймером серии ТИ110 Крепление форм на столе Пригрузом или прижимной планкой | Оборудование | 1 | шт | 1 | 2 | Вариативная часть
Виброплощадка лабораторная | Грузоподъемность, кг до 100 Частота колебаний, кол./м. не менее 2800 Амплитуда колебаний, мм от 0,15 до 1,0 Погрешность колебаний, мм не более ±0,05 | Оборудование | 1 | шт | 1 | 1 | Вариативная часть
Винтовой пресс | Винтовой пресс предназначен для отбора образцов ненарушенной структуры для дальнейшего испытания в устройствах одноосного и трёхосного сжатия. Габаритные размеры, мм - 340x200x870; диаметр образцов 87,5; 71,4; 38; 50 | Оборудование | 1 | шт | 1 | 1 | Вариативная часть
Виртуальный лабораторный комплекс «Технологии и оборудование по производству цемента» | программное обеспечение для персонального компьютера, которое позволяет изучить конструкцию и принцип работы различных приборов и технологических установок, взаимодействуя с их реалистичными интерактивными 3D-моделями. | Программное обеспечение | 1 | шт (1 лицензия на 2 компьютер/ ноутбук) | 1 | 1 | Вариативная часть
Вискозиметр для краски | Модификаци На штативе Измеряемый диапазон времени истечения для сопла 2, 4, 6 мм 2мм 70…300, 4мм, 12…200, 6мм 20…200 сек Диаметр сопла 2,000+0,012, 4,000+0,015, 6,000+0,015 мм Высота сопла 4,000+0,015 мм Вместимость резервуара 100+1 см3 Время истечения градуировочной жидкости 50…100 С Допуск перпендикулярности нижнего среза сопла к оси сопла, не более 0,1 мм Шероховатость внутренней поверхности сопла и конической части стержня, не более Rz < 0,63 мкм | Оборудование | 1 | шт | 1 | 1 | Вариативная часть
Вискозиметр Суттарда (автомат.) | Вискозиметр Суттарда ВС применяется для определения нормальной густоты гипсового теста по ГОСТ 125-79. Внутренний диаметр цилиндра 50 +/- 0,1 мм, высота цилиндра 100 +/- 0,1 мм , масса - 2 кг, размеры - 245х245х110 мм, материал – нерж.сталь. Комплектация цилиндр, стекло, паспорт. | Оборудование | 1 | шт | 1 | 1 | Вариативная часть
Воронка загрузочная для мешков | Вид техники Пневмотранспорт Назначение Корпусные запчасти, манометры | Оборудование | 1 | шт | 1 | 1 | Вариативная часть
Воронка лабораторная | Диаметр воронки не менее 75 мм Высотане менее 110 см Диаметр носика не менее 11 мм Материал стекло | Оборудование | 1 | шт | 1 | 1 | Вариативная часть
Воронка ЛОВ | Объем мерного сосуда,л - 1 Диаметр, мм - 310 Высота, мм - 445 Диаметр отверстий сита, мм - 5 | Оборудование | 1 | шт | 1 | 2 | Вариативная часть
Воронка ЛОВ | Объём мерного сосуда 1л, диаметр отверстий сита 5мм, габариты 31х44,5х44,5 см, вес 2 кг | Оборудование | 1 | шт | 1 | 2 | Вариативная часть
Встряхивающий стол ЛВС | Предназначен для уплотнения цементного раствора в формах при проведении испытаний | Оборудование | 1 | шт | 1 | 1 | Вариативная часть
Георадар | Радиотехнический прибор подповерхностного зондирования (георадар), предназначенный для обнаружения различных объектов (в том числе неметаллических) в различных средах. Максимальная глубина обнаружения, м (значение дано для легких сухих грунтов) - 12м. В состав универсального базового комплекта входят: блок управления (БУ) одноканальный (либо двухканальный); базовая версия ПО GeoScan32; подвеска для ноутбука – 1шт; блок питания БП-9/12 - 1 шт; зарядное устройство ЗУ-9 - 1шт; оптический преобразователь; кабель АБ; кабель БП; кабель ПЭВМ; разгрузка ременно-плечевая - 1 шт; ЗИП (кабель ПЭВМ -1 шт, кабель АБ (3 м) - 1шт, кабель БП (1 м) - 1шт); транспортная сумка | Оборудование | 1 | шт | 1 | 1 | Вариативная часть
Гриндометр | Высокоточный прибор для определения размера частиц и степени измельчения различных материалов, в том числе красок, пигментов, чернил, различных покрытий, шоколада и других подобных продуктов. диапазон измерения 0-100 мкм, 2 паза, градуировка 5 | Оборудование | 1 | шт | 1 | 2 | Вариативная часть
Гриндометр | Высокоточный прибор для определения размера частиц и степени измельчения различных материалов, в том числе красок, пигментов, чернил, различных покрытий, шоколада и других подобных продуктов. диапазон измерения 0-100 мкм, 2 паза, градуировка 5 | Оборудование | 1 | шт | 1 | 2 | Вариативная часть
Гриндометр Клин | Степень перетира, мкм 0-150 Норма степени перетира, мкм 0-150 Цена деления шкалы, мкм 1,5 +C620:C623C617C619:C623C619:C623C618:C623C617:C623C616:C623C615:C623C614:C623C613:C623C612:C623C611:C623C617C619:C623C610:C623C609:C623C607:C623C617C619:C623C606:C623C605:C623C606:C623C607:C623C617C619:C623C608:C623C607:C623C606:C623+C617+C619:C623 | Оборудование | 1 | шт | 1 | 1 | Вариативная часть
Дробилка щековая лабораторная | Размеры загрузочного окна, мм не менее 60х100 Крупность исходного материала, мм, не более 50 Диапазон регулировки выходной щели, мм 2-20 Производительность, кг/ч, не более 200 Объем приемной емкости, л 2,0 Мощность электродвигателя, кВт не менее 1,1 Напряжение питания, 50 Гц, В не менее 380 Габаритные размеры, мм (длина х ширина х высота/ с опорой) не менее 640х340х600 Масса, кг не мнее 130 Материал щек : чугун/марганцовистая сталь | Оборудование | 1 | шт | 1 | 1 | Вариативная часть
Дуктилометр автоматический | Тип прибора - лабораторный автоматизированный с электронным блоком, Максимальная мощность- при 25°С - 1 500 Вт, - при 0°С - 200 Вт | Оборудование | 1 | шт | 1 | 1 | Вариативная часть
Игла стальная | Длина, мм 112 Диаметр, мм 1,5 | Оборудование | 1 | шт | 1 | 1 | Вариативная часть
Измеритель времени скорости распространения волн | Диапазон измерения скорости, м/с 1000....10000 Разрешающая способность, мкс – 0,05 Диапазон измерения показаний времени, мкс – 10….100 Погрешности измерения скорости и времени при отклонении температуры окружающей среды на каждые 10 °С Рабочие частоты УЗК, кГц60±10 Объем памяти, Гбайт до 4 Разрешение дисплея TFT 320х240 | Оборудование | 1 | шт | 1 | 1 | Вариативная часть
Измеритель защитного слоя бетона | Прибор предназначен для оперативного контроля толщины защитного слоя бетона и расположения стержневой арматуры в железобетонных изделиях и конструкциях магнитным методом по ГОСТ 22904. Габаритные размеры, мм: 202×113×37; контролируемые диаметры арматуры, мм 3...40; диапазон измерения толщины защитного слоя бетона, мм: - при диаметре стержней арматуры 3 … 5 мм - 3...70; - при диаметре стержней арматуры 6 … 10 мм - 3...90; - при диаметре стержней арматуры 14 … 20 мм - 5…120; - при диаметре стержней арматуры 22 … 40 мм - 5...140. Диапазон определения расположения арматурных стержней, мм: 3…80 | Оборудование | 1 | шт | 1 | 1 | Вариативная часть
Измеритель прочности бетона | Диапазон измерения прочности, МПа : 3...100 Предел погрешности измерения, % : 10 Объем архивируемой информации, значений : 500 Питание автономное, элемент типа 'Корунд' : 6F22, 6LR61 (9 вольт) Количество индивидуальных градуировочных зависимостей, шт. : 9 Количество базовых градуировочных зависимостей, шт. : 1 | Оборудование | 1 | шт | 1 | 1 | Вариативная часть
Измеритель прочности бетона методом отрыва со скалыванием | Диапазон измерения прочности, МПа 5...85 Диапазон рабочих нагрузок, кН 5...50 Предельное усилие вырыва анкера, кН 65 Пределы относительной погрешности измерения нагрузки, % ±2 | Оборудование | 1 | шт | 1 | 1 | Вариативная часть
Измеритель прочности бетона с кофром | Диапазон измерения прочности, Мпа - 5…70; габаритные размеры прибора, мм - 300x90x185 | Оборудование | 1 | шт | 1 | 1 | Вариативная часть
Измеритель прочности бетона ударно-импульсным методом | Длина базы измерений при поверхностном прозвучивании, мм 120 ± 2 Диапазон изменения длины базы при сквозном прозвучивании, мм от 70 до 1200 Диапазон измерений времени распространения УЗК, мкс: − при сквозном прозвучивании − при поверхностном прозвучивании от 15 до 2000 от 15 до 150 Диапазон измерений скорости УЗК, м/c от 1000 до 8000 Пределы допускаемой основной абсолютной погрешности измерений времени распространения УЗК Δt, мкс, не более: где t – измеренное время распространения УЗК в микросекундах. Δt = ±(0,01∙t 0,1) Дискретность индикации времени распространения УЗК, мкс 0,1 Дискретность индикации скорости УЗК, м/с 1 Предел допускаемой дополнительной погрешности измерений времени распространения УЗК при отклонении температуры окружающей среды от границ нормальной области, на каждые 10ºС 0,5 % | Оборудование | 1 | шт | 1 | 1 | Вариативная часть
Измеритель прочности стройматериалов неразрушающим методом | Диапазон измерения прочности5..100МПа, диапазон измерения силы 5..60кН, средняя наработка на отказ 5000ч, снабжен силовозбудителем с параллельным расположением рабочего цилиндра и поршневого насоса, (силовая рама для испытаний методом скалывания ребра в комплект поставки не входит) | Оборудование | 1 | шт | 1 | 1 | Вариативная часть
Индикатор прочности камня | Индикатор прочности камня механический предназначен для определения содержания в пробе щебня зерен слабых пород в соответствии с ГОСТ 8269.0-97, имеющих предел прочности менее 200 кгс/см2 Предел измерения прочности щебня - 200 кгс/см2; габаритные размеры - 200x180 мм; размеры паза щелевых упоров 2,9+0,15 мм и 4,2+0,2 мм | Оборудование | 1 | шт | 1 | 1 | Вариативная часть
Камера нормального твердения | Максимальное количество одновременно испытываемых образцов, шт.: 42 Температура воды (пара), с не уже от 20 до 100 Точность регулирования температуры, с не более 2 | Оборудование | 1 | шт | 1 | 1 | Вариативная часть
Камера пропарочная универсальная | Максимальное количество одновременно испытываемых образцов в формах, шт.: -100*100*100мм - 24 -150*150*150 - 15 Температура воды (пара), с не уже от 20 ло 100 Точность регулирования температуры, с не более 2 | Оборудование | 1 | шт | 1 | 1 | Вариативная часть
Кельма бетонщика КБ | Имеет полотно из нержавеющей стали в форме треугольника и деревянную рукоятку. | Оборудование | 1 | шт | 1 | 1 | Вариативная часть
Керноотборник | Предназначен для вырезания кернов и сверления различных строительных материалов, таких как асфальтобетон, бетон или кирпич, а также для сверления и шлифовки конструкций из бетона. Сверление может осуществляться в вертикальном и боковом направлениях. | Оборудование | 1 | шт | 1 | 1 | Вариативная часть
Коллекция минералов и горных пород МЕДИУМ | Коллекция минералов и горных пород в деревянном боксе (90 образцов (самородные элементы, галогениды, оксиды, карбонаты, сульфаты, фосфаты, островные ортосиликаты, островные орто-диортосиликаты, островные кольцевые силикаты, цепочечные силикаты, ленточные силикаты, слоистые силикаты, каркасные силикаты)) | Оборудование | 1 | шт | 1 | 1 | Вариативная часть
Комплект из 4 шт. твердомеров (склерометров) по шкале Мооса | Прибор для измерения твёрдости минералов (склерометр) | Оборудование | 1 | шт | 1 | 1 | Вариативная часть
Комплект колец для отбора проб грунта | Комплект колец предназначен для отбора образцов грунта при определении плотности в соответствии с ГОСТ 5180-84. Объем, см3 - 100,200,450 | Оборудование | 1 | шт | 1 | 2 | Вариативная часть
Комплект колец для отбора проб грунта | Комплект колец предназначен для отбора образцов грунта при определении плотности немерзлых пылевато-глинистых грунтов по ГОСТ 5180-84, п.6. Объем, см3 - 50; диаметр, мм 55 | Оборудование | 1 | шт | 1 | 2 | Вариативная часть
Комплект мерных сосудов | Сосуд 5 л - 1шт. Сосуд 10 л - 1шт. Сосуд 20 л - 1шт. Сосуд 50 л - 1шт. | Оборудование | 1 | шт | 1 | 1 | Вариативная часть
Комплект сит | сетка из нержавеющей стали – 7 сит и перфорированное полотно из нерж. стали с круглыми отверстиями – 15 сит, крышка и поддон | Оборудование | 1 | шт | 1 | 1 | Вариативная часть
Комплект сит для песка и щебня | Комплект сит КП-109/1 нерж. ст. d=300 мм, h=75 мм (0,16; 0,315; 0,5; 0,63; 1; 1,25; 2,5; 3; 5; 7,5; 10; 12,5; 15; 17,5; 20; 22,5; 25; 30; 40; 50; 60; 70мм; поддон; крышка) | Оборудование | 1 | шт | 1 | 1 | Вариативная часть
Комплект стаканчиков для взвешивания (бюкс) | диаметром 40 мм, высотой 25 мм – 2 шт., диаметром 50 мм, высотой 30 мм – 1 шт., диаметром 20 мм, высотой 35 мм – 2 шт. | Оборудование | 1 | шт | 1 | 1 | Вариативная часть
Комплект форм для дробимости щебня | ГОСТ 8269.0-97 Предназначен для определения коэффициента дробимости щебня (гравия) по степени разрушения зерен при сжатии (раздавливании) в цилиндре Ø150мм и Ø75мм | Оборудование | 1 | шт | 1 | 1 | Вариативная часть
компьютер в сборе под VR | Монитор не менее 24 дюйма разрешение не менее 1920x1080 Full HD (16:9), клавиатура прооводная, мышь USB проводная, оперативная память DDR4 от 16 Gb и выше, твердотельный накопитель SSD не менее 1Tb, видеокарта дискретная не менее 8Гб, сетевой фильтр | Оборудование IT | 1 | шт. | 1 | 1 | Вариативная часть
Комутатор | Неуправляемый коммутатор с 16 портами, функцией энергосбережения и поддержкой QoS | Оборудование IT | 1 | шт | 1 | 1 | Вариативная часть
Константа Изгиб | Длина рабочей части стержня, мм: 55; Диаметр рабочей части стержней, мм: 1; 2; 3; 4; 5; 6; 8; 10; 12; 15; 16; 20 | Оборудование | 1 | шт | 1 | 1 | Вариативная часть
Константа ШГ1 | Длина рабочей части стержня, мм: 55; Диаметр рабочей части стержней, мм: 1; 2; 3; 4; 5; 6; 8; 10; 12; 15; 16; 20 | Оборудование | 1 | шт | 1 | 1 | Вариативная часть
Конус стандартный типа КА | Диаметр основания, мм верхнего 100 нижнего 200 | Оборудование | 1 | шт | 1 | 1 | Вариативная часть
Лабораторный круг истирания | Лабораторный круг истирания ЛКИ-3 предназначен для испытания бетона и керамических плиток на истирание в лабораторных условиях. Испытание бетонных образцов проводится согласно требованиям ГОСТ 13087-81, испытания плиток керамических по ГОСТ 27180-86. Мощность привода, кВт - 0,6; питание, В - 380/220; путь, проходимый образцом за время истриания (5 циклов), м 150 | Оборудование | 1 | шт | 1 | 1 | Вариативная часть
Лазерный дальномер | Точность – диапазон измерений до 50 м; Bluetooth-модуль обеспечивает синхронизацию между лазерным дальномером и смартфонами или планшетами; точность измерений± 1,5 мм; источники питания 2 батареи 1,5 B LR03 (AAA); класс лазера 2; макс. время измерения 4 с; автоматика отключения, ок.5 мин; крепление для установки на штатив ¼; корпус устройства защищен от пыли влаги по стандарту IP54 | Оборудование | 1 | шт | 1 | 1 | Вариативная часть
Линейки измерительные | металлические 500 мм ГОСТ 427-75 | Оборудование | 1 | шт | 1 | 1 | Вариативная часть
Лист опорный | 700х700 мм используется в комплекте с конусом для определения подвижности бетонной смеси | Оборудование | 1 | шт | 1 | 1 | Вариативная часть
Лупа минералогическая | Увеличение лупы: 10х. Цена деления измерительной шкалы: 0,1 мм. | Оборудование | 1 | шт | 1 | 1 | Вариативная часть
Лупа с ручкой | асферическая, увеличение:3,5х. d=70мм | Оборудование | 1 | шт | 1 | 1 | Вариативная часть
Магнитно-меловые обои | Размеры ширина 1200мм, длина 3000 мм.Заменяют обычную магнитно-меловую доскуВизуализация наглядных изображений, воспроизведение расчетов. | Оборудование | 6 | шт | 6 | 1 | Вариативная часть
Малогабаритный пресс для испытаний образцов на сжатие | для испытаний образцов на сжатие Диапазон нагрузок, кН-5…500 (0,5...50 тонн), Цена младшего разряда дисплея, кН/Мпа-0,01/0,01, Высота рабочего пространства между плитами пресса, мм-335, Размер опорных плит, мм, не менее-Ø 216) | Оборудование | 1 | шт | 1 | 1 | Вариативная часть
Машина для испытания цементных балочек на изгиб | Тип механизма силовозбуждения рычажный; Наибольшая предельная нагрузка, Н 6000; Пределы допускаемой погрешности прибора при измерении нагрузки (при горизонтальном положении грузового рычага): • 600-1000; • ± 3% от измеряемой нагрузки, Н; • 1000-6000; Показания прибора (при горизонтальном положении грузового рычага): • 600-1000; Время запаздывания сигнала на отключение счета нарастания напряжения в диапазоне измерения, | Оборудование | 1 | шт | 1 | 1 | Вариативная часть
Машина для определения истираемости материалов | Размер образцов 100х100 мм Количество образцов 8 шт Скорость вращения образца 300 об/мин Счетчик числа оборотов 0-9999 Эксцентриситет 22,5 мм Питание 380 В Мощность 1,2 кВт | Оборудование | 1 | шт | 1 | 1 | Вариативная часть
Металлическая щетка с пластмассовой ручкой | Материал рукояти пластик Материал щетины латунь Рядность 1 | Оборудование | 1 | шт | 1 | 1 | Вариативная часть
Металлический совок с ручкой | Ширина рабочей части 250 мм Наличие ручки есть Материал рукояти металл Длина ручки 760 мм | Оборудование | 1 | шт | 1 | 1 | Вариативная часть
Микроскоп | Предназначен для проведения исследований и измерений отпечатков, получаемых на твердомерах по методам Бринелля и Виккерса. Габариты, мм:- микроскопа 53х53х238; - осветителя 140х18. С увеличениями 20x, 40x, 50x, 100x; широкоугольный окуляр 10x; объектив 10x 5x 4x 2x; апертура 0,25 0,15 0,1 0,05 | Оборудование | 1 | шт | 1 | 2 | Вариативная часть
Микроскоп | Увеличение 10-40 Поле зрения 2,3-5,5 Окуляры 10x/ Объективы 2x/4x Визуальная насадка – бинокулярная Рабочее расстояние, ,мм - 85 | Оборудование | 1 | шт | 1 | 2 | Вариативная часть
Молоток Кашкарова (комплект) | Молоток Кашкарова предназначен для определения прочности бетона в конструкциях методом ударного воздействия по размеру отпечатка согласно ГОСТ 22690-88. Размеры, мм - 300х40х53 | Оборудование | 1 | шт | 1 | 1 | Вариативная часть
Молоток Кашкарова с набором стержней | Молоток Кашкарова предназначен для определения прочности бетона в конструкциях методом ударного воздействия по размеру отпечатка согласно ГОСТ 22690-88. Диапазон измерения прочности 0,5-50МПа Погрешность измерения 1-5% Склерометр Механический | Оборудование | 1 | шт | 1 | 1 | Вариативная часть
Муфельная печь | Объём камеры 6,5 л, габариты камеры 190х120х300мм, диапазон температур 100-900 град, 1 фаза, питание 220В, мощность 2400Вт, время разогрева до 900град 120 мин, масса 28кг, габариты 39х53х42,5 см | Оборудование | 1 | шт | 1 | 1 | Вариативная часть
Мышь беспроводная USB | USB, длина провода не менее 1,5м | Оборудование IT | 1 | шт | 1 | 1 | Вариативная часть
Набор сит | д= 200 мм - 11сит, поддон, крышка – обечайка | Оборудование | 1 | шт | 1 | 1 | Вариативная часть
Набор сит для щебня | С поддоном и крышкой из нержавеющей стали. Размеры ячеек: 10х2,5; 20х5; 40х10; 70х20 мм.; | Оборудование | 1 | шт | 1 | 1 | Вариативная часть
Нагревательный прибор | Размер платформы, мм400х280 териал нагревательной поверхности- чугун Точность установки °С –ручная плавная Нагрев, °С - + 5 - + 350 Мощность, кВт - 1,5 | Оборудование | 1 | шт | 1 | 1 | Вариативная часть
Ноутбук под VR | HD 2K (2560x1440), ядра: 12 х 3 ГГц, RAM 32 ГБ, SSD 1000 ГБ, Windows 11 | Оборудование IT | 1 | шт. | 1 | 1 | Вариативная часть
Объемомер | Объемомер ПП предназначен для определения объема вовлеченного воздуха в бетонную смесь по ГОСТ 10181.3-81. Объем - 5 л | Оборудование | 1 | шт | 1 | 1 | Вариативная часть
Пенетрометр автоматический | Диапазон измерения пенетрации 0 до 630 единиц, дискретность 1 единица, время пенетрации от 1 до 3599 c, мощность не более 50 В·А, габариты 280 х 245 х 505 мм | Оборудование | 1 | шт | 1 | 1 | Вариативная часть
Пикнометр металлический | Вместимость 100 см³ | Оборудование | 1 | шт | 1 | 1 | Вариативная часть
Пластиковый контейнер | Объем не менее 5 л. Температура эксплуатации не уже от -20 до +60°С | Оборудование | 1 | шт | 1 | 1 | Вариативная часть
Полевая лаборатория Литвинова | Напряжение питания сушильного шкафа 220В , 50Гц. Габариты: кейса 465*350*170 мм, кейса с сушильным шкафом 385*285*125 мм. | Оборудование | 1 | шт | 1 | 1 | Вариативная часть
Портативный вибратор | Частота вибрации, виб/мин не менее 13000 Диаметр булавы вибратора, мм не менее 35 Длина вала, м не менее 1. | Оборудование | 1 | шт | 1 | 1 | Вариативная часть
Пресс испытательный | Пресс предназначен для механических испытаний на сжатие образцов-кубов с ребром до 20 см и цилиндров диаметром до 15 см из бетона по ГОСТ 10180 и ГОСТ 28570, а также на сжатие камней, стеновых камней бетонных, на сжатие и изгиб керамического, силикатного кирпича по ГОСТ 8462, ГОСТ 6133 и других строительных материалов. Диапазон нагрузок, кН - 15…1500; параметры питания - 220В/50Гц | Оборудование | 1 | шт | 1 | 1 | Вариативная часть
Пресс испытательный мобильный | Диапазон измерения прочности на сжатие, МПа 10...100 Диапазон рабочих нагрузок, кН 10...500 Максимальное усилие, кН 550 Пределы погрешности измерения нагрузки, % ±1 Высота рабочего пространства между плитами, мм 110 Размер опорных плит, мм 110х110 Диапазон скоростей нагружения, МПа 0,2...1,0 Память результатов, протоколов 800 Ход поршня рабочего цилиндра, мм 5 Ход винтовой подачи, мм 35 | Оборудование | 1 | шт | 1 | 1 | Вариативная часть
Пресс малогабаритный | Пресс ручной гидравлический ( настольный)предназначен для визуально контролируемого статического испытания образцов строительных материалов. Испытуемые образцы, в зависимости от модификации пресса, могут иметь площадь основания до 110x145мм и высоту до 290мм. Диапазон измеряемой нагрузки (кН) - 7…70; рабочего пространства (мм) Габаритные размеры (мм) ШхГхВ, не более - 500x400x600 | Оборудование | 1 | шт | 1 | 1 | Вариативная часть
Прибор для определения водонепроницаемости бетона типа "агама" | Вакуумметрическое давление в камере прибора — не менее 0,06 МПа Усилие, необходимое для создания рабочего разрежения в камере — не более 300 Н Диапазон измерения: сопротивления материала проникновению воздуха — от 0,1 до 999,9 с/см3 марки бетона по водонепроницаемости — от 0 до 20 Предел допускаемой относительной погрешности определения сопротивления материала проникновению воздуха не превышает 8% | Оборудование | 1 | шт | 2 | 1 | Вариативная часть
Прибор для определения прочности покрытия | Длина шкалы, мм - 500 Масса груза, кг -1 Диаметр бойка, мм - 8 Диаметр отверстия наковальни, мм-15 Глубина погружения бойка в отверстие наковальни под нагрузкой, мм- 2 | Оборудование | 1 | шт | 1 | 1 | Вариативная часть
Прибор для определения прочности покрытия при коническом изгибе | Изгиб вокруг конического стержня Количество стержней 1 Диаметр стержня, мм от 3,2 до 40 Диаметр стержня, на длине 203 мм от 3,2 до 38 Длина стержня, мм 206 Длина стержня контрольная, мм 203 | Оборудование | 1 | шт | 1 | 1 | Вариативная часть
Прибор для определения пылевидных частиц фотоэлектрическим методом | Диапазон измерения массы пылевидных и глинистых частиц – 0...10% к массе пробы материала Предел основной допускаемой относительной погрешности измерения -10% от измеряемой величины Потребляемая мощность -20 Вт Энергопитание -220 В, 50 Гц | Оборудование | 1 | шт | 1 | 1 | Вариативная часть
Прибор для определения температуры размягчения нефтебитумов | Диапазон определения температур размягчения нефтебитумов от 20 до 200 град, кол-во образцов - 2, мощность 1,2 кВт, вес 15 кг | Оборудование | 1 | шт | 1 | 1 | Вариативная часть
Прибор Ле-Шателье | Высота 300мм, диаметр горловины 12 мм, объём 330 мл | Оборудование | 2 | шт | 2 | 1 | Вариативная часть
Прибор ПГР для определения подвижности раствора | Угол конуса, градусы 30° ± 30` Цена деления шкалы, мм не более 1 Масса подвижного стержня с конусом, г 300 ± 2 | Оборудование | 1 | шт | 1 | 1 | Вариативная часть
Прибор ПКФ | Прибор ПКФ предназначен для определения коэффициента фильтрации песчаных грунтов при устройстве дренирующих и морозо-устойчивых слоев дорог и аэродромов в соответствии с ГОСТ 25584-90. Габаритные размеры - 100x100x600 мм | Оборудование | 1 | шт | 1 | 1 | Вариативная часть
Прибор поромер | Поромер предназначен для определения объема вовлеченного воздуха уплотненных бетонных смесей на плотных пористых заполнителях, при крупности зерен заполнителя до 40 мм по ГОСТ 1081.2-81. Тип прибора: переносной воздухомер, лабораторный; объем чаши для смеси, см 400; отношение диаметра чаши к ее высоте 1; отношение объема водомерной трубки к объему чаши 6; длина шкалы водомерной трубки, мм 130; цена деления шкалы, мм 1; диапазон показаний шкалы манометра, кПа 0-160; габаритные размеры 250х250х500. | Оборудование | 1 | шт | 1 | 1 | Вариативная часть
Прибор ПСУ | Прибор стандартного уплотнения предназначен для определения максимальной плотности и оптимальной влажности грунта в соответствии с ГОСТ 22733-2016. Размеры рабочего цилиндра - 127x100x1000 мм | Оборудование | 1 | шт | 1 | 1 | Вариативная часть
Приспособление к прессу ПИК | Габаритные размеры: 360х205х135 мм | Оборудование | 1 | шт | 1 | 1 | Вариативная часть
Противень | размеры не менее 240х300х40 мм, алюминий | Оборудование | 1 | шт | 1 | 1 | Вариативная часть
Разрывная машина | Предназначена для определения механических свойств высокопрочных материалов и элементов конструкционных изделий в режимах растяжения, сжатия и изгиба при статических нагрузках до 600 кН. Наибольшая предельная нагрузка, кН - 600; определяемая нагрузка, кН - 24/12*-600; шумовая нагрузка, не более, дБ 75; потребляемая мощность, не более, кВт 2,5; полный рабочий ход подвижной траверсы, мм 700; питание, В/Гц 380/50 | Оборудование | 1 | шт | 1 | 2 | Вариативная часть
Разрывная машина | Максимальная нагрузка не менее 5 кН Жесткость силовой рамы не менее 500 кН Точность нагрузки не менее ±1% Диапазон нагрузки 0,4-100% Диапазон деформации 2-100% Точность деформации ±1% Разрешение перемещения не менее 0,001 мм Точность перемещения ±1% Диапазон скоростей нагружения 0,005-500 мм/мин Максимальное перемещение траверсы при растяжении 600 мм Максимальное перемещение траверсы при сжатии 600 мм Ширина рабочего пространства для испытаний 600 мм Захваты Габаритные размеры не менее 1010х705х2025 мм Вес силовой рамы не более 2200 кг Мощность не менее 2 кВт Цифровая система измерений и управления | Оборудование | 1 | шт | 1 | 2 | Вариативная часть
Секундомер | Класс точности 3 Допустимая погрешность за 30 мин, с не более ±1,6 Диапазон рабочих температур, °С не уже от -20 до +40 | Оборудование | 1 | шт | 1 | 1 | Вариативная часть
Система визуализации (Интерактивная панель смарт) | Интерактивная панель, инфракрасный тачскрин, 20 касаний, диагональ не менее 75 | Оборудование IT | 1 | шт | 1 | 1 | Вариативная часть
Сито для цемента | Размер ячейки, мм: 0,08 Обечайка d=120мм, h=38 мм: нержавеющая сталь сетка: нержавеющая сталь | Оборудование | 1 | шт | 1 | 1 | Вариативная часть
Сито лабораторное | Диаметр обечайки, мм 200 Высота обечайки, мм 50 Размер ячейки, мм 0,14 Материал ситового полотна нержавеющая сталь | Оборудование | 1 | шт | 1 | 1 | Вариативная часть
Склерометр | Устройство механическое Дисплей Погрешность измерений 15 % Нижний предел измерений (склерометр)- 10 Мпа Верхний предел измерений (склерометр)- 60 Мпа 60 Мпа Радиус сферы индентора – 25 мм Энергия удара – 1,8Дж | Оборудование | 1 | шт | 1 | 1 | Вариативная часть
Склерометр механический | Предназначен для определения прочности бетона на сжатие в диапазоне от 5 до 40 МПа в бетонных и железобетонных конструкциях и изделиях методом упругого отскока ГОСТ 10180. Измеряемая прочность бетона - 5…40 Мпа; габариты - 364х68х60 мм; усилие сжатия пружины для удара (не более) - 70 Н; энергия удара (не менее) 1,8 Дж | Оборудование | 1 | шт | 1 | 1 | Вариативная часть
Смеситель для приготовления бетонных смесей | Предназначен для приготовления бетонных смесей в количествах, необходимых для изготовления лабораторных образцов. Объем перемешиваемой смеси до 13 л; габариты в плане 600 х 800 мм; мощность привода перемешивания 0,55 кВт | Оборудование | 1 | шт | 1 | 1 | Вариативная часть
Сосуд | Сосуд для отмучивания песка предназначен для определения содержания пылевидных и глинистых частиц в песке согласно ГОСТ 8735-88 (п.5, метод отмучивания). Габаритные размеры В*Ш, мм - 320,8*195 | Оборудование | 1 | шт | 1 | 1 | Вариативная часть
Сосуд для отмучивания песка | Диаметр внутреннний 120 Расстояние до слива 100 Высота 320 Материал Оцинкованная сталь | Оборудование | 1 | шт | 1 | 1 | Вариативная часть
Сосуд для отмучивания щебня | Сосуд для отмучивания щебня предназначен для определения содержания пылевидных и глинистых частиц в щебне согласно ГОСТ 8269.0-97 Габаритные размеры В*Ш, мм - 350,8*270 | Оборудование | 1 | шт | 1 | 1 | Вариативная часть
Сосуд мерный | Предельная крупность заполнителя, мм до 15 Объем мерного цилиндра, л 4 Внутренний диаметр, мм 171 | Оборудование | 1 | шт | 1 | 1 | Вариативная часть
Сосуд стальной цилиндрический | Сосуд стальной цилиндрический предназначен для определения плотности растворной смеси в соответствии с ГОСТ 5802 | Оборудование | 1 | шт | 1 | 1 | Вариативная часть
Сосуды мерные | Объем мерного цилиндра, л 1, 2, 5, 10, Внутрен. диаметр мм 108, 137, 185, 234 Материал нержавеющая сталь | Оборудование | 1 | шт | 1 | 2 | Вариативная часть
Сосуды мерные | Объем мерного цилиндра, л 5,10,20,50л Внутрен. диаметр мм: 185, 234, 294, 400 Материал оцинкованая сталь | Оборудование | 1 | шт | 1 | 2 | Вариативная часть
Сосуды мерные оцинкованные | Предназначены для определения насыпной плотности щебня и песка. Объем - 5,10,20,50 л | Оборудование | 6 | шт | 6 | 1 | Вариативная часть
Стеллаж | Стеллаж серии «Строитель» выполнен на основе высокопрочных сварных металлических каркасов с прямоугольным сечением 30х30х2мм, установленных на регулируемые по высоте опоры. Полки стеллажа толщиной 30мм с покрытием из нержавеющей стали выдерживает распределенную нагрузку до 100кг на 1м2. Стеллаж предназначен для хранения лабораторных образцов строительных материалов, приборов и оборудования. Габариты (Д х Ш х В), мм: 1000х680х1800 | Мебель | 1 | шт | 1 | 1 | Вариативная часть
Стеллаж лабораторный | Габаритные размеры , мм - 700*400*1800; 5 полок, нагрузка на полку 125 кг; металлический корпус | Мебель | 2 | шт | 2 | 1 | Вариативная часть
Стержень эталонный к молотку Кашкарова | Стержни используется в качестве приспособления к молотку Кашкарова при определении прочности бетона. Молоток Кашкарова предназначен для определения прочности бетона в конструкциях методом ударного воздействия по размеру отпечатка согласно ГОСТ 22690-88. Диаметр стержня, мм - 12; длина - 150 мм | Оборудование | 15 | шт | 15 | 1 | Вариативная часть
Стол лабораторный | Лабораторная мебель серии «Строитель» выполнена на основе высокопрочных сварных металлических каркасов с прямоугольным сечением 30х30х2мм, установленных на регулируемые по высоте опоры. Столешница толщиной 30мм с покрытием из нержавеющей стали выдерживает распределенную нагрузку до 200кг на 1м2. Габариты (Д х Ш х В), мм: 1800х840х800. Комплектация: столешница с покрытием из нержавеющей стали | Оборудование | 1 | шт | 1 | 3 | Вариативная часть
Стол лабораторный | Лабораторная мебель серии «Строитель» выполнена на основе высокопрочных сварных металлических каркасов с прямоугольным сечением 30х30х2мм, установленных на регулируемые по высоте опоры. Столешница толщиной 30мм с покрытием из нержавеющей стали выдерживает распределенную нагрузку до 200кг на 1м2. Габариты (Д х Ш х В), мм: 1500х840х800 Комплектация: столешница с покрытием из нержавеющей стали, 2 полки с покрытием из нержавеющей стали, 2 тумбы | Оборудование | 2 | шт | 2 | 3 | Вариативная часть
Стол лабораторный | Лабораторная мебель серии «Строитель» выполнена на основе высокопрочных сварных металлических каркасов с прямоугольным сечением 30х30х2мм, установленных на регулируемые по высоте опоры. Столешница толщиной 30мм | Оборудование | 1 | шт | 1 | 3 | Вариативная часть
Стол лабораторный (нерж) с полкой | Размер товара (ШхГхВ): 1200х600х750 (1140)/850 (1240) мм; цвет: белый, серый; толщина столешницы: 28 мм. Столешница защищена противоударной кромкой ПВХ толщиной 2 мм; нагрузка на столешницу не более 120 кг.Стол лабораторный СЛБ-НД-ЗН-100 установлен на металлический каркас из профильных труб 25х25 с полимерно-порошковым покрытием и регулируемыми опорами. Зашивки стола выполнены из металла толщиной 1 мм и покрыты полимерно-порошковым покрытием.Стол снабжен надстройкой с одной полкой | Мебель | 4 | шт | 4 | 1 | Вариативная часть
Стул лабораторный | Стул пластиковый поворотный с регулируемой высотой. Опора сиденья изготовлена из металлической сварной конструкции, покрытой полимерно-порошковой краской.Сиденье и спинка изготовлены из сверхпрочного пластика, полученного в результате монолитного литья в термопластавтомате.Колеса выполнены из пластика, с металлической втулкой для жесткости конструкции.Высота сидения регулируется за счет газлифтаВ спинке есть эргономичное отверстие для руки, чтобы плавно перемещать стул.Все элементы стула скруглены и травмобезопасны. Общие габариты стула: 430x430x400-520 мм | Мебель | 3 | шт | 3 | 1 | Вариативная часть
Ступка фарфоровая с пестиком | Наибольший наружный диаметр, D 100 мм Диаметр дна, d 65 мм Высота 45 мм Глубина ступки 35 мм Длина пестика 108 мм | Оборудование | 1 | шт | 1 | 1 | Вариативная часть
Сушильный лабораторный шкаф | Размер: 645х460х445мм; диапазон нагрева t°C: 50-350; объём: 50л; время нагрева до максимальной температуры, мин, не более - 30; принудительная конвекция - да; время непрерывной работы, ч, не менее - 24; мощность: 3 кВт; электропитание, В/Гц - 220/50; размеры рабочей камеры, мм, не менее - 480х325х325; средний срок службы, лет, не менее - 10 | Оборудование | 2 | шт | 2 | 1 | Вариативная часть
Сушильный шкаф | Объем рабочей камеры, л, не менее 80 Диапазон рабочих температур, градусов °С От 50 до 200 Предельное отклонение температуры в контрольной точке рабочей камеры от заданной температуры, °С, не более ±6 Точность поддержания температуры в рабочей камере в установившемся режиме, не хуже, °С ±3 Время нагрева до максимальной температуры, мин, не более 30 Установленная мощность, кВт 1,6 | Оборудование | 1 | шт | 1 | 1 | Вариативная часть
Твердомер | Основная нагрузка 15 кгс (147,1 Н), 30 кгс (294,2 Н), 45 кгс (441,3 Н) Предварительная нагрузка 3 кгс (29,42 Н) Шкала твердости HR15N, HR30N, HR45N, HR15T, HR30T, HR45T Предел допускаемой погрешности определения твердости, не более ± 1,0 ед.тв. (80 ± 4 алм. конус) ± 2,0 ед.тв. (45 ± 5 алм. конус) ± 2,0 ед.тв. (76 ± 6 шарик 1,588) Диапазон измерений твердости HR15N:70÷91; HR30N:42÷80; HR45N:20÷70; HR15T:73÷93; HR30T:43÷82; HR45T:12÷72 Максимальная высота образца 170 мм | Оборудование | 1 | шт | 1 | 1 | Вариативная часть
Твердомер по Бринеллю | Шкала Бринелля диапазон измерения твёрдости 8-650 HBW, цена деления 0.005мм, габариты образца 230х135мм, габариты прибора 550×210×750 мм | Оборудование | 1 | шт | 1 | 1 | Вариативная часть
Тележка для хранения и зарядки ноутбуков | устройство для хранения и зарядки ноутбуков, высота - 973; ширина 1200; глубина 973 | Оборудование IT | 1 | шт | 1 | 1 | Вариативная часть
Тепловизор | Применяется новейшая технология обработки изображений, которая уменьшает помехи, совместно с матрицей 384х288 элементов достигается высокая детализация картинки для обнаружения тепловых аномалий. | Оборудование | 1 | шт | 1 | 1 | Вариативная часть
Термометр для измерения низких температур | Диапазон измерения температуры, ºC -80...+60 Термом. Жидкость толуол Цена деления шкалы, ºC 1 | Оборудование | 1 | шт | 1 | 1 | Вариативная часть
Трещиномер | Диапазон измерения 10-500 мм Точность ±5% Режим измерений Автоматический или Ручной Память 10000 измерений Порт передачи данных USB Питание Литиевая батарея (работа до 30 ч на одной зарядке | Оборудование | 1 | шт | 1 | 1 | Вариативная часть
Труба | Материал сталь Ширина 16 мм Высота 600 мм Цвет хром | Оборудование | 1 | шт | 1 | 1 | Вариативная часть
Тумба на металлокаркасе | Столешница – ламинированная ДСП. Размеры: 75х60х75 см | Мебель | 2 | шт | 2 | 1 | Вариативная часть
Тумба- приставка | Тумба из ламинированной ДСП. С открываюшими дверками. | Мебель | 2 | шт | 2 | 1 | Вариативная часть
Угловой масштаб к молотку Кашкарова | Замер диаметра отпечатка, остающегося на бетоне и стержне после удара молоком Кашкарова (ГОСТ 22690-88) | Оборудование | 1 | шт | 1 | 1 | Вариативная часть
Ультразвуковой дефектоскоп | TFT-дисплей высокой контрастности, позволяющий легкое чтение данных под любым углом, устойчивый к низким температурам, имеет разрешение 320х240; автономная работа от мощного Li-полимерного аккумулятора в течение 12 часов; удобство работы в поле обеспечивает удобный чехол с двумя креплениями; прибор автоматически выполняет калибровку. | Оборудование | 1 | шт | 1 | 1 | Вариативная часть
Ультразвуковой прибор | Определение прочности бетона согласно ГОСТ 17624-87 ″Бетоны. Ультразвуковой метод определения прочности″ при технологическом контроле, обследовании зданий и сооружений, в том числе в сочетании с методом отрыва со скалыванием и методом скалывания ребра.поиск дефектов в бетонных сооружениях по аномальному снижению скорости. Диапазон измерения времени, мкс - 10...100; габаритные размеры прибора, мм, не более - 240х115х60; диапазон измерения скорости, м/с 1000....10000; база измерения, мм 120 | Оборудование | 1 | шт | 1 | 1 | Вариативная часть
Ультразвуковые приборы для контроля прочности бетона | Диапазон измерений времени распространения УЗК, мкс от 15 до 2000 Дискретность индикации времени распространения УЗК, мкс 0,1 Диапазон измерения скорости УЗК, м/с от 1000 до 8000 | Оборудование | 1 | шт | 1 | 1 | Вариативная часть
Установка для определения водонепроницаемости бетона | Установка предназначена для испытания бетонных образцов на водонепроницаемость по методу "мокрого пятна" и коэффициенту фильтрации в соответствии с ГОСТ 12730.5-84. Диапазон регулируемого давления, МПа - 0 … 1,6; погрешность регулируемого давления, МПа - ± 0,25; потребляемая мощность, кВт - 0,75; напряжение питания, В - 220 / 380 | Оборудование | 1 | шт | 1 | 1 | Вариативная часть
Устройство к прессу | Предназначено для испытания образцов балочек бетона (100х100х400 мм) на растяжение при изгибе ГОСТ 10180-90. Габаритные размеры устройства, мм - 330х100х270 | Оборудование | 1 | шт | 1 | 1 | Вариативная часть
Устройство ОВС | Предназначено для определения водоудерживающей способности раствора по ГОСТ 5802. Внутренний диаметр, мм -100,0; внешний диаметр, мм - 110,0; высота кольца, мм - 12,0; высота основания, мм -3,0; диаметр основания, мм - 150,0; размер: (в упаковке), мм - 150х150х30 | Оборудование | 1 | шт | 1 | 2 | Вариативная часть
Устройство ОВС | Внутренний диаметр, мм 100,0 Внешний диаметр, мм 110,0 Высота кольца, мм 12,0 Высота основания, мм 3,0 | Оборудование | 1 | шт | 1 | 2 | Вариативная часть
Устройство расточное механическое | Расточное устройство предназначено для формирования кольцевой проточки, обеспечивающей надёжную фиксацию анкерного устройства в шпуре диаметром 16 мм. Данное расточное используют с измерителями прочности бетона. Диаметр - 16мм | Оборудование | 1 | шт | 1 | 2 | Вариативная часть
Устройство расточное механическое | Расточное устройство формирует проточку в шпуре диаметром 24 мм, оно предназначено для работы с измерителями прочности бетона. Диаметр - 24мм | Оборудование | 1 | шт | 1 | 2 | Вариативная часть
Форма балок 3ФБ-40 | Формы предназначены для изготовления лабораторных контрольных образцов размером 40х40х160 мм, служащих для определения физико-механических характеристик цемента. | Оборудование | 1 | шт | 1 | 1 | Вариативная часть
Форма куб оцинкованная | Материал - оцинкованная сталь, размер ячейки 70х70 мм, три гнезда | Оборудование | 1 | шт | 1 | 1 | Вариативная часть
Форма куба | Рабочий размер полости, мм 200 х 200 х 200 Количество полостей, шт. 3 | Оборудование | 1 | шт | 1 | 2 | Вариативная часть
Форма куба | Рабочий размер полости, мм: 150 х 150 х 150 Толщина стенок, мм: 7 | Оборудование | 1 | шт | 1 | 2 | Вариативная часть
Форма куба 2ФК-100 | Размер рабочей полости 100х100х100 мм, размеры: 290х165х115 мм, масса: 6,5 кг | Оборудование | 1 | шт | 1 | 1 | Вариативная часть
Форма цилиндра | Предназначена для изготовления лабораторных образцов цилиндров, служащих для определения физико-механических характеристик бетона, раствора. Рабочий размер полости, мм - 150x150 ГОСТ 22685-89 | Оборудование | 6 | шт | 6 | 1 | Вариативная часть
Формы цилиндра стальные | 100x200 мм 112,8x220 мм 150x300 мм 159,6x320 мм 250x500 мм 150x150 мм 159,6x320 мм | Оборудование | 1 | шт | 1 | 1 | Вариативная часть
Цилиндр мерный | Диаметр, D 30/65 мм Объем, мл 100 Высота, мм 270 Диаметр, мм 30 | Оборудование | 1 | шт | 1 | 1 | Вариативная часть
Цилиндр с плунжером | диаметр внутр., мм 150 высота цилиндра, мм 150 | Оборудование | 1 | шт | 1 | 1 | Вариативная часть
Цилиндр стальной составной ЦСС | материал: сталь ГОСТ 9758-2012 | Оборудование | 1 | шт | 1 | 1 | Вариативная часть
Шкала Мооса – набор эталонных минералов из 10 шт. | Состав коллекции: 1. Тальк 2. Гипс 3. Кальцит 4. Флюорит 5. Апатит 6. Ортоглаз 7. Кварц 8. Топаз 9. Корунд 10.Алмаз | Оборудование | 1 | шт | 1 | 1 | Вариативная часть
Шкаф для лабораторного оборудования | Из ламинированной ДСП. С открываюшими дверками. | Оборудование | 1 | шт | 1 | 1 | Вариативная часть
Шкаф для приборов металлический | Габариты (Д х Ш х В), мм: 1860х850х400 Комплектация: 5 полок из металла | Мебель | 2 | шт | 2 | 1 | Вариативная часть
Шкаф инструментальный | Корпус металлический; размеры внешние (ВxШxГ): 1900x950x500 мм; тип замка: ключевой; тип покрытия: порошковое; 4 полки; выдвижной ящик; комплектуются ключевыми замками с ручками (Burg GSC813, 2 ключа в комплекте);толщина стали 0,8 мм (корпус,двери); максимальная нагрузка на шкаф ТС 1995 – 500 кг; максимальная нагрузка на полку - 80 кг; шаг регулирования высоты полки - 50 мм | Мебель | 1 | шт | 1 | 1 | Вариативная часть
Шкаф сушильный | Объём рабочей камеры, л 80 Диапазон рабочих температур, °С +50 … +200 Предельное отклонение температуры в контрольной точке рабочей камеры от заданной температуры, °С, не более ±6 Точность поддержания температуры в рабочей камере в установившемся режиме, °С, не хуже ±3 Время нагрева до максимальной температуры, мин, не более 30 Время непрерывной работы, ч, не менее 16 | Оборудование | 1 | шт | 1 | 2 | Вариативная часть
Шкаф сушильный | Объём камеры 30 л, диапазон температур 20-300 грд, шаг установки температуры 0,1 град, колебания темп от 20 до 300 град, сигнализация, смотровое окно, 5 полок, принудительная конвекция, нижнее расположение элементов управления, мощность 800 Вт, габариты 57х57х82 см, масса 30кг | Оборудование | 1 | шт | 1 | 2 | Вариативная часть
Шлифовальный станок по бетону | Шлифовальный станок используется в строительных, дорожно-строительных лабораториях для выравнивания, коррекции и полировки поверхности бетонных образцов. Станок состоит из металлической станины, на которой смонтированы штатив с электрошлифовальной головкой, крепежное устройство для образца, защитные стенки. Вертикальное перемещение шлифовальной головки осуществляется с помощью верхнего маховика. | Оборудование | 1 | шт | 1 | 1 | Вариативная часть
Шпатель | Вид Малярный Ширина, мм 100 Тип ручки Пластиковая Применение Универсальный | Оборудование | 1 | шт | 1 | 1 | Вариативная часть
Штангенциркуль | Диапазон, мм - 0-300; размер шага, мм - 0,05 | Оборудование | 2 | шт | 2 | 2 | Вариативная часть
Штангенциркуль | Высота, мм 20 Цена деления. мм 0.05 Ширина, мм 90 Длина, мм 245 Верхняя граница, мм 150 | Оборудование | 1 | шт | 1 | 2 | Вариативная часть
Штыковка | Уплотнение растворных смесей L=300 мм d=12 мм п | Оборудование | 1 | шт | 1 | 1 | Вариативная часть
Штыковка с ручкой ШБ | Диаметр, мм 16 Длина, мм 600 | Оборудование | 1 | шт | 1 | 1 | Вариативная часть
Эксикатор | с крышкой и ручкой, 250 мм, диаметр 320мм, высота 417мм, с краном | Оборудование | 1 | шт | 1 | 1 | Вариативная часть
Электрический накопительный водонагреватель | Накопительный электрический водонагреватель с нержавеющими внутренними баками. Модель с программируемыми режимами работы; плоский корпус; два нагревательных элемента обеспечивают работу в стандартном или ускоренном режимах; водонагреватель с баком из нержавеющей стали G.5; интеллектуальные технологии: программирование режимов работы обеспечивает максимальное удобство использования. Предусмотрена встроенная система самодиагностики и сообщения об ошибках. Простое управление: программирование работы водонагревателя может осуществляться как с панели, так и с пульта ДУ. Шаг установки температуры — всего 1 градус. Материал нагревательного элемента - медь; УЗО в комплекте; электронный дисплей; самодиагностика, пульт ДУ; степень защиты - IPX4; электронное управление; режимы мощности электрической, Вт700/1300/2000; материал внутреннего бака нержавеющая сталь; макс. температура нагрева воды, °С 75; защита от включения без воды; режим предотвращения замерзания; клапан предохранительный; самодиагностика; Wi-Fi Motion; макс. мощность электрическая, Вт 2000 | Оборудование | 1 | шт | 1 | 1 | Вариативная часть
Электронный склерометр (измеритель прочности бетона) | Диапазоны измерения прочности, МПа 1...100, 1...30(ЛБ), 3...150(ВБ)* Пределы основной относительной погрешности измерения прочности, % ±8 Пределы дополнительной относительной погрешности измерения прочности при отклонении температуры на каждые 10 °С в пределах рабочего диапазона, % ±1,5 Энергия удара, Дж 0,12 Память результатов, серий х ударов 2600 х 5 | Оборудование | 1 | шт | 1 | 1 | Вариативная часть
Эталономер для тарировки стержней к молотку Кашкарова | Оборудование для контроля бетона, раствора, кирпича - Эталономер для тарировки стержней к молотку Кашкарова. Размеры, мм - 43x165 | Оборудование | 1 | шт | 1 | 1 | Вариативная часть

## Рабочее место учащегося (hidden)
Наименование | Краткие (рамочные) технические характеристики | Вид | Количество | Единица измерения | Итоговое количество | Подсчет | Базовая или вариативная часть
Верстак | Однотумбовый, тумба с не менее 5-ю ящиками на телескопических направляющих Столешница МДФ, покрытая оцинкованным листом Ящики с центральным замоком. Нагрузка на столешницу верстака до 300 кг Экран перфорированный Материал каркаса - сталь Габаритные размеры не менее 1400 * 685 * 500 мм | Мебель | 1 | шт (на 1 раб. место) | 6 | 1 | Вариативная часть
Весы карманные портативные | Источник питания – от батарей Наибольший предел взвешивания – 500 г Наименьший предел взвешивания – 2 г Дисплей - жидкокристалический Точность – 0,1 г Диапазон рабочих температур – от +10о С до 30о С Размер платформы – 65х70 мм | Оборудование | 1 | шт (на 6 раб.мест) | 2 | 1 | Вариативная часть
Весы электронные | Источник питания – от батарей и от сет Наибольший предел взвешивания- 6100г Наименьший предел взвешивания – 5 г Дискретность – 1 г Точность – 0,1 г Размер платформы – 175х145 мм | Оборудование | 1 | шт (на 12 раб. мест) | 1 | 3 | Вариативная часть
Весы электронные | Класс точности - высокий Наибольший предел взвешивания, г – 620 Наименьший предел взвешивания , г – 0,5 Дискретность отсчета , мг – 10 Цена поверочного деления , мг – 100 Погрешность при первичной и периодической поверке , мг – + / - 50 | Оборудование | 1 | шт (на 12 раб.мест) | 1 | 3 | Вариативная часть
Весы электронные | Источник питания – от батарей Наибольший предел взвешивания- 3кг Наименьший предел взвешивания – 5 г Точность – 0,1 г Размер платформы – 180 мм | Оборудование | 1 | шт (на 12 раб. мест) | 1 | 3 | Вариативная часть
Вискозиметр Суттарда | Внутренний диаметр цилиндра, мм- 50 мм Высота цилиндра ,мм - 100 Размеры габаритные – 245х245х110 | Оборудование | 1 | шт (на 4 раб. места) | 3 | 1 | Вариативная часть
Влагомер | Диапазоны измерения влажности, %: - древесины 4...30 (60)* - твёрдых строительных материалов 0,5...20 (45)* - сыпучих материалов 1...25 Пределы абсолютной погрешности измерения влажности, %: - древесины в диапазоне 4...12 / 12...30 ±1,5 / ±3 - твёрдых строительных материалов в диапазоне 0,5...6 / 6...10 / 10...20 ±0,5 / ±1,2 / ±2 - сыпучих материалов объёмно-планарным датчиком в диапазоне 1...12 / 12...25 ±1,5 / ±2,5 - сыпучих материалов зондовым датчиком в диапазоне 1...12 / 12...25 ±2 / ±3 | Оборудование | 1 | шт ( на 6 раб.мест) | 2 | 1 | Вариативная часть
Колба Ле-Шателье | Общая высота, мм -300 Диаметр горловины, мм 12 Объем, мл 330 Объем горловины, мл 24 | Оборудование | 1 | шт (на 4 раб. мест) | 3 | 1 | Вариативная часть
Мышь беспроводная USB | USB, длина провода не менее 1,5м | Оборудование IT | 1 | шт ( на 2 раб.места) | 13 | 1 | Вариативная часть
Ноутбук | Мобильный класс: ноутбук с сумкой, процессор не менее 2.1GHz; не менее 15.6" FHD (1920x1080) AG; не менее 16Gb DDR4(1); SSD не менее 512Gb; операционная система, предустановленное программное обеспечение; | Оборудование IT | 1 | шт (на 1 раб.место) | 12 | 2 | Вариативная часть
Ноутбук | процессор с количеством ядер не менее 4, частотой 2,6ГГц Оперативная память не менее 16 Гб, SSD не менее 512 ГБ , сумка в комплекте | Оборудование IT | 1 | шт ( на 2 раб.места) | 13 | 2 | Вариативная часть
Пикнометр для жидкостей | D, мм -62 H, мм – 140 Конус ГОСТ 8682-93 -10/19 Вместимость, мл -100 | Оборудование | 1 | шт (на 6 раб. мест) | 2 | 1 | Вариативная часть
Пикнометр для твердых материалов | Номинальная вместимость, мл -100 Изделия из стекла | Оборудование | 1 | шт (на 6 раб.места) | 2 | 1 | Вариативная часть
Прибор Вика | Цена деления шкалы, мм: 1,0 ± 0,5 Пределы измерения, мм: от 0 до 50 Габаритные размеры, не более, мм: 130х163х240 Габаритные размеры короткой иглы, мм: диаметр: 1,13±0,05 длина: 30±1 Габаритные размеры длинной иглы, мм: диаметр: 1,13±0,05 | Оборудование | 1 | шт (на 6 раб. мест) | 2 | 1 | Вариативная часть
Программное обеспечение | офисный пакет для работы с документами, таблицами и презентациями | Программное обеспечение | 1 | шт ( на 2 раб.места) | 13 | 1 | Вариативная часть
Профильное программное обеспечение на мобильный класс | Виртуальный учебный программный комплекс "Строительное материаловедение" предназначен для имитационнеого выполнения лабораторных работ, позволяющих с высокой степенью реальности участвовать в физическом эксперименте по определению свойств строительных материалов | Программное обеспечение | 1 | шт (на 1 раб. мест) | 12 | 1 | Вариативная часть
Секундомер | 2 шкалы: секундная и минутная. Хромированный корпус обеспечивает долговечность прибора и устойчивость к воздействиям температур. Максимальное время отсчета 30 минут. Калибр механизма 42 мм. | Оборудование | 1 | шт (на 6 раб. мест) | 2 | 1 | Вариативная часть
Сосуд для отмучивания песка | Размеры рабочей полости, мм Диаметр- 120 Высота – 320 | Оборудование | 1 | шт (на 12 раб. мест) | 1 | 1 | Вариативная часть
Сосуд для отмучивания щебня | Размеры рабочей полости, мм Диаметр- 200 Высота – 350 | Оборудование | 1 | шт (на 12 раб. мест) | 1 | 1 | Вариативная часть
Стол офисный | Материал столешницы ЛДСП, металлокаркас, высота не менее 760 мм., глубина - не менее 600 мм., ширина - не менее 1200 мм | Мебель | 1 | шт ( на 2 раб.места) | 13 | 1 | Вариативная часть
Стол ученический | Ламинированная ДСП цветная, размеры: 60х120 см | Мебель | 1 | шт (на 2 раб.места) | 6 | 1 | Вариативная часть
Стул офисный | пвх, каркас металл | Мебель | 1 | шт ( на 1 раб.место) | 26 | 1 | Вариативная часть
Стул ученический | Металлический каркас, сиденье из лакированной фанеры | Мебель | 1 | шт (на 1 раб. место) | 12 | 1 | Вариативная часть
Термометр | Диапазон измерения: от -50 до 300 градусов Дисплей: ЖК экран Работает от батареек таблеточного типа Разрешение - 0,1 градус С | Оборудование | 1 | шт (на 6 раб. мест) | 2 | 1 | Вариативная часть
Форма куб | Колба 70х70х70мм. Сборно-разборная конструкция на резьбовым соединении. Отклонения от перпендикулярности поверхностей.- 0,5 мм на 100мм | Оборудование | 1 | шт (на 12 раб. мест) | 1 | 1 | Вариативная часть
Эксикатор | Диаметр эксикатора. 150±4,0 мм Диаметр вставки... 130±2,0 мм Объем..1,5л. | Оборудование | 1 | шт (на 4 раб. мест) | 3 | 1 | Вариативная часть

## Рабочее место преподавателя (hidden)
Наименование | Краткие (рамочные) технические характеристики | Вид | Количество | Единица измерения | Итоговое количество | Подсчет | Базовая или вариативная часть
Компьютер с программным обеспечением | Процессор: количество ядер не менее 8; тактовая частота не менее 4.70 GHz; кэш-память не менее 12 MB; Материнская плата: Слотов памяти DDR4: не менее 2; слоты PCI-Express x1: не менее 2; слоты PCI-Express x16: не менее 1; Оперативная память: Общий объем: не менее 32 ГБ; Видеокарта: поддержка DirectX 12, поддержка OpenGL 4.6, максимальное разрешение 2D/3D, пикселей: не менее 7680x4320; Блок питания: Мощность: не менее 600W; Монитор: Диагональ: не менее 21 ″; Проводная клавиатура, Мышь компьютерная. | Оборудование IT | 1 | шт | 1 | 1 | Вариативная часть
Кресло на колесиках | Эргономичная спинка(сетка) есть Подлокотники есть Типподлокотников пластиковые Поясничная поддержка есть Ограничение по весу 120 кг | Мебель | 1 | шт | 1 | 1 | Вариативная часть
Кресло офисное | с подлокотниками на колесиках | Мебель | 1 | шт. | 1 | 1 | Вариативная часть
Кресло офисное подъемно-поворотное | Материал обивки - ткань. Материал роликов - пластик. Механизм качания - пружинный механизм. Регулировка высоты сиденья - есть. Кресло устанавливается на пластиковый каркас, выдерживая нагрузку до 120 кг | Мебель | 1 | шт | 1 | 1 | Вариативная часть
Мобильная станция | Мобильная станция для транспортировки и зарядки ноутбуков Роутер беспроводной. | Оборудование IT | 1 | шт. | 1 | 1 | Вариативная часть
МФУ | МФУ лазерное [черно-белая печать, А4, 1200х1200 dpi, ч/б - 30 стр/мин (А4), Wi-Fi, USB, Ethernet (RJ-45), NFC] | Оборудование IT | 1 | шт | 1 | 3 | Вариативная часть
МФУ | A4, не менее 2400x600 dpi, ч/б - не менее 26 стр/мин (А4), АПД, факс, Ethernet (RJ-45), USB, Wi-Fi | Оборудование IT | 1 | шт | 1 | 3 | Вариативная часть
МФУ | МФУ лазерное цветная печать, A4, USB, Wi-Fi | Оборудование IT | 1 | шт. | 1 | 3 | Вариативная часть
МФУ с функциями печати, копирования, сканирования | Многофункциональное устройство A4, GDI, черно-белое, дуплекс, ADF 35, LAN, USB, с запасным комплектом картриджей | Оборудование IT | 1 | шт | 1 | 1 | Вариативная часть
Ноутбук | Диагональ не менее 15" не менее Full HD (1920x1080), ядра:не менее 4 х 2 ГГц, RAM не менее 16 ГБ, SSD не менее 512 ГБ, Видеокарта не менее 8 ГБ Мышь проводная: Общее количество кнопок не менее 6 Дополнительные кнопки боковые Программируемые кнопки Встроенная память мыши Максимальное разрешение датчика не менее 6000 dpi Тип сенсора мыши оптический светодиодный Коврик для мышки: Размер не менее 400 мм x 300 мм x 2 мм | Оборудование IT | 1 | шт | 1 | 1 | Вариативная часть
Ноутбук для управления мобильный классом | Мобильный класс: Ноутбук учителя Экран не менее 15.6", разрешение экрана не менее 1920×1080, процессор не менее 4.2 ГГц, , память не менее 16 Гб, DDR4, внешний HDD 1000 Гб, 5400 об/мин, SSD не 1000 Гб, WiFi, Bluetooth, HDMI, WEB-камера, предустановленное программное обеспечение для управления классом) | Оборудование IT | 1 | шт. | 1 | 1 | Вариативная часть
Офисный стол | Письменный стол оснащен встроенной тумбой с 2 выдвижными ящиками. Внизу задней стенки находится небольшая полочка. Столешница выполнена из высококачественной ЛДСП 16 мм, края с кромкой ПВХ 2 мм, поверхность матовая, ровная, гладкая. Стол универсальный в сборке, местоположение тумбы определяется при сборке. Внутренний размер ящиков 211х354 мм, высота от пола до ящиков 290 мм, от пола до полки под столом 310 мм. Ширина: 120.0 см Высота: 74.0 см Глубина: 60.0 см | Мебель | 1 | шт | 1 | 2 | Вариативная часть
Офисный стол | Ламинированная цветная ДСП | Мебель | 1 | шт | 1 | 2 | Вариативная часть
Офисный стул | компьютерный | Мебель | 1 | шт | 1 | 1 | Вариативная часть
ПК | 23.8" Моноблок 4x2.6 ГГц,IPS, Full HD (1920х1080), 8 ГБ DDR4,HDD 1ТБ, SSD 256 ГБ, без ОС; клавиатура проводная [мембранная, клавиш - 104, USB, черная] ; мышь проводная черная [800 dpi, светодиодный, USB Type-A, кнопки - 3] | Оборудование IT | 1 | шт | 1 | 1 | Вариативная часть
Проектор | Проектор 3500 lm, XGA, 30 000:1, (0.621:1) - короткофокусный, 2xHDMI 1.4, VGA in, VGA out, S-video, USB-A (power), 3.5mm audio in, 3.5mm audio out, RS232, лампа до 15000 ч., | Оборудование IT | 1 | шт | 1 | 1 | Вариативная часть
Профильное программное обеспечение на мобильный класс | Виртуальный учебный программный комплекс "Строительное материаловедение" предназначен для имитационнеого выполнения лабораторных работ, позволяющих с высокой степенью реальности участвовать в физическом эксперименте по определению свойств строительных материалов | Программное обеспечение | 1 | шт. | 1 | 1 | Вариативная часть
Стол компьютерный | регулируемый, максимальная нагрузка не менее 50 кг Размеры (ШхВхГ) не менее 120 х 60 х 60 см | Мебель | 1 | шт | 1 | 1 | Вариативная часть
Стол офисный | Материал столешницы ЛДСП, металлокаркас, высота не менее 760 мм., глубина - не менее 600 мм., ширина - не менее 1200 мм, с подставкой под системный блок | Мебель | 1 | шт. | 1 | 1 | Вариативная часть
Тумба -приставка | Ламинированная цветная ДСП 70х140 см | Мебель | 1 | шт | 1 | 1 | Вариативная часть
Шкаф для документов со стеклом | Ламинированная цветная ДСП 80х210 см | Мебель | 1 | шт | 1 | 1 | Вариативная часть
Экран напольный | Экран напольный 153x203 см (раб. область 147х197 см) | Оборудование IT | 1 | шт | 1 | 1 | Вариативная часть

## Охрана труда (hidden)
Наименование | Краткие (рамочные) технические характеристики | Вид | Количество | Единица измерения | Итоговое количество | Подсчет | Базовая или вариативная часть
Аптечка | Аптечка универсальная для оказания первой помощи | Охрана труда | 1 | шт | 1 | 3 | Вариативная часть
Аптечка | Ацетилсалициловая кислота табл.500мг № 10 1 уп. Бинт марлевый медицинский нестерильный не менее 5м х 7см 1 шт. Бинт марлевый медицинский стерильный не менее 5м х 7см 1 шт. Лейкопластырь бактерицидный не менее 1,9x7,2см 3 шт. Средство для стимуляции дыхания 1 шт./фл. Салфетка антисептическая из нетканного материала спиртовая 3 шт. | Охрана труда | 1 | шт. | 1 | 3 | Вариативная часть
Аптечка | В соответствии с Приказом № 1331н от 15.12.2020 | Охрана труда | 1 | шт. | 1 | 3 | Вариативная часть
Аптечка для оказания первой помощи | Требования комплектации утвержденыприказом Министерства здравоохранения Российской Федерации | Охрана труда | 1 | шт | 1 | 1 | Вариативная часть
Кулер | Горячая и холодная вода: да; подача воды - нажатием кружкой: есть; корпус: напольный; установка бутылки: верхняя; напряжение/частота: 220 Вт | Охрана труда | 1 | шт | 1 | 1 | Вариативная часть
Кулер 19 л | Напольный. С функцией нагрева и охлаждения | Охрана труда | 1 | шт | 1 | 1 | Вариативная часть
Маски медицинские одноразовые | Размеры, мм 100х200х100 | Охрана труда | 500 | шт | 500 | 1 | Вариативная часть
Маски одноразовые | Маски одноразовые, 3-х слойные, голубые | Охрана труда | 20 | шт | 20 | 1 | Вариативная часть
Огнетушитель | Кислотный | Охрана труда | 1 | шт | 1 | 3 | Вариативная часть
Огнетушитель | Тип порошковый Класс товара Полупрофессиональный Класс пожара А/В/С/Е Ранг тушения модельных очагов класса А 2 Ранг тушения модельных очагов класса B 55 Конструкция переносной | Охрана труда | 1 | шт. | 1 | 3 | Вариативная часть
Огнетушитель | Углекислотный. Предназначен для тушения локальных очагов возгорания в производственных помещениях | Техника безопасности | 1 | шт. | 1 | 3 | Вариативная часть
Огнетушитель порошковый ОП-8(з) | Огнетушитель предназначен для защиты помещений производственного и хозяйственного назначения, применения на автомобильном, железнодорожном, речном транспорте и в бытовых условиях в качестве первичных средств тушения пожаров классов А (твердых горючих веществ), В (жидких горючих веществ), С (газообразных горючих веществ) и электроустановок, находящихся под напряжением до 1000 В. Комплектация: огнетушитель заряженный с опломбированным ЗПУ (в сборе с насадком) - 1 шт. руководство по эксплуатации, объединенное с паспортом на огнетушитель-1 шт | Охрана труда | 1 | шт | 1 | 1 | Вариативная часть
Очки с боковой защитой | Очки с боковой защитой для защиты глаз | Техника безопасности | 6 | шт | 6 | 1 | Вариативная часть
Перчатки | Перчатки тканевые для защиты кожи рук; размер (буквенная система маркировки): 4XL | Техника безопасности | 6 | шт | 6 | 1 | Вариативная часть
Респиратор | Класс защиты: FFP1 | Техника безопасности | 6 | шт | 6 | 1 | Вариативная часть
Санитайзер | Универсальный, антибактериальный | Охрана труда | 1 | шт | 1 | 2 | Вариативная часть
Санитайзер | Антисептик пенка для рук 1л, дезинфицирующая пена санитайзер для рук, без спирта | Охрана труда | 1 | шт. | 1 | 2 | Вариативная часть

## Перечень кластеров (hidden)
Отрасль | Год | Регион | Базовая образовательная организация | Зона под вид работ | ФГОС СПО | Базовый ИЛ
Строительная отрасль | 2023 | Ростовская область | ГБПОУ Ростовской области «Ростовский-на-Дону строительный колледж» | Лаборатория испытания строительных материалов | 08.02.01 Строительство и эксплуатация зданий и сооружений 08.02.03 Производство неметаллических строительных изделий и конструкций | Испытание строительных материалов и конструкций
Строительная отрасль | 2023 | Свердловская область | ГАПОУ Свердловской области «Уральский колледж технологий и предпринимательства» | Лаборатория испытания строительных материалов | 08.02.01 Строительство и эксплуатация зданий и сооружений | Испытание строительных материалов и конструкций
Строительная отрасль | 2024 | Новгородская область | ОГБПОУ «Новгородский строительный колледж» | Строительная испытательная лаборатория по испытанию и обследованию конструкций зданий | 08.02.01 Строительство и эксплуатация зданий и сооружений | Испытание строительных материалов и конструкций
Строительная отрасль | 2024 | Пензенская область | ГАПОУ Пензенской области «Пензенский колледж архитектуры и строительства» | Лаборатория испытания строительных материалов и конструкций | 08.02.01 Строительство и эксплуатация зданий и сооружений | Испытание строительных материалов и конструкций

## Все ИЛ (hidden)
Инфраструктурный лист для оснащения образовательно-производственного центра (кластера) «Строительство»
Основная информация об образовательно-производственном центре (кластере):
Субъект Российской Федерации: Ростовская область
Базовая организация кластера: Государственное бюджетное профессиональное образовательное учреждение Ростовской области «Ростовский-на-Дону строительный колледж»
Адрес базовой образовательной организации: г. Ростов-на-Дону, ул. Максима Горького, 30 г., Ростов-на-Дону, ул. Максима Горького, 23
17. Зона под вид работ "Лаборатория испытания строительных материалов" (6 рабочих мест) 08.02.03
Общая зона
Требования к обеспечению зоны (коммуникации, площадь, сети, количество рабочих мест и др.):
Площадь зоны: не менее 62,8 кв.м.
Освещение: Допустимо верхнее искусственное освещение ( не менее 300 люкс)
Интернет : Подключение ноутбуков к беспроводному интернету (с возможностью подключения к проводному интернету) - требуется
Электричество: 8 подключения к сети по (220 Вольт и 380 Вольт)
Контур заземления для электропитания и сети слаботочных подключений (при необходимости) : требуется
Покрытие пола: бетонный пол - 62,8 м2 на всю зону
Подведение/ отведение ГХВС (при необходимости) : требуется
Подведение сжатого воздуха (при необходимости): не требуется
№ | Наименование | Краткие (рамочные) технические характеристики | Вид | Количество | Единица измерения | Итоговое количество | Источник финансирования
1 | Стеллаж лабораторный | Габаритные размеры , мм - 700*400*1800; 5 полок, нагрузка на полку 125 кг; металлический корпус | Мебель | 2 | шт | 2 | ФБ
2 | Стул лабораторный | Стул пластиковый поворотный с регулируемой высотой. Опора сиденья изготовлена из металлической сварной конструкции, покрытой полимерно-порошковой краской.Сиденье и спинка изготовлены из сверхпрочного пластика, полученного в результате монолитного литья в термопластавтомате.Колеса выполнены из пластика, с металлической втулкой для жесткости конструкции.Высота сидения регулируется за счет газлифтаВ спинке есть эргономичное отверстие для руки, чтобы плавно перемещать стул.Все элементы стула скруглены и травмобезопасны. Общие габариты стула: 430x430x400-520 мм | Мебель | 3 | шт | 3 | ФБ
3 | Стол лабораторный (нерж) с полкой | Размер товара (ШхГхВ): 1200х600х750 (1140)/850 (1240) мм; цвет: белый, серый; толщина столешницы: 28 мм. Столешница защищена противоударной кромкой ПВХ толщиной 2 мм; нагрузка на столешницу не более 120 кг.Стол лабораторный СЛБ-НД-ЗН-100 установлен на металлический каркас из профильных труб 25х25 с полимерно-порошковым покрытием и регулируемыми опорами. Зашивки стола выполнены из металла толщиной 1 мм и покрыты полимерно-порошковым покрытием.Стол снабжен надстройкой с одной полкой | Мебель | 4 | шт | 4 | ФБ
4 | Шкаф инструментальный | Корпус металлический; размеры внешние (ВxШxГ): 1900x950x500 мм; тип замка: ключевой; тип покрытия: порошковое; 4 полки; выдвижной ящик; комплектуются ключевыми замками с ручками (Burg GSC813, 2 ключа в комплекте);толщина стали 0,8 мм (корпус,двери); максимальная нагрузка на шкаф ТС 1995 – 500 кг; максимальная нагрузка на полку - 80 кг; шаг регулирования высоты полки - 50 мм | Мебель | 1 | шт | 1 | ФБ
5 | Прибор поромер | Поромер предназначен для определения объема вовлеченного воздуха уплотненных бетонных смесей на плотных пористых заполнителях, при крупности зерен заполнителя до 40 мм по ГОСТ 1081.2-81. Тип прибора: переносной воздухомер, лабораторный; объем чаши для смеси, см 400; отношение диаметра чаши к ее высоте 1; отношение объема водомерной трубки к объему чаши 6; длина шкалы водомерной трубки, мм 130; цена деления шкалы, мм 1; диапазон показаний шкалы манометра, кПа 0-160; габаритные размеры 250х250х500. | Оборудование | 1 | шт | 1 | ФБ
6 | Сосуд стальной цилиндрический | Сосуд стальной цилиндрический предназначен для определения плотности растворной смеси в соответствии с ГОСТ 5802 | Оборудование | 1 | шт | 1 | ВБ
7 | Устройство ОВС | Предназначено для определения водоудерживающей способности раствора по ГОСТ 5802. Внутренний диаметр, мм -100,0; внешний диаметр, мм - 110,0; высота кольца, мм - 12,0; высота основания, мм -3,0; диаметр основания, мм - 150,0; размер: (в упаковке), мм - 150х150х30 | Оборудование | 1 | шт | 1 | ФБ
8 | Объемомер | Объемомер ПП предназначен для определения объема вовлеченного воздуха в бетонную смесь по ГОСТ 10181.3-81. Объем - 5 л | Оборудование | 1 | шт | 1 | ФБ
9 | Установка для определения водонепроницаемости бетона | Установка предназначена для испытания бетонных образцов на водонепроницаемость по методу "мокрого пятна" и коэффициенту фильтрации в соответствии с ГОСТ 12730.5-84. Диапазон регулируемого давления, МПа - 0 … 1,6; погрешность регулируемого давления, МПа - ± 0,25; потребляемая мощность, кВт - 0,75; напряжение питания, В - 220 / 380 | Оборудование | 1 | шт | 1 | ФБ
10 | Смеситель для приготовления бетонных смесей | Предназначен для приготовления бетонных смесей в количествах, необходимых для изготовления лабораторных образцов. Объем перемешиваемой смеси до 13 л; габариты в плане 600 х 800 мм; мощность привода перемешивания 0,55 кВт | Оборудование | 1 | шт | 1 | ФБ
11 | Форма цилиндра | Предназначена для изготовления лабораторных образцов цилиндров, служащих для определения физико-механических характеристик бетона, раствора. Рабочий размер полости, мм - 150x150 ГОСТ 22685-89 | Оборудование | 6 | шт | 6 | ВБ
12 | Виброплощадка | Виброплощадка лабораторная с электромагнитным креплением для форм предназначена для определения показателя жесткости бетонной смеси, изготовления на ней контрольных бетонных образцов по ГОСТ 10181. Частота колебаний, кол/м - 2900±100; рабочее напряжение - 380 В | Оборудование | 1 | шт | 1 | ФБ
13 | Пресс испытательный | Пресс предназначен для механических испытаний на сжатие образцов-кубов с ребром до 20 см и цилиндров диаметром до 15 см из бетона по ГОСТ 10180 и ГОСТ 28570, а также на сжатие камней, стеновых камней бетонных, на сжатие и изгиб керамического, силикатного кирпича по ГОСТ 8462, ГОСТ 6133 и других строительных материалов. Диапазон нагрузок, кН - 15…1500; параметры питания - 220В/50Гц | Оборудование | 1 | шт | 1 | ФБ
14 | Устройство к прессу | Предназначено для испытания образцов балочек бетона (100х100х400 мм) на растяжение при изгибе ГОСТ 10180-90. Габаритные размеры устройства, мм - 330х100х270 | Оборудование | 1 | шт | 1 | ФБ
15 | Пресс малогабаритный | Пресс ручной гидравлический ( настольный)предназначен для визуально контролируемого статического испытания образцов строительных материалов. Испытуемые образцы, в зависимости от модификации пресса, могут иметь площадь основания до 110x145мм и высоту до 290мм. Диапазон измеряемой нагрузки (кН) - 7…70; рабочего пространства (мм) Габаритные размеры (мм) ШхГхВ, не более - 500x400x600 | Оборудование | 1 | шт | 1 | ФБ
16 | Приспособление к прессу ПИК | Габаритные размеры: 360х205х135 мм | Оборудование | 1 | шт | 1 | ФБ
17 | Лабораторный круг истирания | Лабораторный круг истирания ЛКИ-3 предназначен для испытания бетона и керамических плиток на истирание в лабораторных условиях. Испытание бетонных образцов проводится согласно требованиям ГОСТ 13087-81, испытания плиток керамических по ГОСТ 27180-86. Мощность привода, кВт - 0,6; питание, В - 380/220; путь, проходимый образцом за время истриания (5 циклов), м 150 | Оборудование | 1 | шт | 1 | ФБ
18 | Балансирный конус Васильева | КВБ (КБВ) конус балансирный Васильева для определения предела текучести глинистых грунтов по ГОСТ 5180-84. Конус с балансиром изготовлен из полированной нержавеющей стали. Угол конуса,град. - 30; высота конуса, мм - 25 | Оборудование | 1 | шт | 1 | ВБ
19 | Винтовой пресс | Винтовой пресс предназначен для отбора образцов ненарушенной структуры для дальнейшего испытания в устройствах одноосного и трёхосного сжатия. Габаритные размеры, мм - 340x200x870; диаметр образцов 87,5; 71,4; 38; 50 | Оборудование | 1 | шт | 1 | ФБ
20 | Комплект колец для отбора проб грунта | Комплект колец предназначен для отбора образцов грунта при определении плотности в соответствии с ГОСТ 5180-84. Объем, см3 - 100,200,450 | Оборудование | 1 | шт | 1 | ФБ
21 | Комплект колец для отбора проб грунта | Комплект колец предназначен для отбора образцов грунта при определении плотности немерзлых пылевато-глинистых грунтов по ГОСТ 5180-84, п.6. Объем, см3 - 50; диаметр, мм 55 | Оборудование | 1 | шт | 1 | ФБ
22 | Прибор ПСУ | Прибор стандартного уплотнения предназначен для определения максимальной плотности и оптимальной влажности грунта в соответствии с ГОСТ 22733-2016. Размеры рабочего цилиндра - 127x100x1000 мм | Оборудование | 1 | шт | 1 | ФБ
23 | Прибор ПКФ | Прибор ПКФ предназначен для определения коэффициента фильтрации песчаных грунтов при устройстве дренирующих и морозо-устойчивых слоев дорог и аэродромов в соответствии с ГОСТ 25584-90. Габаритные размеры - 100x100x600 мм | Оборудование | 1 | шт | 1 | ФБ
24 | Барабан полочный | Барабан полочный КП-123Р предназначен для проведения лабораторных испытаний по определению истираемости щебня по ГОСТ 8269.0-97. Габаритные размеры 1050х800х860 мм; число оборотов, об/мин - 32; привод (стационарный) 380В, 50Гц | Оборудование | 1 | шт | 1 | ФБ
25 | Комплект форм для дробимости щебня | ГОСТ 8269.0-97 Предназначен для определения коэффициента дробимости щебня (гравия) по степени разрушения зерен при сжатии (раздавливании) в цилиндре Ø150мм и Ø75мм | Оборудование | 1 | шт | 1 | ФБ
26 | Сосуды мерные оцинкованные | Предназначены для определения насыпной плотности щебня и песка. Объем - 5,10,20,50 л | Оборудование | 6 | шт | 6 | ФБ
27 | Сосуд | Сосуд для отмучивания песка предназначен для определения содержания пылевидных и глинистых частиц в песке согласно ГОСТ 8735-88 (п.5, метод отмучивания). Габаритные размеры В*Ш, мм - 320,8*195 | Оборудование | 1 | шт | 1 | ФБ
28 | Сосуд для отмучивания щебня | Сосуд для отмучивания щебня предназначен для определения содержания пылевидных и глинистых частиц в щебне согласно ГОСТ 8269.0-97 Габаритные размеры В*Ш, мм - 350,8*270 | Оборудование | 1 | шт | 1 | ФБ
29 | Индикатор прочности камня | Индикатор прочности камня механический предназначен для определения содержания в пробе щебня зерен слабых пород в соответствии с ГОСТ 8269.0-97, имеющих предел прочности менее 200 кгс/см2 Предел измерения прочности щебня - 200 кгс/см2; габаритные размеры - 200x180 мм; размеры паза щелевых упоров 2,9+0,15 мм и 4,2+0,2 мм | Оборудование | 1 | шт | 1 | ФБ
30 | Сушильный лабораторный шкаф | Размер: 645х460х445мм; диапазон нагрева t°C: 50-350; объём: 50л; время нагрева до максимальной температуры, мин, не более - 30; принудительная конвекция - да; время непрерывной работы, ч, не менее - 24; мощность: 3 кВт; электропитание, В/Гц - 220/50; размеры рабочей камеры, мм, не менее - 480х325х325; средний срок службы, лет, не менее - 10 | Оборудование | 2 | шт | 2 | ФБ
31 | Весы лабораторные | Вес до 3 кг | Оборудование | 1 | шт | 1 | ФБ
32 | Весы лабораторные до 30 кг | Вес до 30 кг | Оборудование | 1 | шт | 1 | ФБ
33 | Разрывная машина | Предназначена для определения механических свойств высокопрочных материалов и элементов конструкционных изделий в режимах растяжения, сжатия и изгиба при статических нагрузках до 600 кН. Наибольшая предельная нагрузка, кН - 600; определяемая нагрузка, кН - 24/12*-600; шумовая нагрузка, не более, дБ 75; потребляемая мощность, не более, кВт 2,5; полный рабочий ход подвижной траверсы, мм 700; питание, В/Гц 380/50 | Оборудование | 1 | шт | 1 | ФБ
34 | Молоток Кашкарова (комплект) | Молоток Кашкарова предназначен для определения прочности бетона в конструкциях методом ударного воздействия по размеру отпечатка согласно ГОСТ 22690-88. Размеры, мм - 300х40х53 | Оборудование | 1 | шт | 1 | ФБ
35 | Угловой масштаб к молотку Кашкарова | Замер диаметра отпечатка, остающегося на бетоне и стержне после удара молоком Кашкарова (ГОСТ 22690-88) | Оборудование | 1 | шт | 1 | ФБ
36 | Стержень эталонный к молотку Кашкарова | Стержни используется в качестве приспособления к молотку Кашкарова при определении прочности бетона. Молоток Кашкарова предназначен для определения прочности бетона в конструкциях методом ударного воздействия по размеру отпечатка согласно ГОСТ 22690-88. Диаметр стержня, мм - 12; длина - 150 мм | Оборудование | 15 | шт | 15 | ФБ
37 | Эталономер для тарировки стержней к молотку Кашкарова | Оборудование для контроля бетона, раствора, кирпича - Эталономер для тарировки стержней к молотку Кашкарова. Размеры, мм - 43x165 | Оборудование | 1 | шт | 1 | ФБ
38 | Измеритель защитного слоя бетона | Прибор предназначен для оперативного контроля толщины защитного слоя бетона и расположения стержневой арматуры в железобетонных изделиях и конструкциях магнитным методом по ГОСТ 22904. Габаритные размеры, мм: 202×113×37; контролируемые диаметры арматуры, мм 3...40; диапазон измерения толщины защитного слоя бетона, мм: - при диаметре стержней арматуры 3 … 5 мм - 3...70; - при диаметре стержней арматуры 6 … 10 мм - 3...90; - при диаметре стержней арматуры 14 … 20 мм - 5…120; - при диаметре стержней арматуры 22 … 40 мм - 5...140. Диапазон определения расположения арматурных стержней, мм: 3…80 | Оборудование | 1 | шт | 1 | ФБ
39 | Склерометр механический | Предназначен для определения прочности бетона на сжатие в диапазоне от 5 до 40 МПа в бетонных и железобетонных конструкциях и изделиях методом упругого отскока ГОСТ 10180. Измеряемая прочность бетона - 5…40 Мпа; габариты - 364х68х60 мм; усилие сжатия пружины для удара (не более) - 70 Н; энергия удара (не менее) 1,8 Дж | Оборудование | 1 | шт | 1 | ФБ
40 | Ультразвуковой прибор | Определение прочности бетона согласно ГОСТ 17624-87 ″Бетоны. Ультразвуковой метод определения прочности″ при технологическом контроле, обследовании зданий и сооружений, в том числе в сочетании с методом отрыва со скалыванием и методом скалывания ребра.поиск дефектов в бетонных сооружениях по аномальному снижению скорости. Диапазон измерения времени, мкс - 10...100; габаритные размеры прибора, мм, не более - 240х115х60; диапазон измерения скорости, м/с 1000....10000; база измерения, мм 120 | Оборудование | 1 | шт | 1 | ФБ
41 | Измеритель прочности бетона с кофром | Диапазон измерения прочности, Мпа - 5…70; габаритные размеры прибора, мм - 300x90x185 | Оборудование | 1 | шт | 1 | ФБ
42 | Устройство расточное механическое | Расточное устройство предназначено для формирования кольцевой проточки, обеспечивающей надёжную фиксацию анкерного устройства в шпуре диаметром 16 мм. Данное расточное используют с измерителями прочности бетона. Диаметр - 16мм | Оборудование | 1 | шт | 1 | ФБ
43 | Устройство расточное механическое | Расточное устройство формирует проточку в шпуре диаметром 24 мм, оно предназначено для работы с измерителями прочности бетона. Диаметр - 24мм | Оборудование | 1 | шт | 1 | ФБ
44 | Георадар | Радиотехнический прибор подповерхностного зондирования (георадар), предназначенный для обнаружения различных объектов (в том числе неметаллических) в различных средах. Максимальная глубина обнаружения, м (значение дано для легких сухих грунтов) - 12м. В состав универсального базового комплекта входят: блок управления (БУ) одноканальный (либо двухканальный); базовая версия ПО GeoScan32; подвеска для ноутбука – 1шт; блок питания БП-9/12 - 1 шт; зарядное устройство ЗУ-9 - 1шт; оптический преобразователь; кабель АБ; кабель БП; кабель ПЭВМ; разгрузка ременно-плечевая - 1 шт; ЗИП (кабель ПЭВМ -1 шт, кабель АБ (3 м) - 1шт, кабель БП (1 м) - 1шт); транспортная сумка | Оборудование | 1 | шт | 1 | ФБ
45 | Микроскоп | Предназначен для проведения исследований и измерений отпечатков, получаемых на твердомерах по методам Бринелля и Виккерса. Габариты, мм:- микроскопа 53х53х238; - осветителя 140х18. С увеличениями 20x, 40x, 50x, 100x; широкоугольный окуляр 10x; объектив 10x 5x 4x 2x; апертура 0,25 0,15 0,1 0,05 | Оборудование | 1 | шт | 1 | ФБ
46 | Штангенциркуль | Диапазон, мм - 0-300; размер шага, мм - 0,05 | Оборудование | 2 | шт | 2 | ФБ
47 | Лазерный дальномер | Точность – диапазон измерений до 50 м; Bluetooth-модуль обеспечивает синхронизацию между лазерным дальномером и смартфонами или планшетами; точность измерений± 1,5 мм; источники питания 2 батареи 1,5 B LR03 (AAA); класс лазера 2; макс. время измерения 4 с; автоматика отключения, ок.5 мин; крепление для установки на штатив ¼; корпус устройства защищен от пыли влаги по стандарту IP54 | Оборудование | 1 | шт | 1 | ФБ
48 | Электрический накопительный водонагреватель | Накопительный электрический водонагреватель с нержавеющими внутренними баками. Модель с программируемыми режимами работы; плоский корпус; два нагревательных элемента обеспечивают работу в стандартном или ускоренном режимах; водонагреватель с баком из нержавеющей стали G.5; интеллектуальные технологии: программирование режимов работы обеспечивает максимальное удобство использования. Предусмотрена встроенная система самодиагностики и сообщения об ошибках. Простое управление: программирование работы водонагревателя может осуществляться как с панели, так и с пульта ДУ. Шаг установки температуры — всего 1 градус. Материал нагревательного элемента - медь; УЗО в комплекте; электронный дисплей; самодиагностика, пульт ДУ; степень защиты - IPX4; электронное управление; режимы мощности электрической, Вт700/1300/2000; материал внутреннего бака нержавеющая сталь; макс. температура нагрева воды, °С 75; защита от включения без воды; режим предотвращения замерзания; клапан предохранительный; самодиагностика; Wi-Fi Motion; макс. мощность электрическая, Вт 2000 | Оборудование | 1 | шт | 1 | ФБ
49 | Встряхивающий стол ЛВС | Предназначен для уплотнения цементного раствора в формах при проведении испытаний | Оборудование | 1 | шт | 1 | ФБ
50 | Тепловизор | Применяется новейшая технология обработки изображений, которая уменьшает помехи, совместно с матрицей 384х288 элементов достигается высокая детализация картинки для обнаружения тепловых аномалий. | Оборудование | 1 | шт | 1 | ФБ
51 | Ультразвуковой дефектоскоп | TFT-дисплей высокой контрастности, позволяющий легкое чтение данных под любым углом, устойчивый к низким температурам, имеет разрешение 320х240; автономная работа от мощного Li-полимерного аккумулятора в течение 12 часов; удобство работы в поле обеспечивает удобный чехол с двумя креплениями; прибор автоматически выполняет калибровку. | Оборудование | 1 | шт | 1 | ФБ
52 | Керноотборник | Предназначен для вырезания кернов и сверления различных строительных материалов, таких как асфальтобетон, бетон или кирпич, а также для сверления и шлифовки конструкций из бетона. Сверление может осуществляться в вертикальном и боковом направлениях. | Оборудование | 1 | шт | 1 | ФБ
53 | Шлифовальный станок по бетону | Шлифовальный станок используется в строительных, дорожно-строительных лабораториях для выравнивания, коррекции и полировки поверхности бетонных образцов. Станок состоит из металлической станины, на которой смонтированы штатив с электрошлифовальной головкой, крепежное устройство для образца, защитные стенки. Вертикальное перемещение шлифовальной головки осуществляется с помощью верхнего маховика. | Оборудование | 1 | шт | 1 | ФБ
Рабочее место учащегося
Требования к обеспечению зоны (коммуникации, площадь, сети, количество рабочих мест и др.):
Площадь зоны: не менее 1 кв.м.
Освещение: Допустимо верхнее искусственное освещение ( не менее 300 люкс)
Интернет : Подключение ноутбуков к беспроводному интернету (с возможностью подключения к проводному интернету) - не требуется
Электричество: - не требуется
Контур заземления для электропитания и сети слаботочных подключений (при необходимости) : не требуется
Покрытие пола: бетонные полы - 1 м2 на всю зону
Подведение/ отведение ГХВС (при необходимости) : не требуется
Подведение сжатого воздуха (при необходимости): не требуется
№ | Наименование | Краткие (рамочные) технические характеристики | Вид | Количество | Единица измерения | Итоговое количество | Источник финансирования
Данная зона не предполагает стационарные рабочие места для учащихся.
Рабочее место преподавателя/мастера производственного обучения
Требования к обеспечению зоны (коммуникации, площадь, сети, количество рабочих мест и др.):
Площадь зоны: не менее 30 кв.м.
Освещение: Допустимо верхнее искусственное освещение ( не менее 300 люкс)
Интернет : Подключение ноутбуков к беспроводному интернету (с возможностью подключения к проводному интернету) - требуется
Электричество: ___ подключения к сети по (220 Вольт и 380 Вольт - требуется)
Контур заземления для электропитания и сети слаботочных подключений (при необходимости) : не требуется
Покрытие пола: бетонные полы - __5_ м2 на всю зону
Подведение/ отведение ГХВС (при необходимости) : требуется
Подведение сжатого воздуха (при необходимости): не требуется
№ | Наименование | Краткие (рамочные) технические характеристики | Вид | Количество | Единица измерения | Итоговое количество | Источник финансирования
1 | Офисный стол | Письменный стол оснащен встроенной тумбой с 2 выдвижными ящиками. Внизу задней стенки находится небольшая полочка. Столешница выполнена из высококачественной ЛДСП 16 мм, края с кромкой ПВХ 2 мм, поверхность матовая, ровная, гладкая. Стол универсальный в сборке, местоположение тумбы определяется при сборке. Внутренний размер ящиков 211х354 мм, высота от пола до ящиков 290 мм, от пола до полки под столом 310 мм. Ширина: 120.0 см Высота: 74.0 см Глубина: 60.0 см | Мебель | 1 | шт | 1 | ФБ
2 | Кресло офисное подъемно-поворотное | Материал обивки - ткань. Материал роликов - пластик. Механизм качания - пружинный механизм. Регулировка высоты сиденья - есть. Кресло устанавливается на пластиковый каркас, выдерживая нагрузку до 120 кг | Мебель | 1 | шт | 1 | ФБ
3 | ПК | 23.8" Моноблок 4x2.6 ГГц,IPS, Full HD (1920х1080), 8 ГБ DDR4,HDD 1ТБ, SSD 256 ГБ, без ОС; клавиатура проводная [мембранная, клавиш - 104, USB, черная] ; мышь проводная черная [800 dpi, светодиодный, USB Type-A, кнопки - 3] | Оборудование IT | 1 | шт | 1 | ФБ
4 | МФУ | МФУ лазерное [черно-белая печать, А4, 1200х1200 dpi, ч/б - 30 стр/мин (А4), Wi-Fi, USB, Ethernet (RJ-45), NFC] | Оборудование IT | 1 | шт | 1 | ФБ
Охрана труда и техника безопасности
№ | Наименование | Краткие (рамочные) технические характеристики | Вид | Количество | Единица измерения | Итоговое количество | Источник финансирования
1 | Огнетушитель порошковый ОП-8(з) | Огнетушитель предназначен для защиты помещений производственного и хозяйственного назначения, применения на автомобильном, железнодорожном, речном транспорте и в бытовых условиях в качестве первичных средств тушения пожаров классов А (твердых горючих веществ), В (жидких горючих веществ), С (газообразных горючих веществ) и электроустановок, находящихся под напряжением до 1000 В. Комплектация: огнетушитель заряженный с опломбированным ЗПУ (в сборе с насадком) - 1 шт. руководство по эксплуатации, объединенное с паспортом на огнетушитель-1 шт | Охрана труда | 1 | шт | 1 | ВБ
2 | Аптечка для оказания первой помощи | Требования комплектации утвержденыприказом Министерства здравоохранения Российской Федерации | Охрана труда | 1 | шт | 1 | ВБ
3 | Кулер | Горячая и холодная вода: да; подача воды - нажатием кружкой: есть; корпус: напольный; установка бутылки: верхняя; напряжение/частота: 220 Вт | Охрана труда | 1 | шт | 1 | ВБ
4 | Маски медицинские одноразовые | Размеры, мм 100х200х100 | Охрана труда | 500 | шт | 500 | ВБ
5 | Очки с боковой защитой | Очки с боковой защитой для защиты глаз | Техника безопасности | 6 | шт | 6 | ВБ
6 | Перчатки | Перчатки тканевые для защиты кожи рук; размер (буквенная система маркировки): 4XL | Техника безопасности | 6 | шт | 6 | ВБ
7 | Респиратор | Класс защиты: FFP1 | Техника безопасности | 6 | шт | 6 | ВБ
Инфраструктурный лист для оснащения образовательно-производственного центра (кластера) в строительной отрасли
Основная информация об образовательно-производственном центре (кластере):
Субъект Российской Федерации: Свердловская область
Базовая организация кластера: Государственное автономное профессиональное образовательное учреждение Свердловской области "Уральский колледж технологий и предпринимательства"
Адрес базовой образовательной организации: г. Екатеринбург, ул. Умельцев, д. 5
4. Зона под вид работ Лаборатория испытания строительных материалов (12 рабочих мест)
Общая зона
Требования к обеспечению зоны (коммуникации, площадь, сети, количество рабочих мест и др.):
Площадь зоны: не менее 24,1 кв.м.
Освещение: Допустимо верхнее искусственное освещение ( не менее 400 люкс)
Интернет : Подключение ноутбуков к беспроводному интернету (с возможностью подключения к проводному интернету)
Электричество: 3 подключения к сети по 220 Вольт
Контур заземления для электропитания и сети слаботочных подключений (при необходимости) : не требуется
Покрытие пола: плитка керамическая -24 ,1 м2 на всю зону
Подведение/ отведение ГХВС (при необходимости) : не требуется
Подведение сжатого воздуха (при необходимости): не требуется
№ | Наименование | Краткие (рамочные) технические характеристики | Вид | Количество | Единица измерения | Итоговое количество | Источник финансирования
1 | Тумба- приставка | Тумба из ламинированной ДСП. С открываюшими дверками. | Мебель | 2 | шт | 2 | в наличии
2 | Тумба на металлокаркасе | Столешница – ламинированная ДСП. Размеры: 75х60х75 см | Мебель | 2 | шт | 2 | в наличии
3 | Шкаф для лабораторного оборудования | Из ламинированной ДСП. С открываюшими дверками. | Мебель | 1 | шт | 1 | в наличии
4 | Пресс испытательный мобильный | Диапазон измерения прочности на сжатие, МПа 10...100 Диапазон рабочих нагрузок, кН 10...500 Максимальное усилие, кН 550 Пределы погрешности измерения нагрузки, % ±1 Высота рабочего пространства между плитами, мм 110 Размер опорных плит, мм 110х110 Диапазон скоростей нагружения, МПа 0,2...1,0 Память результатов, протоколов 800 Ход поршня рабочего цилиндра, мм 5 Ход винтовой подачи, мм 35 | Оборудование | 1 | шт | 1 | ФБ
5 | Машина для определения истираемости материалов | Размер образцов 100х100 мм Количество образцов 8 шт Скорость вращения образца 300 об/мин Счетчик числа оборотов 0-9999 Эксцентриситет 22,5 мм Питание 380 В Мощность 1,2 кВт | Оборудование | 1 | шт | 1 | ФБ
6 | Виброплощадка | Грузоподъемность, кг, до 100* Частота колебаний, кол./м. 2900 ± 100 Амплитуда колебаний, мм 0,40±0,05 Колебания Вертикально-направленные Вибратор, тип-мощность, кВт 0.5 Вибратор, тип-рабочее напряжение, В 380 Вибратор, тип-частота тока, Гц 50 Пульт управления Выносной с цифровым таймером серии ТИ110 Крепление форм на столе Пригрузом или прижимной планкой | Оборудование | 1 | шт | 1 | в наличии
7 | Микроскоп | Увеличение 10-40 Поле зрения 2,3-5,5 Окуляры 10x/ Объективы 2x/4x Визуальная насадка – бинокулярная Рабочее расстояние, ,мм - 85 | Оборудование | 1 | шт | 1 | в наличии
8 | Нагревательный прибор | Размер платформы, мм400х280 териал нагревательной поверхности- чугун Точность установки °С –ручная плавная Нагрев, °С - + 5 - + 350 Мощность, кВт - 1,5 | Оборудование | 1 | шт | 1 | ФБ
9 | Прибор для определения пылевидных частиц фотоэлектрическим методом | Диапазон измерения массы пылевидных и глинистых частиц – 0...10% к массе пробы материала Предел основной допускаемой относительной погрешности измерения -10% от измеряемой величины Потребляемая мощность -20 Вт Энергопитание -220 В, 50 Гц | Оборудование | 1 | шт | 1 | в наличии
10 | Измеритель прочности бетона | Диапазон измерения прочности, МПа : 3...100 Предел погрешности измерения, % : 10 Объем архивируемой информации, значений : 500 Питание автономное, элемент типа 'Корунд' : 6F22, 6LR61 (9 вольт) Количество индивидуальных градуировочных зависимостей, шт. : 9 Количество базовых градуировочных зависимостей, шт. : 1 | Оборудование | 1 | шт | 1 | В наличии
11 | Измеритель прочности бетона методом отрыва со скалыванием | Диапазон измерения прочности, МПа 5...85 Диапазон рабочих нагрузок, кН 5...50 Предельное усилие вырыва анкера, кН 65 Пределы относительной погрешности измерения нагрузки, % ±2 | Оборудование | 1 | шт | 1 | ФБ
12 | Измеритель прочности бетона ударно-импульсным методом | Длина базы измерений при поверхностном прозвучивании, мм 120 ± 2 Диапазон изменения длины базы при сквозном прозвучивании, мм от 70 до 1200 Диапазон измерений времени распространения УЗК, мкс: − при сквозном прозвучивании − при поверхностном прозвучивании от 15 до 2000 от 15 до 150 Диапазон измерений скорости УЗК, м/c от 1000 до 8000 Пределы допускаемой основной абсолютной погрешности измерений времени распространения УЗК Δt, мкс, не более: где t – измеренное время распространения УЗК в микросекундах. Δt = ±(0,01∙t 0,1) Дискретность индикации времени распространения УЗК, мкс 0,1 Дискретность индикации скорости УЗК, м/с 1 Предел допускаемой дополнительной погрешности измерений времени распространения УЗК при отклонении температуры окружающей среды от границ нормальной области, на каждые 10ºС 0,5 % | Оборудование | 1 | шт | 1 | ФБ
13 | Трещиномер | Диапазон измерения 10-500 мм Точность ±5% Режим измерений Автоматический или Ручной Память 10000 измерений Порт передачи данных USB Питание Литиевая батарея (работа до 30 ч на одной зарядке | Оборудование | 1 | шт | 1 | ФБ
| Прибор для определения водонепроницаемости бетона типа "агама" | Вакуумметрическое давление в камере прибора — не менее 0,06 МПа Усилие, необходимое для создания рабочего разрежения в камере — не более 300 Н Диапазон измерения: сопротивления материала проникновению воздуха — от 0,1 до 999,9 с/см3 марки бетона по водонепроницаемости — от 0 до 20 Предел допускаемой относительной погрешности определения сопротивления материала проникновению воздуха не превышает 8% | Оборудование | 1 | шт | 2 | ФБ
14 | Прибор для определения прочности покрытия | Длина шкалы, мм - 500 Масса груза, кг -1 Диаметр бойка, мм - 8 Диаметр отверстия наковальни, мм-15 Глубина погружения бойка в отверстие наковальни под нагрузкой, мм- 2 | Оборудование | 1 | шт | 1 | в наличии
15 | Прибор для определения прочности покрытия при коническом изгибе | Изгиб вокруг конического стержня Количество стержней 1 Диаметр стержня, мм от 3,2 до 40 Диаметр стержня, на длине 203 мм от 3,2 до 38 Длина стержня, мм 206 Длина стержня контрольная, мм 203 | Оборудование | 1 | шт | 1 | в наличии
16 | Склерометр | Устройство механическое Дисплей Погрешность измерений 15 % Нижний предел измерений (склерометр)- 10 Мпа Верхний предел измерений (склерометр)- 60 Мпа 60 Мпа Радиус сферы индентора – 25 мм Энергия удара – 1,8Дж | Оборудование | 1 | шт | 1 | в наличии
17 | Гриндометр Клин | Степень перетира, мкм 0-150 Норма степени перетира, мкм 0-150 Цена деления шкалы, мкм 1,5 +C620:C623C617C619:C623C619:C623C618:C623C617:C623C616:C623C615:C623C614:C623C613:C623C612:C623C611:C623C617C619:C623C610:C623C609:C623C607:C623C617C619:C623C606:C623C605:C623C606:C623C607:C623C617C619:C623C608:C623C607:C623C606:C623+C617+C619:C623 | Оборудование | 1 | шт | 1 | в наличии
18 | Вискозиметр для краски | Модификаци На штативе Измеряемый диапазон времени истечения для сопла 2, 4, 6 мм 2мм 70…300, 4мм, 12…200, 6мм 20…200 сек Диаметр сопла 2,000+0,012, 4,000+0,015, 6,000+0,015 мм Высота сопла 4,000+0,015 мм Вместимость резервуара 100+1 см3 Время истечения градуировочной жидкости 50…100 С Допуск перпендикулярности нижнего среза сопла к оси сопла, не более 0,1 мм Шероховатость внутренней поверхности сопла и конической части стержня, не более Rz < 0,63 мкм | Оборудование | 1 | шт | 1 | ФБ
19 | Молоток Кашкарова с набором стержней | Молоток Кашкарова предназначен для определения прочности бетона в конструкциях методом ударного воздействия по размеру отпечатка согласно ГОСТ 22690-88. Диапазон измерения прочности 0,5-50МПа Погрешность измерения 1-5% Склерометр Механический | Оборудование | 1 | шт | 1 | ФБ
20 | Твердомер | Основная нагрузка 15 кгс (147,1 Н), 30 кгс (294,2 Н), 45 кгс (441,3 Н) Предварительная нагрузка 3 кгс (29,42 Н) Шкала твердости HR15N, HR30N, HR45N, HR15T, HR30T, HR45T Предел допускаемой погрешности определения твердости, не более ± 1,0 ед.тв. (80 ± 4 алм. конус) ± 2,0 ед.тв. (45 ± 5 алм. конус) ± 2,0 ед.тв. (76 ± 6 шарик 1,588) Диапазон измерений твердости HR15N:70÷91; HR30N:42÷80; HR45N:20÷70; HR15T:73÷93; HR30T:43÷82; HR45T:12÷72 Максимальная высота образца 170 мм | Оборудование | 1 | шт | 1 | в наличии
21 | Воронка ЛОВ | Объем мерного сосуда,л - 1 Диаметр, мм - 310 Высота, мм - 445 Диаметр отверстий сита, мм - 5 | Оборудование | 1 | шт | 1 | в наличии
22 | Набор сит для щебня | С поддоном и крышкой из нержавеющей стали. Размеры ячеек: 10х2,5; 20х5; 40х10; 70х20 мм.; | Оборудование | 1 | шт | 1 | ФБ
23 | Сито для цемента | Размер ячейки, мм: 0,08 Обечайка d=120мм, h=38 мм: нержавеющая сталь сетка: нержавеющая сталь | оборудование | 1 | шт | 1 | ФБ
24 | Ванна с гидрозатвором | Предназначена для хранения цементных образцов во влажных условиях по ГОСТ 310.3-76. Материал — оцинкованная сталь. Размер: 123x426x506 с сеткой и крышкой | Оборудование | 1 | шт | 1 | в наличии
25 | Сушильный шкаф | Объем рабочей камеры, л, не менее 80 Диапазон рабочих температур, градусов °С От 50 до 200 Предельное отклонение температуры в контрольной точке рабочей камеры от заданной температуры, °С, не более ±6 Точность поддержания температуры в рабочей камере в установившемся режиме, не хуже, °С ±3 Время нагрева до максимальной температуры, мин, не более 30 Установленная мощность, кВт 1,6 | Оборудование | 1 | шт | 1 | в наличии
26 | Измеритель времени скорости распространения волн | Диапазон измерения скорости, м/с 1000....10000 Разрешающая способность, мкс – 0,05 Диапазон измерения показаний времени, мкс – 10….100 Погрешности измерения скорости и времени при отклонении температуры окружающей среды на каждые 10 °С Рабочие частоты УЗК, кГц60±10 Объем памяти, Гбайт до 4 Разрешение дисплея TFT 320х240 | Оборудование | 1 | шт | 1 | в наличии
Рабочее место учащегося
Требования к обеспечению зоны (коммуникации, площадь, сети, количество рабочих мест и др.):
Площадь зоны: не менее 4 кв.м.
Освещение: Допустимо верхнее искусственное освещение ( не менее 400 люкс)
Интернет : Подключение ноутбуков к беспроводному интернету (с возможностью подключения к проводному интернету)
Электричество: 1 подключения к сети по 220 Вольт
Контур заземления для электропитания и сети слаботочных подключений (при необходимости) : не требуется
Покрытие пола: плитка - 4,0 кв.м на всю зону
Подведение/ отведение ГХВС (при необходимости) : не требуется
Подведение сжатого воздуха (при необходимости): не требуется
№ | Наименование | Краткие (рамочные) технические характеристики | Вид | Количество | Единица измерения | Итоговое количество | Источник финансирования
1 | Стол ученический | Ламинированная ДСП цветная, размеры: 60х120 см | Мебель | 1 | шт (на 2 раб.места) | 6 | в наличии
2 | Ноутбук | Мобильный класс: ноутбук с сумкой, процессор не менее 2.1GHz; не менее 15.6" FHD (1920x1080) AG; не менее 16Gb DDR4(1); SSD не менее 512Gb; операционная система, предустановленное программное обеспечение; | Оборудование IT | 1 | шт (на 1 раб.место) | 12 | ФБ
3 | Профильное программное обеспечение на мобильный класс | Виртуальный учебный программный комплекс "Строительное материаловедение" предназначен для имитационнеого выполнения лабораторных работ, позволяющих с высокой степенью реальности участвовать в физическом эксперименте по определению свойств строительных материалов | Программное обеспечение | 1 | шт (на 1 раб. мест) | 12 | ФБ
4 | Стул ученический | Металлический каркас, сиденье из лакированной фанеры | Мебель | 1 | шт (на 1 раб. место) | 12 | в наличии
5 | Прибор Вика | Цена деления шкалы, мм: 1,0 ± 0,5 Пределы измерения, мм: от 0 до 50 Габаритные размеры, не более, мм: 130х163х240 Габаритные размеры короткой иглы, мм: диаметр: 1,13±0,05 длина: 30±1 Габаритные размеры длинной иглы, мм: диаметр: 1,13±0,05 | Оборудование | 1 | шт (на 6 раб. мест) | 2 | в наличии
6 | Вискозиметр Суттарда | Внутренний диаметр цилиндра, мм- 50 мм Высота цилиндра ,мм - 100 Размеры габаритные – 245х245х110 | Оборудование | 1 | шт (на 4 раб. места) | 3 | в наличии
7 | Влагомер | Диапазоны измерения влажности, %: - древесины 4...30 (60)* - твёрдых строительных материалов 0,5...20 (45)* - сыпучих материалов 1...25 Пределы абсолютной погрешности измерения влажности, %: - древесины в диапазоне 4...12 / 12...30 ±1,5 / ±3 - твёрдых строительных материалов в диапазоне 0,5...6 / 6...10 / 10...20 ±0,5 / ±1,2 / ±2 - сыпучих материалов объёмно-планарным датчиком в диапазоне 1...12 / 12...25 ±1,5 / ±2,5 - сыпучих материалов зондовым датчиком в диапазоне 1...12 / 12...25 ±2 / ±3 | Оборудование | 1 | шт ( на 6 раб.мест) | 2 | ФБ
8 | Колба Ле-Шателье | Общая высота, мм -300 Диаметр горловины, мм 12 Объем, мл 330 Объем горловины, мл 24 | Оборудование | 1 | шт (на 4 раб. мест) | 3 | ФБ
9 | Секундомер | 2 шкалы: секундная и минутная. Хромированный корпус обеспечивает долговечность прибора и устойчивость к воздействиям температур. Максимальное время отсчета 30 минут. Калибр механизма 42 мм. | Оборудование | 1 | шт (на 6 раб. мест) | 2 | в наличии
10 | Форма куб | Колба 70х70х70мм. Сборно-разборная конструкция на резьбовым соединении. Отклонения от перпендикулярности поверхностей.- 0,5 мм на 100мм | Оборудование | 1 | шт (на 12 раб. мест) | 1 | в наличии
11 | Термометр | Диапазон измерения: от -50 до 300 градусов Дисплей: ЖК экран Работает от батареек таблеточного типа Разрешение - 0,1 градус С | Оборудование | 1 | шт (на 6 раб. мест) | 2 | ФБ
12 | Сосуд для отмучивания песка | Размеры рабочей полости, мм Диаметр- 120 Высота – 320 | Оборудование | 1 | шт (на 12 раб. мест) | 1 | в наличии
13 | Сосуд для отмучивания щебня | Размеры рабочей полости, мм Диаметр- 200 Высота – 350 | Оборудование | 1 | шт (на 12 раб. мест) | 1 | в наличии
14 | Эксикатор | Диаметр эксикатора. 150±4,0 мм Диаметр вставки... 130±2,0 мм Объем..1,5л. | Оборудование | 1 | шт (на 4 раб. мест) | 3 | ФБ
15 | Пикнометр для твердых материалов | Номинальная вместимость, мл -100 Изделия из стекла | Оборудование | 1 | шт (на 6 раб.места) | 2 | ФБ
16 | Весы электронные | Источник питания – от батарей и от сет Наибольший предел взвешивания- 6100г Наименьший предел взвешивания – 5 г Дискретность – 1 г Точность – 0,1 г Размер платформы – 175х145 мм | Оборудование | 1 | шт (на 12 раб. мест) | 1 | ФБ
17 | Весы электронные | Класс точности - высокий Наибольший предел взвешивания, г – 620 Наименьший предел взвешивания , г – 0,5 Дискретность отсчета , мг – 10 Цена поверочного деления , мг – 100 Погрешность при первичной и периодической поверке , мг – + / - 50 | Оборудование | 1 | шт (на 12 раб.мест) | 1 | в наличии
18 | Весы электронные | Источник питания – от батарей Наибольший предел взвешивания- 3кг Наименьший предел взвешивания – 5 г Точность – 0,1 г Размер платформы – 180 мм | Оборудование | 1 | шт (на 12 раб. мест) | 1 | в наличии
19 | Пикнометр для жидкостей | D, мм -62 H, мм – 140 Конус ГОСТ 8682-93 -10/19 Вместимость, мл -100 | Оборудование | 1 | шт (на 6 раб. мест) | 2 | ФБ
20 | Весы карманные портативные | Источник питания – от батарей Наибольший предел взвешивания – 500 г Наименьший предел взвешивания – 2 г Дисплей - жидкокристалический Точность – 0,1 г Диапазон рабочих температур – от +10о С до 30о С Размер платформы – 65х70 мм | Оборудование | 1 | шт (на 6 раб.мест) | 2 | в наличии
Рабочее место преподавателя/мастера производственного обучения
Требования к обеспечению зоны (коммуникации, площадь, сети, количество рабочих мест и др.):
Площадь зоны: не менее 2 кв.м.
Освещение: Допустимо верхнее искусственное освещение ( не менее 400 люкс)
Интернет : Подключение компьютерав к беспроводному интернету (с возможностью подключения к проводному интернету)- имеется
Электричество: подключения к сети по (220 Вольт)- не требуется
Контур заземления для электропитания и сети слаботочных подключений (при необходимости) : не требуется
Покрытие пола: - керамическая плитка - 2 м2 на всю зону
Подведение/ отведение ГХВС (при необходимости) : не требуется
Подведение сжатого воздуха (при необходимости): не требуется
№ | Наименование | Краткие (рамочные) технические характеристики | Вид | Количество | Единица измерения | Итоговое количество | Источник финансирования
1 | Компьютер с программным обеспечением | Процессор: количество ядер не менее 8; тактовая частота не менее 4.70 GHz; кэш-память не менее 12 MB; Материнская плата: Слотов памяти DDR4: не менее 2; слоты PCI-Express x1: не менее 2; слоты PCI-Express x16: не менее 1; Оперативная память: Общий объем: не менее 32 ГБ; Видеокарта: поддержка DirectX 12, поддержка OpenGL 4.6, максимальное разрешение 2D/3D, пикселей: не менее 7680x4320; Блок питания: Мощность: не менее 600W; Монитор: Диагональ: не менее 21 ″; Проводная клавиатура, Мышь компьютерная. | Оборудование IT | 1 | шт | 1 | ФБ
2 | Проектор | Проектор 3500 lm, XGA, 30 000:1, (0.621:1) - короткофокусный, 2xHDMI 1.4, VGA in, VGA out, S-video, USB-A (power), 3.5mm audio in, 3.5mm audio out, RS232, лампа до 15000 ч., | Оборудование IT | 1 | шт | 1 | ФБ
3 | Экран напольный | Экран напольный 153x203 см (раб. область 147х197 см) | Оборудование IT | 1 | шт | 1 | ФБ
4 | Ноутбук для управления мобильный классом | Мобильный класс: Ноутбук учителя Экран не менее 15.6", разрешение экрана не менее 1920×1080, процессор не менее 4.2 ГГц, , память не менее 16 Гб, DDR4, внешний HDD 1000 Гб, 5400 об/мин, SSD не 1000 Гб, WiFi, Bluetooth, HDMI, WEB-камера, предустановленное программное обеспечение для управления классом) | Оборудование IT | 1 | шт. | 1 | ФБ
5 | Мобильная станция | Мобильная станция для транспортировки и зарядки ноутбуков Роутер беспроводной. | Оборудование IT | 1 | шт. | 1 | ФБ
6 | Профильное программное обеспечение на мобильный класс | Виртуальный учебный программный комплекс "Строительное материаловедение" предназначен для имитационнеого выполнения лабораторных работ, позволяющих с высокой степенью реальности участвовать в физическом эксперименте по определению свойств строительных материалов | Программное обеспечение | 1 | шт. | 1 | ФБ
7 | МФУ с функциями печати, копирования, сканирования | Многофункциональное устройство A4, GDI, черно-белое, дуплекс, ADF 35, LAN, USB, с запасным комплектом картриджей | Оборудование IT | 1 | шт | 1 | ФБ
8 | Офисный стол | Ламинированная цветная ДСП | Мебель | 1 | шт | 1 | В наличии
9 | Тумба -приставка | Ламинированная цветная ДСП 70х140 см | Мебель | 1 | шт | 1 | В наличии
10 | Шкаф для документов со стеклом | Ламинированная цветная ДСП 80х210 см | Мебель | 1 | шт | 1 | В наличии
11 | Офисный стул | компьютерный | Мебель | 1 | шт | 1 | В наличии
Охрана труда и техника безопасности
№ | Наименование | Краткие (рамочные) технические характеристики | Вид | Количество | Единица измерения | Итоговое количество | Источник финансирования
1 | Аптечка | Аптечка универсальная для оказания первой помощи | Охрана труда | 1 | шт | 1 | ВБ
2 | Огнетушитель | Кислотный | Охрана труда | 1 | шт | 1 | ВБ
3 | Санитайзер | Универсальный, антибактериальный | Охрана труда | 1 | шт | 1 | ВБ
4 | Маски одноразовые | Маски одноразовые, 3-х слойные, голубые | Охрана труда | 20 | шт | 20 | ВБ
5 | Кулер 19 л | Напольный. С функцией нагрева и охлаждения | Охрана труда | 1 | шт | 1 | ВБ
Инфраструктурный лист для оснащения образовательно-производственного центра (кластера) в отрасли Строительство Новгородская область
Основная информация об образовательно-производственном центре (кластере) :
Субъект Российской Федерации: Новгородская область
Ядро кластера: ОГБПОУ "Новгородский строительный колледж"
Адрес ядра кластера: 173008, г.Великий Новгород, ул. Большая Санкт-Петербургская, дом 161
15. Зона под вид работ "Строительная испытательная лаборатория по испытанию и обследованию конструкций зданий" (6 рабочих мест)
Код и наименование профессии или специальности согласно ФГОС СПО |  | 08.02.01 Строительство и эксплуатация зданий и соорудений
Общая зона
Требования к обеспечению зоны (коммуникации, площадь, сети и др.):
Площадь зоны: не менее 89,4 кв.м.
Освещение: Допустимо верхнее естественное и искуственное (вид освещения и источника) освещение ( не менее 400 люкс)
Интернет : Подключение к проводному и беспроводному интернету (проводному и/или беспроводному)
Электричество: Подключения к сети 220 В (220 и/или 380)
Контур заземления для электропитания и сети слаботочных подключений : требуется (требуется или не требуется)
Покрытие пола: керамогранит (вид покрытия) - 89,4 м2 на всю зону
Подведение/ отведение ГХВС: не требуется (требуется или не требуется)
Подведение сжатого воздуха: не требуется (требуется или не требуется)
№ | Наименование | Краткие (рамочные) технические характеристики | Вид | Количество | Единица измерения | Итоговое количество | Источник финансирования
1 | Весы настольные | Размер весоизмерительной платформы, мм не менее 220х300 Макс. нагрузка, кг: не менее 3/6/15 Мин. нагрузка, г: не более 20 Кол-во диапазонов взвешивания: не иенее 3 | Оборудование | 1 | шт | 1 | БР
2 | Набор сит | д= 200 мм - 11сит, поддон, крышка – обечайка | Оборудование | 1 | шт | 1 | БР
3 | Шкаф сушильный | Объём рабочей камеры, л 80 Диапазон рабочих температур, °С +50 … +200 Предельное отклонение температуры в контрольной точке рабочей камеры от заданной температуры, °С, не более ±6 Точность поддержания температуры в рабочей камере в установившемся режиме, °С, не хуже ±3 Время нагрева до максимальной температуры, мин, не более 30 Время непрерывной работы, ч, не менее 16 | Оборудование | 1 | шт | 1 | БР
4 | Лупа минералогическая | Увеличение лупы: 10х. Цена деления измерительной шкалы: 0,1 мм. | Оборудование | 1 | шт | 1 | БР
5 | Игла стальная | Длина, мм 112 Диаметр, мм 1,5 | Оборудование | 1 | шт | 1 | БР
6 | Сосуд для отмучивания песка | Диаметр внутреннний 120 Расстояние до слива 100 Высота 320 Материал Оцинкованная сталь | Оборудование | 1 | шт | 1 | БР
7 | Секундомер | Класс точности 3 Допустимая погрешность за 30 мин, с не более ±1,6 Диапазон рабочих температур, °С не уже от -20 до +40 | Оборудование | 1 | шт | 1 | БР
8 | Сосуды мерные | Объем мерного цилиндра, л 1, 2, 5, 10, Внутрен. диаметр мм 108, 137, 185, 234 Материал нержавеющая сталь | Оборудование | 1 | шт | 1 | БР
9 | Линейки измерительные | металлические 500 мм ГОСТ 427-75 | Оборудование | 1 | шт | 1 | БР
10 | Противень | размеры не менее 240х300х40 мм, алюминий | Оборудование | 1 | шт | 1 | БР
11 | Комплект сит | сетка из нержавеющей стали – 7 сит и перфорированное полотно из нерж. стали с круглыми отверстиями – 15 сит, крышка и поддон | Оборудование | 1 | шт | 1 | БР
12 | Лупа с ручкой | асферическая, увеличение:3,5х. d=70мм | Оборудование | 1 | шт | 1 | БР
13 | Штангенциркуль | Высота, мм 20 Цена деления. мм 0.05 Ширина, мм 90 Длина, мм 245 Верхняя граница, мм 150 | Оборудование | 1 | шт | 1 | БР
14 | Цилиндр с плунжером | диаметр внутр., мм 150 высота цилиндра, мм 150 | Оборудование | 1 | шт | 1 | БР
15 | Дробилка щековая лабораторная | Размеры загрузочного окна, мм не менее 60х100 Крупность исходного материала, мм, не более 50 Диапазон регулировки выходной щели, мм 2-20 Производительность, кг/ч, не более 200 Объем приемной емкости, л 2,0 Мощность электродвигателя, кВт не менее 1,1 Напряжение питания, 50 Гц, В не менее 380 Габаритные размеры, мм (длина х ширина х высота/ с опорой) не менее 640х340х600 Масса, кг не мнее 130 Материал щек : чугун/марганцовистая сталь | Оборудование | 1 | шт | 1 | БР
16 | Ванна для насыщения водой и оттаивания щебня | Единовременная загрузка щебня, кг: не менее 50 Длина, мм: не менее 700 Ширина, мм: не менее 400 Высота, мм: не менее 300 Масса, кг: не более 15 Материал: Нержавеющая стал | Оборудование | 1 | шт | 1 | БР
17 | Комплект мерных сосудов | Сосуд 5 л - 1шт. Сосуд 10 л - 1шт. Сосуд 20 л - 1шт. Сосуд 50 л - 1шт. | Оборудование | 1 | шт | 1 | БР
18 | Металлическая щетка с пластмассовой ручкой | Материал рукояти пластик Материал щетины латунь Рядность 1 | Оборудование | 1 | шт | 1 | БР
19 | Металлический совок с ручкой | Ширина рабочей части 250 мм Наличие ручки есть Материал рукояти металл Длина ручки 760 мм | Оборудование | 1 | шт | 1 | БР
20 | Воронка лабораторная | Диаметр воронки не менее 75 мм Высотане менее 110 см Диаметр носика не менее 11 мм Материал стекло | Оборудование | 1 | шт | 1 | БР
21 | Пикнометр металлический | Вместимость 100 см³ | Оборудование | 1 | шт | 1 | БР
22 | Комплект стаканчиков для взвешивания (бюкс) | диаметром 40 мм, высотой 25 мм – 2 шт., диаметром 50 мм, высотой 30 мм – 1 шт., диаметром 20 мм, высотой 35 мм – 2 шт. | Оборудование | 1 | шт | 1 | БР
23 | Ступка фарфоровая с пестиком | Наибольший наружный диаметр, D 100 мм Диаметр дна, d 65 мм Высота 45 мм Глубина ступки 35 мм Длина пестика 108 мм | Оборудование | 1 | шт | 1 | БР
24 | Эксикатор | с крышкой и ручкой, 250 мм, диаметр 320мм, высота 417мм, с краном | Оборудование | 1 | шт | 1 | БР
25 | Баня водяная лабораторная | Кол-во мест 6 Расположение колб 2 ряда Объём, л 27,6 Нагрев, °С окружающей среды +5…+100 Точность установки, °С ±0,1 Точность поддержания, °С ±0,5 Градиент температуры по объему, °С ±1,0 | Оборудование | 1 | шт | 1 | БР
26 | Цилиндр стальной составной ЦСС | материал: сталь ГОСТ 9758-2012 | Оборудование | 1 | шт | 1 | БР
27 | Сосуд мерный | Предельная крупность заполнителя, мм до 15 Объем мерного цилиндра, л 4 Внутренний диаметр, мм 171 | Оборудование | 1 | шт | 1 | БР
28 | Ванна чугунная | эмалированная не менее 1000х500х200, по ГОСТ 18297-96 | Оборудование | 1 | шт | 1 | БР
29 | Пластиковый контейнер | Объем не менее 5 л. Температура эксплуатации не уже от -20 до +60°С | Оборудование | 1 | шт | 1 | БР
30 | Конус стандартный типа КА | Диаметр основания, мм верхнего 100 нижнего 200 | Оборудование | 1 | шт | 1 | БР
31 | Воронка загрузочная для мешков | Вид техники Пневмотранспорт Назначение Корпусные запчасти, манометры | Оборудование | 1 | шт | 1 | БР
32 | Кельма бетонщика КБ | Имеет полотно из нержавеющей стали в форме треугольника и деревянную рукоятку. | Оборудование | 1 | шт | 1 | БР
33 | Лист опорный | 700х700 мм используется в комплекте с конусом для определения подвижности бетонной смеси | Оборудование | 1 | шт | 1 | БР
34 | Труба | Материал сталь Ширина 16 мм Высота 600 мм Цвет хром | Оборудование | 1 | шт | 1 | ФБ
35 | Виброплощадка лабораторная | Грузоподъемность, кг до 100 Частота колебаний, кол./м. не менее 2800 Амплитуда колебаний, мм от 0,15 до 1,0 Погрешность колебаний, мм не более ±0,05 | Оборудование | 1 | шт | 1 | БР
36 | Сосуды мерные | Объем мерного цилиндра, л 5,10,20,50л Внутрен. диаметр мм: 185, 234, 294, 400 Материал оцинкованая сталь | Оборудование | 1 | шт | 1 | БР
37 | Цилиндр мерный | Диаметр, D 30/65 мм Объем, мл 100 Высота, мм 270 Диаметр, мм 30 | Оборудование | 1 | шт | 1 | БР
38 | Термометр для измерения низких температур | Диапазон измерения температуры, ºC -80...+60 Термом. Жидкость толуол Цена деления шкалы, ºC 1 | Оборудование | 1 | шт | 1 | БР
39 | Прибор ПГР для определения подвижности раствора | Угол конуса, градусы 30° ± 30` Цена деления шкалы, мм не более 1 Масса подвижного стержня с конусом, г 300 ± 2 | Оборудование | 1 | шт | 1 | БР
40 | Штыковка | Уплотнение растворных смесей L=300 мм d=12 мм п | Оборудование | 1 | шт | 1 | БР
41 | Сито лабораторное | Диаметр обечайки, мм 200 Высота обечайки, мм 50 Размер ячейки, мм 0,14 Материал ситового полотна нержавеющая сталь | Оборудование | 1 | шт | 1 | БР
42 | Устройство ОВС | Внутренний диаметр, мм 100,0 Внешний диаметр, мм 110,0 Высота кольца, мм 12,0 Высота основания, мм 3,0 | Оборудование | 1 | шт | 1 | БР
43 | Формы цилиндра стальные | 100x200 мм 112,8x220 мм 150x300 мм 159,6x320 мм 250x500 мм 150x150 мм 159,6x320 мм | Оборудование | 1 | шт | 1 | БР
44 | Шпатель | Вид Малярный Ширина, мм 100 Тип ручки Пластиковая Применение Универсальный | Оборудование | 1 | шт | 1 | БР
45 | Ванна-термостат | Единовременная загрузка бетонных образцов 100х100х100мм, шт 16 Длина рабочей ванны, мм не менее 650 Ширина рабочей ванны, мм не менее 350 Высота рабочей ванны, мм не менее 400 Масса, кг, не более 15 Материал: Нержавеющая сталь Температура воды (пара), °С 20±2 Напряжение питания, В 220 Установленная мощность, кВТ не менее 1,00 | Оборудование | 1 | шт | 1 | БР
46 | Форма куба | Рабочий размер полости, мм 200 х 200 х 200 Количество полостей, шт. 3 |  | 1 | шт | 1 | БР
47 | Форма куба | Рабочий размер полости, мм: 150 х 150 х 150 Толщина стенок, мм: 7 | Оборудование | 1 | шт | 1 | БР
48 | Штыковка с ручкой ШБ | Диаметр, мм 16 Длина, мм 600 | Оборудование | 1 | шт | 1 | БР
49 | Портативный вибратор | Частота вибрации, виб/мин не менее 13000 Диаметр булавы вибратора, мм не менее 35 Длина вала, м не менее 1. | Оборудование | 1 | шт | 1 | БР
50 | Камера пропарочная универсальная | Максимальное количество одновременно испытываемых образцов в формах, шт.: -100*100*100мм - 24 -150*150*150 - 15 Температура воды (пара), с не уже от 20 ло 100 Точность регулирования температуры, с не более 2 | Оборудование | 1 | шт | 1 | БР
51 | Камера нормального твердения | Максимальное количество одновременно испытываемых образцов, шт.: 42 Температура воды (пара), с не уже от 20 до 100 Точность регулирования температуры, с не более 2 | Оборудование | 1 | шт | 1 | БР
52 | Электронный склерометр (измеритель прочности бетона) | Диапазоны измерения прочности, МПа 1...100, 1...30(ЛБ), 3...150(ВБ)* Пределы основной относительной погрешности измерения прочности, % ±8 Пределы дополнительной относительной погрешности измерения прочности при отклонении температуры на каждые 10 °С в пределах рабочего диапазона, % ±1,5 Энергия удара, Дж 0,12 Память результатов, серий х ударов 2600 х 5 | Оборудование | 1 | шт | 1 | БР
53 | Ультразвуковые приборы для контроля прочности бетона | Диапазон измерений времени распространения УЗК, мкс от 15 до 2000 Дискретность индикации времени распространения УЗК, мкс 0,1 Диапазон измерения скорости УЗК, м/с от 1000 до 8000 | Оборудование | 1 | шт | 1 | БР
54 | Разрывная машина | Максимальная нагрузка не менее 5 кН Жесткость силовой рамы не менее 500 кН Точность нагрузки не менее ±1% Диапазон нагрузки 0,4-100% Диапазон деформации 2-100% Точность деформации ±1% Разрешение перемещения не менее 0,001 мм Точность перемещения ±1% Диапазон скоростей нагружения 0,005-500 мм/мин Максимальное перемещение траверсы при растяжении 600 мм Максимальное перемещение траверсы при сжатии 600 мм Ширина рабочего пространства для испытаний 600 мм Захваты Габаритные размеры не менее 1010х705х2025 мм Вес силовой рамы не более 2200 кг Мощность не менее 2 кВт Цифровая система измерений и управления | Оборудование | 1 | шт | 1 | ФБ
Рабочее место учащегося
Требования к обеспечению зоны (коммуникации, площадь, сети и др.):
Площадь зоны: не менее 89,4 кв.м.
Освещение: Допустимо верхнее естественное и искуственное (вид освещения и источника) освещение ( не менее 400 люкс)
Интернет : Подключение к проводному и беспроводному интернету (проводному и/или беспроводному)
Электричество: Подключения к сети 220 В (220 и/или 380)
Контур заземления для электропитания и сети слаботочных подключений : требуется (требуется или не требуется)
Покрытие пола: керамогранит (вид покрытия) - 89,4 м2 на всю зону
Подведение/ отведение ГХВС: не требуется (требуется или не требуется)
Подведение сжатого воздуха: не требуется (требуется или не требуется)
№ | Наименование | Краткие (рамочные) технические характеристики | Вид | Количество | Единица измерения | Итоговое количество | Источник финансирования
1 | Верстак | Однотумбовый, тумба с не менее 5-ю ящиками на телескопических направляющих Столешница МДФ, покрытая оцинкованным листом Ящики с центральным замоком. Нагрузка на столешницу верстака до 300 кг Экран перфорированный Материал каркаса - сталь Габаритные размеры не менее 1400 * 685 * 500 мм | Оборудование | 1 | шт (на 1 раб. место) | 6 | БР
Рабочее место преподавателя/мастера производственного обучения
Требования к обеспечению зоны (коммуникации, площадь, сети и др.):
Площадь зоны: не менее 89,4 кв.м.
Освещение: Допустимо верхнее естественное и искуственное (вид освещения и источника) освещение ( не менее 400 люкс)
Интернет : Подключение к проводному и беспроводному интернету (проводному и/или беспроводному)
Электричество: Подключения к сети 220 В (220 и/или 380)
Контур заземления для электропитания и сети слаботочных подключений : требуется (требуется или не требуется)
Покрытие пола: керамогранит (вид покрытия) - 89,4 м2 на всю зону
Подведение/ отведение ГХВС: не требуется (требуется или не требуется)
Подведение сжатого воздуха: не требуется (требуется или не требуется)
№ | Наименование | Краткие (рамочные) технические характеристики | Вид | Количество | Единица измерения | Итоговое количество | Источник финансирования
1 | Стол компьютерный | регулируемый, максимальная нагрузка не менее 50 кг Размеры (ШхВхГ) не менее 120 х 60 х 60 см | Мебель | 1 | шт | 1 | БР
2 | Ноутбук | Диагональ не менее 15" не менее Full HD (1920x1080), ядра:не менее 4 х 2 ГГц, RAM не менее 16 ГБ, SSD не менее 512 ГБ, Видеокарта не менее 8 ГБ Мышь проводная: Общее количество кнопок не менее 6 Дополнительные кнопки боковые Программируемые кнопки Встроенная память мыши Максимальное разрешение датчика не менее 6000 dpi Тип сенсора мыши оптический светодиодный Коврик для мышки: Размер не менее 400 мм x 300 мм x 2 мм | Оборудование IT | 1 | шт | 1 | БР
3 | Кресло на колесиках | Эргономичная спинка(сетка) есть Подлокотники есть Типподлокотников пластиковые Поясничная поддержка есть Ограничение по весу 120 кг | Мебель | 1 | шт | 1 | БР
4 | МФУ | A4, не менее 2400x600 dpi, ч/б - не менее 26 стр/мин (А4), АПД, факс, Ethernet (RJ-45), USB, Wi-Fi | Оборудование IT | 1 | шт | 1 | БР
Охрана труда и техника безопасности
№ | Наименование | Краткие (рамочные) технические характеристики | Вид | Количество | Единица измерения | Итоговое количество | Источник финансирования
1 | Аптечка | Ацетилсалициловая кислота табл.500мг № 10 1 уп. Бинт марлевый медицинский нестерильный не менее 5м х 7см 1 шт. Бинт марлевый медицинский стерильный не менее 5м х 7см 1 шт. Лейкопластырь бактерицидный не менее 1,9x7,2см 3 шт. Средство для стимуляции дыхания 1 шт./фл. Салфетка антисептическая из нетканного материала спиртовая 3 шт. | Охрана труда | 1 | шт. | 1 | БР
2 | Огнетушитель | Тип порошковый Класс товара Полупрофессиональный Класс пожара А/В/С/Е Ранг тушения модельных очагов класса А 2 Ранг тушения модельных очагов класса B 55 Конструкция переносной | Охрана труда | 1 | шт. | 1 | БР
4 | Санитайзер | Антисептик пенка для рук 1л, дезинфицирующая пена санитайзер для рук, без спирта | Охрана труда | 1 | шт. | 1 | БР
Инфраструктурный лист для оснащения образовательно-производственного центра (кластера) в отрасли Строитиельная отрасль Пензенская область
Основная информация об образовательно-производственном центре (кластере) :
Субъект Российской Федерации: Пензенская область
Ядро кластера: Государственное автономнное профессиональное образовательное учреждение Пензенской области "Пензенский колледж архитектуры и строительства"
Адрес ядра кластера: г. Пенза, ул. Набережная реки Пензы, д. 3а
6. Зона под вид работ Лаборатория испытания строительных материалов и конструкций (26 рабочих мест)
Код и наименование профессии или специальности согласно ФГОС СПО |  | 08.02.01 "Строительство и эксплуатация зданий и сооружений"
Общая зона
Требования к обеспечению зоны (коммуникации, площадь, сети и др.):
Площадь зоны: не менее _67,5___ кв.м.
Освещение:верхнее искусственное 200 люкс
Интернет : подключение компьютеров к проводному интернету, ноутбуков к безпроводному
Электричество: 220В
Контур заземления для электропитания и сети слаботочных подключений (при необходимости) : не требуется
Покрытие пола: керамогранит -67,5 м2 на всю зону
Подведение/ отведение ГХВС (при необходимости) : ХВС требуется
Подведение сжатого воздуха (при необходимости): не требуется
№ | Наименование | Краткие (рамочные) технические характеристики | Вид | Количество | Единица измерения | Итоговое количество | Источник финансирования
1 | Машина для испытания цементных балочек на изгиб | Тип механизма силовозбуждения рычажный; Наибольшая предельная нагрузка, Н 6000; Пределы допускаемой погрешности прибора при измерении нагрузки (при горизонтальном положении грузового рычага): • 600-1000; • ± 3% от измеряемой нагрузки, Н; • 1000-6000; Показания прибора (при горизонтальном положении грузового рычага): • 600-1000; Время запаздывания сигнала на отключение счета нарастания напряжения в диапазоне измерения, | Оборудование | 1 | шт | 1 | ФБ
2 | Малогабаритный пресс для испытаний образцов на сжатие | для испытаний образцов на сжатие Диапазон нагрузок, кН-5…500 (0,5...50 тонн), Цена младшего разряда дисплея, кН/Мпа-0,01/0,01, Высота рабочего пространства между плитами пресса, мм-335, Размер опорных плит, мм, не менее-Ø 216) | Оборудование | 1 | шт | 1 | ФБ
3 | Дуктилометр автоматический | Тип прибора - лабораторный автоматизированный с электронным блоком, Максимальная мощность- при 25°С - 1 500 Вт, - при 0°С - 200 Вт | Оборудование | 1 | шт | 1 | ФБ
4 | Пенетрометр автоматический | Диапазон измерения пенетрации 0 до 630 единиц, дискретность 1 единица, время пенетрации от 1 до 3599 c, мощность не более 50 В·А, габариты 280 х 245 х 505 мм | Оборудование | 1 | шт | 1 | ФБ
5 | Прибор для определения температуры размягчения нефтебитумов | Диапазон определения температур размягчения нефтебитумов от 20 до 200 град, кол-во образцов - 2, мощность 1,2 кВт, вес 15 кг | Оборудование | 1 | шт | 1 | ФБ
6 | Твердомер по Бринеллю | Шкала Бринелля диапазон измерения твёрдости 8-650 HBW, цена деления 0.005мм, габариты образца 230х135мм, габариты прибора 550×210×750 мм | Оборудование | 1 | шт | 1 | ФБ
7 | Адгезиметр | Диапазон измерения от 0 до 10 МПа (шкала №1), цена деления 2 МПа (для шкалы №1), максимальное усилие отрыва 1961,33 Н | Оборудование | 1 | шт | 1 | ФБ
8 | Измеритель прочности стройматериалов неразрушающим методом | Диапазон измерения прочности5..100МПа, диапазон измерения силы 5..60кН, средняя наработка на отказ 5000ч, снабжен силовозбудителем с параллельным расположением рабочего цилиндра и поршневого насоса, (силовая рама для испытаний методом скалывания ребра в комплект поставки не входит) | Оборудование | 1 | шт | 1 | ФБ
9 | Шкаф сушильный | Объём камеры 30 л, диапазон температур 20-300 грд, шаг установки температуры 0,1 град, колебания темп от 20 до 300 град, сигнализация, смотровое окно, 5 полок, принудительная конвекция, нижнее расположение элементов управления, мощность 800 Вт, габариты 57х57х82 см, масса 30кг | Оборудование | 1 | шт | 1 | ФБ
10 | Муфельная печь | Объём камеры 6,5 л, габариты камеры 190х120х300мм, диапазон температур 100-900 град, 1 фаза, питание 220В, мощность 2400Вт, время разогрева до 900град 120 мин, масса 28кг, габариты 39х53х42,5 см | Оборудование | 1 | шт | 1 | ФБ
11 | Прибор Ле-Шателье | Высота 300мм, диаметр горловины 12 мм, объём 330 мл | Оборудование | 2 | шт | 2 | ФБ
| Константа ШГ1 | Длина рабочей части стержня, мм: 55; Диаметр рабочей части стержней, мм: 1; 2; 3; 4; 5; 6; 8; 10; 12; 15; 16; 20 | Оборудование | 1 | шт | 1 | ФБ
| Гриндометр | Высокоточный прибор для определения размера частиц и степени измельчения различных материалов, в том числе красок, пигментов, чернил, различных покрытий, шоколада и других подобных продуктов. диапазон измерения 0-100 мкм, 2 паза, градуировка 5 | Оборудование | 1 | шт | 1 | ФБ
12 | Константа Изгиб | Длина рабочей части стержня, мм: 55; Диаметр рабочей части стержней, мм: 1; 2; 3; 4; 5; 6; 8; 10; 12; 15; 16; 20 | Оборудование | 1 | шт | 1 | ФБ
13 | Гриндометр | Высокоточный прибор для определения размера частиц и степени измельчения различных материалов, в том числе красок, пигментов, чернил, различных покрытий, шоколада и других подобных продуктов. диапазон измерения 0-100 мкм, 2 паза, градуировка 5 | Оборудование | 1 | шт | 1 | ФБ
14 | Ванна с гидрозатвором | Ванна с гидрозатвором ВГЗ предназначена для хранения образцов во влажных условиях в соответствии с ГОСТ 310.3-76 | Оборудование | 1 | шт | 1 | ФБ
15 | Весы с приспособлением для гидровзвешивания | Приспособление для гидростатического взвешивания с подъемным столиком и лебедкой предназначено для определения плотности минеральных крупнозернистых материалов, асфальтобетонных образцов по ПНСТ 78-2015, щебня по ГОСТ 8269.0-9, EN 12390-7:2009, ASTM C127, AASHTO T85, BS 812:2. Габариты 1285х500х870 мм, масса 20 кг | Оборудование | 1 | шт | 1 | ФБ
16 | Весы | Влагозащищённые весы, сертификат, поверка, дискретность 10г, предел взвешивания 200-30000г, источник питания сеть, батареи 9В, ЖК индикатор, габариты 28х28х58см | Оборудование | 1 | шт | 1 | ФБ
17 | Полевая лаборатория Литвинова | Напряжение питания сушильного шкафа 220В , 50Гц. Габариты: кейса 465*350*170 мм, кейса с сушильным шкафом 385*285*125 мм. | Оборудование | 1 | шт | 1 | ФБ
18 | Комплект из 4 шт. твердомеров (склерометров) по шкале Мооса | Прибор для измерения твёрдости минералов (склерометр) | Оборудование | 1 | шт | 1 | ФБ
19 | Комплект сит для песка и щебня | Комплект сит КП-109/1 нерж. ст. d=300 мм, h=75 мм (0,16; 0,315; 0,5; 0,63; 1; 1,25; 2,5; 3; 5; 7,5; 10; 12,5; 15; 17,5; 20; 22,5; 25; 30; 40; 50; 60; 70мм; поддон; крышка) | Оборудование | 1 | шт | 1 | ФБ
20 | Шкала Мооса – набор эталонных минералов из 10 шт. | Состав коллекции: 1. Тальк 2. Гипс 3. Кальцит 4. Флюорит 5. Апатит 6. Ортоглаз 7. Кварц 8. Топаз 9. Корунд 10.Алмаз | Оборудование | 1 | шт | 1 | ФБ
21 | Форма балок 3ФБ-40 | Формы предназначены для изготовления лабораторных контрольных образцов размером 40х40х160 мм, служащих для определения физико-механических характеристик цемента. | Оборудование | 1 | шт | 1 | ФБ
22 | Форма куба 2ФК-100 | Размер рабочей полости 100х100х100 мм, размеры: 290х165х115 мм, масса: 6,5 кг | Оборудование | 1 | шт | 1 | ФБ
23 | Форма куб оцинкованная | Материал - оцинкованная сталь, размер ячейки 70х70 мм, три гнезда | Оборудование | 1 | шт | 1 | ФБ
24 | Вискозиметр Суттарда (автомат.) | Вискозиметр Суттарда ВС применяется для определения нормальной густоты гипсового теста по ГОСТ 125-79. Внутренний диаметр цилиндра 50 +/- 0,1 мм, высота цилиндра 100 +/- 0,1 мм , масса - 2 кг, размеры - 245х245х110 мм, материал – нерж.сталь. Комплектация цилиндр, стекло, паспорт. | Оборудование | 1 | шт | 1 | ФБ
25 | Автоматический прибор ВИКА | Цена деления шкалы 1мм, масса подвижного стержня в сборе 300+-2 г, диаметр иглы 1,1мм, длина иглы 50мм, длина пестика 50мм, диаметр пестика 10мм, внутренний верхний диаметр кольца 75мм, высота кольца 40мм, масса прибора 3,6 кг | Оборудование | 1 | шт | 1 | ФБ
26 | Воронка ЛОВ | Объём мерного сосуда 1л, диаметр отверстий сита 5мм, габариты 31х44,5х44,5 см, вес 2 кг | Оборудование | 1 | шт | 1 | ФБ
27 | Коллекция минералов и горных пород МЕДИУМ | Коллекция минералов и горных пород в деревянном боксе (90 образцов (самородные элементы, галогениды, оксиды, карбонаты, сульфаты, фосфаты, островные ортосиликаты, островные орто-диортосиликаты, островные кольцевые силикаты, цепочечные силикаты, ленточные силикаты, слоистые силикаты, каркасные силикаты)) | Оборудование | 1 | шт | 1 | ФБ
28 | Виртуальный лабораторный комплекс «Технологии и оборудование по производству цемента» | программное обеспечение для персонального компьютера, которое позволяет изучить конструкцию и принцип работы различных приборов и технологических установок, взаимодействуя с их реалистичными интерактивными 3D-моделями. | Программное обеспечение | 1 | шт (1 лицензия на 2 компьютер/ ноутбук) | 1 | ФБ
29 | VR система | дисплей 3.5" x2, 2880x1600, 90 Гц, контроллеры, базовые станции | Оборудование IT | 2 | шт. | 2 | ФБ
30 | Система визуализации (Интерактивная панель смарт) | Интерактивная панель, инфракрасный тачскрин, 20 касаний, диагональ не менее 75 | Оборудование IT | 1 | шт | 1 | ФБ
31 | Стол лабораторный | Лабораторная мебель серии «Строитель» выполнена на основе высокопрочных сварных металлических каркасов с прямоугольным сечением 30х30х2мм, установленных на регулируемые по высоте опоры. Столешница толщиной 30мм с покрытием из нержавеющей стали выдерживает распределенную нагрузку до 200кг на 1м2. Габариты (Д х Ш х В), мм: 1800х840х800. Комплектация: столешница с покрытием из нержавеющей стали | Оборудование | 1 | шт | 1 | ФБ
32 | Стол лабораторный | Лабораторная мебель серии «Строитель» выполнена на основе высокопрочных сварных металлических каркасов с прямоугольным сечением 30х30х2мм, установленных на регулируемые по высоте опоры. Столешница толщиной 30мм с покрытием из нержавеющей стали выдерживает распределенную нагрузку до 200кг на 1м2. Габариты (Д х Ш х В), мм: 1500х840х800 Комплектация: столешница с покрытием из нержавеющей стали, 2 полки с покрытием из нержавеющей стали, 2 тумбы | Оборудование | 2 | шт | 2 | ФБ
33 | Стол лабораторный | Лабораторная мебель серии «Строитель» выполнена на основе высокопрочных сварных металлических каркасов с прямоугольным сечением 30х30х2мм, установленных на регулируемые по высоте опоры. Столешница толщиной 30мм | Оборудование | 1 | шт | 1 | ФБ
34 | Шкаф для приборов металлический | Габариты (Д х Ш х В), мм: 1860х850х400 Комплектация: 5 полок из металла | Мебель | 2 | шт | 2 | ФБ
35 | Стеллаж | Стеллаж серии «Строитель» выполнен на основе высокопрочных сварных металлических каркасов с прямоугольным сечением 30х30х2мм, установленных на регулируемые по высоте опоры. Полки стеллажа толщиной 30мм с покрытием из нержавеющей стали выдерживает распределенную нагрузку до 100кг на 1м2. Стеллаж предназначен для хранения лабораторных образцов строительных материалов, приборов и оборудования. Габариты (Д х Ш х В), мм: 1000х680х1800 | Мебель | 1 | шт | 1 | ФБ
36 | Магнитно-меловые обои | Размеры ширина 1200мм, длина 3000 мм.Заменяют обычную магнитно-меловую доскуВизуализация наглядных изображений, воспроизведение расчетов. | Оборудование | 6 | шт | 6 | ФБ
37 | компьютер в сборе под VR | Монитор не менее 24 дюйма разрешение не менее 1920x1080 Full HD (16:9), клавиатура прооводная, мышь USB проводная, оперативная память DDR4 от 16 Gb и выше, твердотельный накопитель SSD не менее 1Tb, видеокарта дискретная не менее 8Гб, сетевой фильтр | Оборудование IT | 1 | шт. | 1 | ФБ
38 | Мышь беспроводная USB | USB, длина провода не менее 1,5м | Оборудование IT | 1 | шт | 1 | РБ
39 | Ноутбук под VR | HD 2K (2560x1440), ядра: 12 х 3 ГГц, RAM 32 ГБ, SSD 1000 ГБ, Windows 11 | Оборудование IT | 1 | шт. | 1 | ФБ
40 | Комутатор | Неуправляемый коммутатор с 16 портами, функцией энергосбережения и поддержкой QoS | Оборудование IT | 1 | шт | 1 | РБ
41 | Тележка для хранения и зарядки ноутбуков | устройство для хранения и зарядки ноутбуков, высота - 973; ширина 1200; глубина 973 | Оборудование IT | 1 | шт | 1 | ФБ
Рабочее место обучающегося
Требования к обеспечению зоны (коммуникации, площадь, сети и др.):
Площадь зоны: не менее _25___ кв.м.
Освещение:верхнее искусственное 200 люкс
Интернет : подключение компьютеров к проводному интернету, ноутбуков к безпроводному
Электричество: 220В
Контур заземления для электропитания и сети слаботочных подключений (при необходимости) : не требуется
Покрытие пола: линолеум -54,2 м2 на всю зону
Подведение/ отведение ГХВС (при необходимости) : не требуется
Подведение сжатого воздуха (при необходимости): не требуется
№ | Наименование | Краткие (рамочные) технические характеристики | Вид | Количество | Единица измерения | Итоговое количество | Источник финансирования
1 | Стол офисный | Материал столешницы ЛДСП, металлокаркас, высота не менее 760 мм., глубина - не менее 600 мм., ширина - не менее 1200 мм | Мебель | 1 | шт ( на 2 раб.места) | 13 | ФБ
2 | Стул офисный | пвх, каркас металл | Мебель | 1 | шт ( на 1 раб.место) | 26 | ФБ
3 | Программное обеспечение | офисный пакет для работы с документами, таблицами и презентациями | Программное обеспечение | 1 | шт ( на 2 раб.места) | 13 | в наличии
4 | Ноутбук | процессор с количеством ядер не менее 4, частотой 2,6ГГц Оперативная память не менее 16 Гб, SSD не менее 512 ГБ , сумка в комплекте | Оборудование IT | 1 | шт ( на 2 раб.места) | 13 | ФБ
5 | Мышь беспроводная USB | USB, длина провода не менее 1,5м | Оборудование IT | 1 | шт ( на 2 раб.места) | 13 | РБ
Рабочее место преподавателя/мастера производственного обучения
Требования к обеспечению зоны (коммуникации, площадь, сети и др.):
Площадь зоны: не менее _6___ кв.м.
Освещение:верхнее искусственное 200 люкс
Интернет : подключение компьютеров к проводному интернету, ноутбуков к безпроводному
Электричество: 220В
Контур заземления для электропитания и сети слаботочных подключений (при необходимости) : не требуется
Покрытие пола: линолеум -6 м2 на всю зону
Подведение/ отведение ГХВС (при необходимости) : не требуется
Подведение сжатого воздуха (при необходимости): не требуется
№ | Наименование | Краткие (рамочные) технические характеристики | Вид | Количество | Единица измерения | Итоговое количество | Источник финансирования
1 | Стол офисный | Материал столешницы ЛДСП, металлокаркас, высота не менее 760 мм., глубина - не менее 600 мм., ширина - не менее 1200 мм, с подставкой под системный блок | Мебель | 1 | шт. | 1 | ФБ
2 | Кресло офисное | с подлокотниками на колесиках | Мебель | 1 | шт. | 1 | ФБ
3 | МФУ | МФУ лазерное цветная печать, A4, USB, Wi-Fi | Оборудование IT | 1 | шт. | 1 | ФБ
Охрана труда и техника безопасности
№ | Наименование | Краткие (рамочные) технические характеристики | Вид | Количество | Единица измерения | Итоговое количество | Источник финансирования
1 | Аптечка | В соответствии с Приказом № 1331н от 15.12.2020 | ОТ | 1 | шт. | 1 | в наличии
2 | Огнетушитель | Углекислотный. Предназначен для тушения локальных очагов возгорания в производственных помещениях | ТБ | 1 | шт. | 1 | в наличии

## Виды (hidden)
Мебель
Оборудование
Оборудование IT
Программное обеспечение
Охрана труда
Техника безопасности
Учебные пособия